Applica Filtra Codice a...
ERRORE: Questo valore non è consentito.
Unità di misura
ERRORE: Questo valore non è consentito.
Nel caso in cui siano già stati
registrati atti contabili,
agendo manualmente su questo valore,
si potrebbero avere problemi con la
loro gestione e con le nuove emissioni.
## Elenco Prezzi
	Regione Calabria / Dipartimento Infrastrutture e Lavori Pubblici / Prezzario dei Lavori Pubblici della Calabria anno 2021 / Approvato con D.G.R. n.375 del 11/08/2021 / https://portale.regione.calabria.it/website/organizzazione/dipartimento6/subsite/lavoripubblici/prezziariooopp/	Applica Filtro a:					COMPUTO				VARIANTE				CONTABILITA
	QUESTA RIGA NON VIENE STAMPATA	<DIALOGO>		10.871	prezzi					0,00				0,00				0,00			0,00	0,00	--
Codice / Articolo	DESCRIZIONE DEI LAVORI / E DELLE SOMMINISTRAZIONI	Unità / di misura	Sicurezza / inclusa	Prezzo / unitario	Incidenza / MdO	Importo / MdO	Codice di origine	Flag / analisi	Usata / Non usata		Inc. % / computo	Quantità / computo	Importi / computo		Inc. % / computo	Quantità / computo	Importi / computo		Inc. % / computo	Quantità / computo	Importi / computo		Quantità / variaz.	IMPORTI / in più	IMPORTI / in meno	VAR. %
000	ATTENZIONE! / 1. Lo staff di LeenO non si assume alcuna responsabilità riguardo al contenuto del prezzario. / 2. L’utente finale è tenuto a verificare il contenuto dei prezzari sulla base di documenti ufficiali. / 3. L’utente finale è il solo responsabile degli elaborati ottenuti con l'uso di questo prezzario. / N.B.: Si rimanda ad una attenta lettura delle note informative disponibili sul sito istituzionale ufficiale di riferimento prima di accedere al prezzario.
21CL	Opere Civili
21CL.AT	ATTREZZATURE
21CL.AT.10	NOLI
21CL.AT.10.1010	Perforatrici micropali
21CL.AT.10.1010.a	Perforatrici micropali / PERFORATRICI MICROPALI / Perforatrice a rotopercursione da max mm 130 di diametro	ora		91,66
21CL.AT.10.1010.b	Perforatrici micropali / PERFORATRICI MICROPALI / Perforatrice a rotopercursione per micropali da mm 131 a 236	ora		107,79
21CL.AT.10.1010.c	Perforatrici micropali / PERFORATRICI MICROPALI / Perforatrice a rotopercursione per micropali da mm 236 a 312	ora		116,87
21CL.AT.10.1015	Impianto di pompaggio di fanghi bentonitici
21CL.AT.10.1015.a	IMPIANTO FANGHI BENTONITICI / Impianto di pompaggio di fanghi bentonitici	ora		100,51
21CL.AT.10.1015.b	Impianto di pompaggio di fanghi bentonitici / IMPIANTO FANGHI BENTONITICI / Impianto di dissabbiamento	ora		77,61
21CL.AT.10.1015.c	Impianto di pompaggio di fanghi bentonitici / IMPIANTO FANGHI BENTONITICI / Polimeri biodegradabili	L		8,13
21CL.AT.10.10180	Prefabbricato monoblocco dimensioni 5000 x 2400 con altezza pari a 2400 mm	cad		1471,02
21CL.AT.10.10190	Prefabbricato monoblocco dimensioni 5000 x 2400 con altezza pari a 2700 mm	cad		1535,05
21CL.AT.10.1020	Trivella senza supporto, di potenza 1600 l/min compreso punte prolungaili diamantate
21CL.AT.10.1020.a	Trivella senza supporto, di potenza 1600 l/min compreso punte prolungaili diamantate	ora		54,00
21CL.AT.10.10200	Prefabbricato monoblocco dimensioni 5500 x 2400 con altezza pari a 2400 mm	cad		1502,89
21CL.AT.10.10210	Prefabbricato monoblocco dimensioni 5500 x 2400 con altezza pari a 2700 mm	cad		1566,92
21CL.AT.10.10220	Prefabbricato monoblocco dimensioni 6000 x 2400 con altezza pari a 2400 mm	cad		1566,92
21CL.AT.10.10230	Prefabbricato monoblocco dimensioni 6000 x 2400 con altezza pari a 2700 mm	cad		1646,89
21CL.AT.10.10240	Prefabbricato monoblocco per bagni dimensioni 3150 x 2400 mm con altezza pari a 2400 mm	cad		3086,04
21CL.AT.10.1025	Sonda cingolata con braccio
21CL.AT.10.1025.a	Sonda cingolata con braccio / SONDA CINGOLATA / Sonda cingolata da 20000 kg con braccio	ora		112,73
21CL.AT.10.1025.b	Sonda cingolata con braccio / SONDA CINGOLATA / Sonda cingolata da 40000 kg con braccio	ora		153,28
21CL.AT.10.1025.d	Sonda cingolata con braccio / SONDA CINGOLATA / Sonda cingolata da 5000 kg con braccio	ora		74,78
21CL.AT.10.1025.l	Sonda cingolata con braccio / SONDA CINGOLATA / Attrezzatura per carr o perforazione da mm 85	ora		6,18
21CL.AT.10.1025.p	Sonda cingolata con braccio / SONDA CINGOLATA / Penetrometro statico a piezocono	ora		37,01
21CL.AT.10.1025.q	Sonda cingolata con braccio / SONDA CINGOLATA / Penetrometro statico da 10t 25 hp	ora		34,77
21CL.AT.10.1025.r	Sonda cingolata con braccio / SONDA CINGOLATA / Corona diamantata diametro mm 85	ora		22,22
21CL.AT.10.1025.s	Sonda cingolata con braccio	m		4,73
21CL.AT.10.1025.t	Sonda cingolata con braccio / SONDA CINGOLATA / Standard penetratio test	ora		5,45
21CL.AT.10.1025.v	Sonda cingolata con braccio / SONDA CINGOLATA / Barrotto contenitore	m		1,49
21CL.AT.10.1025.w	Sonda cingolata con braccio / SONDA CINGOLATA / Doppio carotiere	m		5,57
21CL.AT.10.1025.z	Sonda cingolata con braccio / SONDA CINGOLATA / Tubo metallico di rivestimento	m		185,02
21CL.AT.10.10250	Prefabbricato monoblocco per bagni dimensioni 3650 x 2400 mm con altezza pari a 2400 mm	cad		4445,22
21CL.AT.10.10260	Prefabbricato monoblocco per bagni dimensioni 4850 x 2400 mm con altezza pari a 2400 mm	cad		4963,16
21CL.AT.10.10270	Prefabbricato monoblocco per bagni dimensioni 7200 x 2400 mm con altezza pari a 2400 mm	cad		8138,56
21CL.AT.10.10280	Manutenzione settimanale	cad		28,22
21CL.AT.10.10290	Recinzione modulare da cantiere in pannelli di altezza 2.000 mm e larghezza 3500 mm	cad		63,77
21CL.AT.10.1030	Sonda idraulica a rotazione, con carro gommato o cingolato, per perforazione
21CL.AT.10.1030.a	Sonda idraulica a rotazione, con carro gommato o cingolato, per perforazione	ora		123,30
21CL.AT.10.1030.b	Sonda idraulica a rotazione, con carro gommato o cingolato, per perforazione	ora		131,61
21CL.AT.10.10300	Recinzione con rete in polietilene ad alta densità peso 240g/mq. Altezza 1,00 m	m		1,06
21CL.AT.10.10310	Recinzione con rete in polietilene ad alta densità peso 240g/mq. Altezza 1,20 m	m		1,11
21CL.AT.10.10320	Recinzione con rete in polietilene ad alta densità peso 240g/mq. Altezza 1,80 m	m		1,22
21CL.AT.10.10330	Recinzione con rete in polietilene ad alta densità peso 240g/mq. Altezza 2,00 m	m		1,47
21CL.AT.10.10340	Transenne modulari. Modulo di altezza pari a 1110 mm e lunghezza pari a 2000 mm	cad		35,86
21CL.AT.10.1035	Apparecchiatura a rotazione con punta a spirale per formazione di pozzi
21CL.AT.10.1035.a	Apparecchiatura a rotazione con punta a spirale per formazione di pozzi / APPARECCHIATURA A ROTAZIONE PER FORMAZIONE POZZI / Apparecchiatura a rotazione con punta a spirale	ora		186,62
21CL.AT.10.10350	Transenne modulari. Modulo di altezza pari a 1110 mm e lunghezza pari a 2500 mm	cad		41,26
21CL.AT.10.10360	Transenne modulari. Modulo di altezza pari a 1110 mm e lunghezza pari a 2000 mm con pannello a strisce alternate oblique rifrangenti	cad		50,09
21CL.AT.10.10370	Transenne modulari. Modulo di altezza pari a 1110 mm e lunghezza pari a 2500 mm con pannello a strisce alternate oblique rifrangenti	cad		54,64
21CL.AT.10.10380	Transenna quadrilatera in profilato di ferro. Elemento di dimensioni pari a 1000 mm x 1000 mm x 1000 mm.	cad		86,80
21CL.AT.10.10390	Barriera con verniciatura a fuoco (bianca e rossa)	cad		22,48
21CL.AT.10.1040	Pompa per iniezione
21CL.AT.10.1040.a	POMPA PER INIEZIONE / Pompa per iniezione ad aria compressa	ora		38,28
21CL.AT.10.10400	Barriera con finitura rifrangente in classe I (bianca e rossa)	cad		25,90
21CL.AT.10.10410	Nastro in polietilene stampato bicolore (bianco e rosso)	m		0,95
21CL.AT.10.10420	Colonnine in plastica bicolore	m		1,49
21CL.AT.10.105	Trapano elettrico
21CL.AT.10.105.a	TRAPANO ELETTRICO / Trapano elettrico a rotazione per fori da 0 a mm 13	ora		24,80
21CL.AT.10.105.b	TRAPANO ELETTRICO / Trapano elettrico a rotopercussione con mandrino mm 16¸28	ora		25,20
21CL.AT.10.1050	Nolo a caldo gru a traliccio	ora		74,00
21CL.AT.10.1060	APPARECCHIATURA PER PALI DI GRANDE DIAMETRO
21CL.AT.10.1060.a	APPARECCHIATURA PER PALI DI GRANDE DIAMETRO / Trivella idraulica da 20 ton.	ora		155,00
21CL.AT.10.1060.b	APPARECCHIATURA PER PALI DI GRANDE DIAMETRO / Trivella idraulica da 35 ton.	ora		200,00
21CL.AT.10.1060.c	APPARECCHIATURA PER PALI DI GRANDE DIAMETRO / Trivella idraulica da 45 ton.	ora		250,00
21CL.AT.10.1060.d	APPARECCHIATURA PER PALI DI GRANDE DIAMETRO / Nolo a caldo di pompa per conglomerati	mc		32,07
21CL.AT.10.107	Demolitore elettrico
21CL.AT.10.107.a	Demolitore elettrico / DEMOLITORE ELETTRICO / Martello demolitore elettrico	ora		28,29
21CL.AT.10.107.b	Demolitore elettrico / DEMOLITORE ELETTRICO / Martello demolitore perforatore combinato elettrico	ora		28,49
21CL.AT.10.107.c	Demolitore elettrico / DEMOLITORE ELETTRICO / Trapano a basamento a rotopercursione testa diamandata fino a mm 40	ora		28,24
21CL.AT.10.107.d	Demolitore elettrico / DEMOLITORE ELETTRICO / Trapano a basamento a rotopercursione testa diamandata da mm 63	ora		28,65
21CL.AT.10.107.e	Demolitore elettrico / DEMOLITORE ELETTRICO / Trapano a basamento a rotopercursione testa diamandata da mm 80	ora		28,65
21CL.AT.10.107.f	Demolitore elettrico / DEMOLITORE ELETTRICO / Trapano a basamento a rotopercursione testa diamandata da mm 114	ora		28,87
21CL.AT.10.107.g	Demolitore elettrico / DEMOLITORE ELETTRICO / Trapano a basamento a rotopercursione testa diamandata da mm 136	ora		28,92
21CL.AT.10.1070	APPARECCHIATURE PER PALI E MICROPALI
21CL.AT.10.1070.a	APPARECCHIATURE PER PALI E MICROPALI / Perforatrice idraulica per micropali coppia max 9,0 KN x mt	ora		74,20
21CL.AT.10.1070.b	APPARECCHIATURE PER PALI E MICROPALI / Perforatrice idraulica per micropali coppia 9,1 - 15,0 KN x mt	ora		92,80
21CL.AT.10.1070.c	APPARECCHIATURE PER PALI E MICROPALI / Perforatrice idraulica per micropali coppia superiore a 15,1 KN x mt	ora		125,00
21CL.AT.10.1070.d	APPARECCHIATURE PER PALI E MICROPALI / Nolo di attrezzatura per formazione avampozzo	m		1,40
21CL.AT.10.1070.e	APPARECCHIATURE PER PALI E MICROPALI / Nolo attrezzatura da perforazione per roccia	ora		54,00
21CL.AT.10.1070.f	APPARECCHIATURE PER PALI E MICROPALI / Nolo di tubo getto	m		1,80
21CL.AT.10.1070.g	APPARECCHIATURE PER PALI E MICROPALI / Impianto per iniezione a pressione di miscele cementizie	ora		31,00
21CL.AT.10.108.a	Demolitore elettrico / Fresa con testa in aciaio per legno	ora		28,38
21CL.AT.10.108.b	Demolitore elettrico / Vibroincisore	ora		30,34
21CL.AT.10.108.c	Demolitore elettrico / Atomizzatore	ora		41,11
21CL.AT.10.1510	Pompe per calcestruzzo autocarrate
21CL.AT.10.1510.a	POMPE PER CALCESTRUZZO AUTOCARRATE / Pompe per calcestruzzo autocarrate, braccio 30 m	ora		70,07
21CL.AT.10.1510.b	Pompe per calcestruzzo autocarrate / POMPE PER CALCESTRUZZO AUTOCARRATE / Pompa per conglomerati ( incidenza media d'uso)	ora		37,66
21CL.AT.10.1515	Vibratore per calcestruzzo
21CL.AT.10.1515.a	Vibratore per calcestruzzo / VIBRATORE PER CALCESTRUZZI / Vibratore per calcestruzzi elettrico	ora		3,25
21CL.AT.10.155	Betoniera ad azionamento elettrico, data a nolo funzionante, senza manovratore
21CL.AT.10.155.a	Betoniera ad azionamento elettrico, data a nolo funzionante, senza manovratore	ora		36,63
21CL.AT.10.155.b	Betoniera ad azionamento elettrico, data a nolo funzionante, senza manovratore	mc		2,96
21CL.AT.10.155.c	Betoniera ad azionamento elettrico, data a nolo funzionante, senza manovratore	mc		5,08
21CL.AT.10.155.d	Betoniera ad azionamento elettrico, data a nolo funzionante, senza manovratore	ora		89,47
21CL.AT.10.155.g	Betoniera ad azionamento elettrico, data a nolo funzionante, senza manovratore	ora		3,30
21CL.AT.10.155.z	Betoniera ad azionamento elettrico, data a nolo funzionante, senza manovratore	mc		6,97
21CL.AT.10.2010	Ponteggi con sistema ad H
21CL.AT.10.2010.a	Ponteggi con sistema ad H / Ponteggio con sistema ad H	mq/30gg
21CL.AT.10.2015	Cavalletti in ferro
21CL.AT.10.2015.a	CAVALLETTI IN FERRO / Cavalletti in ferro	ora		0,21
21CL.AT.10.2016	Recinzione provvisionale modulare a pannelli ad alta visibilità con maglia di dimensioni non inferiore a mm 20 di larghezza e non inferiore a mm 50 di altezza, con irrigidimenti nervati e paletti di sostegno composti da tubolari metallici zincati di diametro non inferiore a mm 40, completa con blocchi di cls di base, morsetti di collegamento ed elementi cernierati per modulo porta e terminali; dal peso totale medio non inferiore a 20 kg/ mq
21CL.AT.10.2016.a	Recinzione provvisionale modulare a pannelli ad alta visibilità con maglia di dimensioni non inferiore a mm 20 di larghezza e non inferiore a mm 50 di altezza, con irrigidimenti nervati e paletti di sostegno composti da tubolari metallici zincati di diametro non inferiore a mm 40, completa con blocchi di cls di base, morsetti di collegamento ed elementi cernierati per modulo porta e terminali; dal peso totale medio non inferiore a 20 kg/ mq	mq		8,04
21CL.AT.10.2016.b	Recinzione provvisionale modulare a pannelli ad alta visibilità con maglia di dimensioni non inferiore a mm 20 di larghezza e non inferiore a mm 50 di altezza, con irrigidimenti nervati e paletti di sostegno composti da tubolari metallici zincati di diametro non inferiore a mm 40, completa con blocchi di cls di base, morsetti di collegamento ed elementi cernierati per modulo porta e terminali; dal peso totale medio non inferiore a 20 kg/ mq	cad		7,74
21CL.AT.10.2017	Recinzione provvisionale modulare a pannelli ciechi in lamiera, con irrigidimenti nervati e paletti di sostegno composti da tubolari metallici zincati di diametro non inferiore a mm 40 controventati, completa con blocchi di cls di base dal peso non inferiore a 35 kg, morsetti di collegamento, elementi cernierati per modulo porta e terminali
21CL.AT.10.2017.a	Recinzione provvisionale modulare a pannelli ciechi in lamiera, con irrigidimenti nervati e paletti di sostegno composti da tubolari metallici zincati di diametro non inferiore a mm 40 controventati, completa con blocchi di cls di base dal peso non inferiore a 35 kg, morsetti di collegamento, elementi cernierati per modulo porta e terminali	mq		9,75
21CL.AT.10.2017.b	Recinzione provvisionale modulare a pannelli ciechi in lamiera, con irrigidimenti nervati e paletti di sostegno composti da tubolari metallici zincati di diametro non inferiore a mm 40 controventati, completa con blocchi di cls di base dal peso non inferiore a 35 kg, morsetti di collegamento, elementi cernierati per modulo porta e terminali	cad		9,53
21CL.AT.10.2018	Recinzione provvisionale modulare a pannelli ciechi in legno, con irrigidimenti e paletti di sostegno composti da tubolari metallici zincati di diametro non inferiore a mm 40 controventati, completa con blocchi di cls di base dal peso non inferiore a 35 kg, morsetti di collegamento, elementi cernierati per modulo porta e terminali
21CL.AT.10.2018.a	Recinzione provvisionale modulare a pannelli ciechi in legno, con irrigidimenti e paletti di sostegno composti da tubolari metallici zincati di diametro non inferiore a mm 40 controventati, completa con blocchi di cls di base dal peso non inferiore a 35 kg, morsetti di collegamento, elementi cernierati per modulo porta e terminali	mq		10,78
21CL.AT.10.2018.b	Recinzione provvisionale modulare a pannelli ciechi in legno, con irrigidimenti e paletti di sostegno composti da tubolari metallici zincati di diametro non inferiore a mm 40 controventati, completa con blocchi di cls di base dal peso non inferiore a 35 kg, morsetti di collegamento, elementi cernierati per modulo porta e terminali	mq/30gg		9,47
21CL.AT.10.2019	Recinzione provvisionale modulare a pannelli ciechi in legno e metallo per aree urbane a basso impatto, predisposte ad allestimenti pubblicitari o disegni da arredo urbano, con irrigidimenti e pali di sostegno composti da tubolari metallici zincati di diametro non inferiore a mm 40 controventati, completa con blocchi di cls di base dal peso non inferiore a 50 kg interrati, morsetti di collegamento ed elementi cernierati per modulo porta e terminali
21CL.AT.10.2019.a	Recinzione provvisionale modulare a pannelli ciechi in legno e metallo per aree urbane a basso impatto, predisposte ad allestimenti pubblicitari o disegni da arredo urbano, con irrigidimenti e pali di sostegno composti da tubolari metallici zincati di diametro non inferiore a mm 40 controventati, completa con blocchi di cls di base dal peso non inferiore a 50 kg interrati, morsetti di collegamento ed elementi cernierati per modulo porta e terminali	mq		11,76
21CL.AT.10.2019.b	Recinzione provvisionale modulare a pannelli ciechi in legno e metallo per aree urbane a basso impatto, predisposte ad allestimenti pubblicitari o disegni da arredo urbano, con irrigidimenti e pali di sostegno composti da tubolari metallici zincati di diametro non inferiore a mm 40 controventati, completa con blocchi di cls di base dal peso non inferiore a 50 kg interrati, morsetti di collegamento ed elementi cernierati per modulo porta e terminali	mq		13,58
21CL.AT.10.2019.c	Recinzione provvisionale modulare a pannelli ciechi in legno e metallo per aree urbane a basso impatto, predisposte ad allestimenti pubblicitari o disegni da arredo urbano, con irrigidimenti e pali di sostegno composti da tubolari metallici zincati di diametro non inferiore a mm 40 controventati, completa con blocchi di cls di base dal peso non inferiore a 50 kg interrati, morsetti di collegamento ed elementi cernierati per modulo porta e terminali	mq/30gg		18,66
21CL.AT.10.2025	Piattaforma telescopica autocarrata articolata, compreso gli oneri per il trasporto, l'impianto in campo, l'operatore e quant'altro occorre per fornirel'uso con le normali dotazioni di sicurezza, nel rispetto delle vigenti normative
21CL.AT.10.2025.a	Piattaforma telescopica autocarrata articolata, compreso gli oneri per il trasporto, l'impianto in campo, l'operatore e quant'altro occorre per fornirel'uso con le normali dotazioni di sicurezza, nel rispetto delle vigenti normative	ora		62,65
21CL.AT.10.2025.b	Piattaforma telescopica autocarrata articolata, compreso gli oneri per il trasporto, l'impianto in campo, l'operatore e quant'altro occorre per fornirel'uso con le normali dotazioni di sicurezza, nel rispetto delle vigenti normative	ora		78,99
21CL.AT.10.2025.c	Piattaforma telescopica autocarrata articolata, compreso gli oneri per il trasporto, l'impianto in campo, l'operatore e quant'altro occorre per fornirel'uso con le normali dotazioni di sicurezza, nel rispetto delle vigenti normative	ora		101,44
21CL.AT.10.2030	Argano provvisto di funi e di tutti gli accessori per il funzionamento, eventuali spostamenti quando occorre, esclusa la mano d'opera per la manovra; dato a nolo funzionante
21CL.AT.10.2030.a	Argano provvisto di funi e di tutti gli accessori per il funzionamento, eventuali spostamenti quando occorre, esclusa la mano d'opera per la manovra; dato a nolo funzionante	ora		2,70
21CL.AT.10.2035	Autogru' da 20 t
21CL.AT.10.2035.a	Autogru' da 20 t / AUTOGRU' / Autogru' da 20000 kg	ora		70,69
21CL.AT.10.2040	Grù a torre esclusi montaggio, smontaggio e opere provvisionali
21CL.AT.10.2040.a	Grù a torre esclusi montaggio, smontaggio e opere provvisionali / GRU' A TORRE / Gru a torre,sbraccio 31 m, portata 2200 kg e altezza 31 m	ora		39,29
21CL.AT.10.2040.b	Grù a torre esclusi montaggio, smontaggio e opere provvisionali / GRU' A TORRE / Gru a torre,sbraccio 36 m, portata 2700 kg e altezza 31 m	ora		45,22
21CL.AT.10.2040.c	Grù a torre esclusi montaggio, smontaggio e opere provvisionali / GRU' A TORRE / Gru a torre, portata 2400 kg (ammortamento con montaggio e smontaggio)	ora		53,90
21CL.AT.10.205	Ponteggio con sistema a tubo giunto
21CL.AT.10.205.a	PONTEGGIO A TUBO GIUNTO / Ponteggio con sistema a tubo giunto	gnt/30gg		0,39
21CL.AT.10.205.b	Ponteggio con sistema a tubo giunto / PONTEGGIO A TUBO GIUNTO / Tubo da ponteggio	m		4,00
21CL.AT.10.205.c	Ponteggio con sistema a tubo giunto / PONTEGGIO A TUBO GIUNTO / Giunto ortogonale per ponteggio	m		3,94
21CL.AT.10.225	Zincatura di opere in ferro con trattamento a fuoco mediante immersione in vasche contenente zinco fuso alla temperatura di circa 500°C previo decappaggio, sciacquaggio, etc. e quanto altro occorre
21CL.AT.10.225.b	Zincatura di opere in ferro con trattamento a fuoco mediante immersione in vasche contenente zinco fuso alla temperatura di circa 500°C previo decappaggio, sciacquaggio, etc. e quanto altro occorre	kg		2,30
21CL.AT.10.225.c	Zincatura di opere in ferro con trattamento a fuoco mediante immersione in vasche contenente zinco fuso alla temperatura di circa 500°C previo decappaggio, sciacquaggio, etc. e quanto altro occorre	kg		2,30
21CL.AT.10.225.d	Zincatura di opere in ferro con trattamento a fuoco mediante immersione in vasche contenente zinco fuso alla temperatura di circa 500°C previo decappaggio, sciacquaggio, etc. e quanto altro occorre	kg		0,33
21CL.AT.10.225.e	Zincatura di opere in ferro con trattamento a fuoco mediante immersione in vasche contenente zinco fuso alla temperatura di circa 500°C previo decappaggio, sciacquaggio, etc. e quanto altro occorre	kg		0,34
21CL.AT.10.250	Bonifica di copertura realizzata con lastre in cemento - amianto su strutture in ferro a falde o curve, di H media = 8.00 m e buona accessibilità laterale con autogru, con compartimentazione di zona realizzata come segue:- prelievo del campione in amianto - cemento da pi¨ punti per lÆesame difrattometrico, in modo da stabilire la concentrazione di fibre dÆamianto per la successiva collocazione tra le varie categorie dei rifiuti - L. n¦ 475 del 09.11.1988;- preparazione del piano di lavoro e di sicurezza alla USL di competenza territoriale per lÆottenimento del parere favorevole in ottemperanza a tutte le normative vigenti in materia di sicurezza, prevenzione e miglioramenti, tecniche ed obblighi per la tutela dei lavoratori e degli ambienti di lavoro, trattamento dei rifiuti; D.P.R. n. 303 del 19.03.56, D.P.R. n. 547 del 27.04.56, D.P.R. n. 164 del 07.01.56, D. Lgs. n. 626 del 19.09.94, D. Lgs. n. 758 del 19.12.94;- smontaggio delle lastre, liberate da viti o chiodi badando a non provocare nessuna rottura, successivo posizionamento in quota su pallets sigillati a tenuta a cellophane, identificazione con appositi marchi sia di soffittatura che di copertura;- eventuale recupero del materassino isolante nei sacchi di polietilene, accatastamento discesa a terra e successivo smaltimento;- discesa a terra dei bancali di cemento - amianto e dislocamento in area delimitata del cantiere pronti per essere smaltiti, tramite trasportatore autorizzato in discarica dichiarata conforme alle le normative vigenti alla ricezione dei rifiuti di classe 2a e categoria B detti ôspecialiö (nel caso in cui il valore Þ inferiore a 100 mg/kg), D.P.R. 08.08.94;compreso lÆ onere per il trasporto da e per il cantiere dei materiali di risulta in amianto - cemento e per lÆeffettivo smaltimento inteso come accesso/incidenza kg del rifiuto, nonchÞ del materassino isolante; ogni onere compreso per dare lÆopera compiuta a regola d'arte
21CL.AT.10.250.a	Bonifica di copertura realizzata con lastre in cemento - amianto su strutture in ferro a falde o curve, di H media = 8.00 m e buona accessibilità laterale con autogru, con compartimentazione di zona realizzata come segue:- prelievo del campione in amianto - cemento da pi¨ punti per lÆesame difrattometrico, in modo da stabilire la concentrazione di fibre dÆamianto per la successiva collocazione tra le varie categorie dei rifiuti - L. n¦ 475 del 09.11.1988;- preparazione del piano di lavoro e di sicurezza alla USL di competenza territoriale per lÆottenimento del parere favorevole in ottemperanza a tutte le normative vigenti in materia di sicurezza, prevenzione e miglioramenti, tecniche ed obblighi per la tutela dei lavoratori e degli ambienti di lavoro, trattamento dei rifiuti; D.P.R. n. 303 del 19.03.56, D.P.R. n. 547 del 27.04.56, D.P.R. n. 164 del 07.01.56, D. Lgs. n. 626 del 19.09.94, D. Lgs. n. 758 del 19.12.94;- smontaggio delle lastre, liberate da viti o chiodi badando a non provocare nessuna rottura, successivo posizionamento in quota su pallets sigillati a tenuta a cellophane, identificazione con appositi marchi sia di soffittatura che di copertura;- eventuale recupero del materassino isolante nei sacchi di polietilene, accatastamento discesa a terra e successivo smaltimento;- discesa a terra dei bancali di cemento - amianto e dislocamento in area delimitata del cantiere pronti per essere smaltiti, tramite trasportatore autorizzato in discarica dichiarata conforme alle le normative vigenti alla ricezione dei rifiuti di classe 2a e categoria B detti ôspecialiö (nel caso in cui il valore Þ inferiore a 100 mg/kg), D.P.R. 08.08.94;compreso lÆ onere per il trasporto da e per il cantiere dei materiali di risulta in amianto - cemento e per lÆeffettivo smaltimento inteso come accesso/incidenza kg del rifiuto, nonchÞ del materassino isolante; ogni onere compreso per dare lÆopera compiuta a regola d'arte	mq		16,12
21CL.AT.10.250.b	Bonifica di copertura realizzata con lastre in cemento - amianto su strutture in ferro a falde o curve, di H media = 8.00 m e buona accessibilità laterale con autogru, con compartimentazione di zona realizzata come segue:- prelievo del campione in amianto - cemento da pi¨ punti per lÆesame difrattometrico, in modo da stabilire la concentrazione di fibre dÆamianto per la successiva collocazione tra le varie categorie dei rifiuti - L. n¦ 475 del 09.11.1988;- preparazione del piano di lavoro e di sicurezza alla USL di competenza territoriale per lÆottenimento del parere favorevole in ottemperanza a tutte le normative vigenti in materia di sicurezza, prevenzione e miglioramenti, tecniche ed obblighi per la tutela dei lavoratori e degli ambienti di lavoro, trattamento dei rifiuti; D.P.R. n. 303 del 19.03.56, D.P.R. n. 547 del 27.04.56, D.P.R. n. 164 del 07.01.56, D. Lgs. n. 626 del 19.09.94, D. Lgs. n. 758 del 19.12.94;- smontaggio delle lastre, liberate da viti o chiodi badando a non provocare nessuna rottura, successivo posizionamento in quota su pallets sigillati a tenuta a cellophane, identificazione con appositi marchi sia di soffittatura che di copertura;- eventuale recupero del materassino isolante nei sacchi di polietilene, accatastamento discesa a terra e successivo smaltimento;- discesa a terra dei bancali di cemento - amianto e dislocamento in area delimitata del cantiere pronti per essere smaltiti, tramite trasportatore autorizzato in discarica dichiarata conforme alle le normative vigenti alla ricezione dei rifiuti di classe 2a e categoria B detti ôspecialiö (nel caso in cui il valore Þ inferiore a 100 mg/kg), D.P.R. 08.08.94;compreso lÆ onere per il trasporto da e per il cantiere dei materiali di risulta in amianto - cemento e per lÆeffettivo smaltimento inteso come accesso/incidenza kg del rifiuto, nonchÞ del materassino isolante; ogni onere compreso per dare lÆopera compiuta a regola d'arte	mq		12,21
21CL.AT.10.250.c	Bonifica di copertura realizzata con lastre in cemento - amianto su strutture in ferro a falde o curve, di H media = 8.00 m e buona accessibilità laterale con autogru, con compartimentazione di zona realizzata come segue:- prelievo del campione in amianto - cemento da pi¨ punti per lÆesame difrattometrico, in modo da stabilire la concentrazione di fibre dÆamianto per la successiva collocazione tra le varie categorie dei rifiuti - L. n¦ 475 del 09.11.1988;- preparazione del piano di lavoro e di sicurezza alla USL di competenza territoriale per lÆottenimento del parere favorevole in ottemperanza a tutte le normative vigenti in materia di sicurezza, prevenzione e miglioramenti, tecniche ed obblighi per la tutela dei lavoratori e degli ambienti di lavoro, trattamento dei rifiuti; D.P.R. n. 303 del 19.03.56, D.P.R. n. 547 del 27.04.56, D.P.R. n. 164 del 07.01.56, D. Lgs. n. 626 del 19.09.94, D. Lgs. n. 758 del 19.12.94;- smontaggio delle lastre, liberate da viti o chiodi badando a non provocare nessuna rottura, successivo posizionamento in quota su pallets sigillati a tenuta a cellophane, identificazione con appositi marchi sia di soffittatura che di copertura;- eventuale recupero del materassino isolante nei sacchi di polietilene, accatastamento discesa a terra e successivo smaltimento;- discesa a terra dei bancali di cemento - amianto e dislocamento in area delimitata del cantiere pronti per essere smaltiti, tramite trasportatore autorizzato in discarica dichiarata conforme alle le normative vigenti alla ricezione dei rifiuti di classe 2a e categoria B detti ôspecialiö (nel caso in cui il valore Þ inferiore a 100 mg/kg), D.P.R. 08.08.94;compreso lÆ onere per il trasporto da e per il cantiere dei materiali di risulta in amianto - cemento e per lÆeffettivo smaltimento inteso come accesso/incidenza kg del rifiuto, nonchÞ del materassino isolante; ogni onere compreso per dare lÆopera compiuta a regola d'arte	mq		10,56
21CL.AT.10.250.d	Bonifica di copertura realizzata con lastre in cemento - amianto su strutture in ferro a falde o curve, di H media = 8.00 m e buona accessibilità laterale con autogru, con compartimentazione di zona realizzata come segue:- prelievo del campione in amianto - cemento da pi¨ punti per lÆesame difrattometrico, in modo da stabilire la concentrazione di fibre dÆamianto per la successiva collocazione tra le varie categorie dei rifiuti - L. n¦ 475 del 09.11.1988;- preparazione del piano di lavoro e di sicurezza alla USL di competenza territoriale per lÆottenimento del parere favorevole in ottemperanza a tutte le normative vigenti in materia di sicurezza, prevenzione e miglioramenti, tecniche ed obblighi per la tutela dei lavoratori e degli ambienti di lavoro, trattamento dei rifiuti; D.P.R. n. 303 del 19.03.56, D.P.R. n. 547 del 27.04.56, D.P.R. n. 164 del 07.01.56, D. Lgs. n. 626 del 19.09.94, D. Lgs. n. 758 del 19.12.94;- smontaggio delle lastre, liberate da viti o chiodi badando a non provocare nessuna rottura, successivo posizionamento in quota su pallets sigillati a tenuta a cellophane, identificazione con appositi marchi sia di soffittatura che di copertura;- eventuale recupero del materassino isolante nei sacchi di polietilene, accatastamento discesa a terra e successivo smaltimento;- discesa a terra dei bancali di cemento - amianto e dislocamento in area delimitata del cantiere pronti per essere smaltiti, tramite trasportatore autorizzato in discarica dichiarata conforme alle le normative vigenti alla ricezione dei rifiuti di classe 2a e categoria B detti ôspecialiö (nel caso in cui il valore Þ inferiore a 100 mg/kg), D.P.R. 08.08.94;compreso lÆ onere per il trasporto da e per il cantiere dei materiali di risulta in amianto - cemento e per lÆeffettivo smaltimento inteso come accesso/incidenza kg del rifiuto, nonchÞ del materassino isolante; ogni onere compreso per dare lÆopera compiuta a regola d'arte	mq		9,58
21CL.AT.10.250.e	Bonifica di copertura realizzata con lastre in cemento - amianto su strutture in ferro a falde o curve, di H media = 8.00 m e buona accessibilità laterale con autogru, con compartimentazione di zona realizzata come segue:- prelievo del campione in amianto - cemento da pi¨ punti per lÆesame difrattometrico, in modo da stabilire la concentrazione di fibre dÆamianto per la successiva collocazione tra le varie categorie dei rifiuti - L. n¦ 475 del 09.11.1988;- preparazione del piano di lavoro e di sicurezza alla USL di competenza territoriale per lÆottenimento del parere favorevole in ottemperanza a tutte le normative vigenti in materia di sicurezza, prevenzione e miglioramenti, tecniche ed obblighi per la tutela dei lavoratori e degli ambienti di lavoro, trattamento dei rifiuti; D.P.R. n. 303 del 19.03.56, D.P.R. n. 547 del 27.04.56, D.P.R. n. 164 del 07.01.56, D. Lgs. n. 626 del 19.09.94, D. Lgs. n. 758 del 19.12.94;- smontaggio delle lastre, liberate da viti o chiodi badando a non provocare nessuna rottura, successivo posizionamento in quota su pallets sigillati a tenuta a cellophane, identificazione con appositi marchi sia di soffittatura che di copertura;- eventuale recupero del materassino isolante nei sacchi di polietilene, accatastamento discesa a terra e successivo smaltimento;- discesa a terra dei bancali di cemento - amianto e dislocamento in area delimitata del cantiere pronti per essere smaltiti, tramite trasportatore autorizzato in discarica dichiarata conforme alle le normative vigenti alla ricezione dei rifiuti di classe 2a e categoria B detti ôspecialiö (nel caso in cui il valore Þ inferiore a 100 mg/kg), D.P.R. 08.08.94;compreso lÆ onere per il trasporto da e per il cantiere dei materiali di risulta in amianto - cemento e per lÆeffettivo smaltimento inteso come accesso/incidenza kg del rifiuto, nonchÞ del materassino isolante; ogni onere compreso per dare lÆopera compiuta a regola d'arte	kg		1,08
21CL.AT.10.250.f	Bonifica di copertura realizzata con lastre in cemento - amianto su strutture in ferro a falde o curve, di H media = 8.00 m e buona accessibilità laterale con autogru, con compartimentazione di zona realizzata come segue:- prelievo del campione in amianto - cemento da pi¨ punti per lÆesame difrattometrico, in modo da stabilire la concentrazione di fibre dÆamianto per la successiva collocazione tra le varie categorie dei rifiuti - L. n¦ 475 del 09.11.1988;- preparazione del piano di lavoro e di sicurezza alla USL di competenza territoriale per lÆottenimento del parere favorevole in ottemperanza a tutte le normative vigenti in materia di sicurezza, prevenzione e miglioramenti, tecniche ed obblighi per la tutela dei lavoratori e degli ambienti di lavoro, trattamento dei rifiuti; D.P.R. n. 303 del 19.03.56, D.P.R. n. 547 del 27.04.56, D.P.R. n. 164 del 07.01.56, D. Lgs. n. 626 del 19.09.94, D. Lgs. n. 758 del 19.12.94;- smontaggio delle lastre, liberate da viti o chiodi badando a non provocare nessuna rottura, successivo posizionamento in quota su pallets sigillati a tenuta a cellophane, identificazione con appositi marchi sia di soffittatura che di copertura;- eventuale recupero del materassino isolante nei sacchi di polietilene, accatastamento discesa a terra e successivo smaltimento;- discesa a terra dei bancali di cemento - amianto e dislocamento in area delimitata del cantiere pronti per essere smaltiti, tramite trasportatore autorizzato in discarica dichiarata conforme alle le normative vigenti alla ricezione dei rifiuti di classe 2a e categoria B detti ôspecialiö (nel caso in cui il valore Þ inferiore a 100 mg/kg), D.P.R. 08.08.94;compreso lÆ onere per il trasporto da e per il cantiere dei materiali di risulta in amianto - cemento e per lÆeffettivo smaltimento inteso come accesso/incidenza kg del rifiuto, nonchÞ del materassino isolante; ogni onere compreso per dare lÆopera compiuta a regola d'arte	kg		0,88
21CL.AT.10.2510	Rullo compattatore vibrante da rilevati
21CL.AT.10.2510.a	Rullo compattatore vibrante da rilevati / RULLI COMPATTATORI / Rulli compattatori da 80 hp e del peso di 6000 kg	ora		57,05
21CL.AT.10.2510.b	Rullo compattatore vibrante da rilevati / RULLI COMPATTATORI / Rulli compattatori da 140 hp e peso di 16000 kg	ora		68,76
21CL.AT.10.2510.c	Rullo compattatore vibrante da rilevati / RULLI COMPATTATORI / Rulli compattatori da 80 hp e del peso di 3000 kg	ora		50,44
21CL.AT.10.2515	Piatra vibrante da 500 kg
21CL.AT.10.2515.a	Piatra vibrante da 500 kg / PIASTRA VIBRANTE / Piastra vibrante da 500 kg	ora		39,57
21CL.AT.10.2520	Macchina spruzzatrice
21CL.AT.10.2520.a	MACCHINA SPRUZZATRICE / Macchina spruzzatrice	ora		57,77
21CL.AT.10.2525	Spruzzatrice per emulsioni bituminose
21CL.AT.10.2525.a	SPRUZZATRICE PER EMULSIONI BITUMINOSE / Spruzzatrice per emulsioni bituminose	ora		42,38
21CL.AT.10.2530	Taglisfalti con motore a scoppio
21CL.AT.10.2530.a	Taglisfalti con motore a scoppio / TAGLIASFALTI / Taglia conglomerati con motore a scoppio e disco diamantato	ora		37,30
21CL.AT.10.2530.b	Taglisfalti con motore a scoppio / TAGLIASFALTI / Taglia conglomerati a basamento e disco diamantato	ora		6,32
21CL.AT.10.2535	Fresa per conglomerati bituminosi con sistema multipo idraulico composto da banchi frese e bancho di raccolta scorie e nastro di carico
21CL.AT.10.2535.a	Fresa per conglomerati bituminosi con sistema multipo idraulico composto da banchi frese e bancho di raccolta scorie e nastro di carico	ora		283,65
21CL.AT.10.255	Vibrofinitrice di larghezza m 8
21CL.AT.10.255.a	Vibrofinitrice di larghezza m 8 / VIBROFINITRICE / Vibrofinitrice di larghezza 8 m	ora		286,15
21CL.AT.10.3010	Sabbiatrice con compressore d'aria a motore elettrico da 50 litri al minuto
21CL.AT.10.3010.a	Sabbiatrice con compressore d'aria a motore elettrico da 50 litri al minuto	ora		33,19
21CL.AT.10.3012	Maccina carrellata per getti controllati di acqua a pressione
21CL.AT.10.3012.a	IDROGETTO / Maccina carrellata per getti controllati di acqua a pressione	ora		31,52
21CL.AT.10.3015	MOTOSEGHE
21CL.AT.10.3015.a	MOTOSEGHE / Motosega	ora		34,49
21CL.AT.10.3016	Sabbiatrice con compressore d'aria a motore elettrico da 50 litri al minuto
21CL.AT.10.3016.a	Sabbiatrice con compressore d'aria a motore elettrico da 50 litri al minuto	kg		14,15
21CL.AT.10.3016.b	Sabbiatrice con compressore d'aria a motore elettrico da 50 litri al minuto	ora		10,02
21CL.AT.10.3020	Sega elettrica circolare funzionante, compreso consumo forza motrice o carburante
21CL.AT.10.3020.a	Sega elettrica circolare funzionante, compreso consumo forza motrice o carburante	ora		31,78
21CL.AT.10.3021	Piegatrice per acciaio in tondini funzionante, compreso consumo forza motrice o carburante
21CL.AT.10.3021.a	Piegatrice per acciaio in tondini funzionante, compreso consumo forza motrice o carburante	ora		30,00
21CL.AT.10.3025	Piallatrice
21CL.AT.10.3025.a	PIALLATRICE / Piallatrice	ora		28,85
21CL.AT.10.3025.b	Piallatrice / PIALLATRICE / Levigatrice per pavimentazioni in legno da 300-600 kW/h	ora		31,52
21CL.AT.10.3025.c	Piallatrice / PIALLATRICE / Levigatrice per pavimentazioni in legno da 200-300 kW/h	ora		31,13
21CL.AT.10.3025.e	PIALLATRICE / Piallatrice per casseforme	ora		28,85
21CL.AT.10.3030	Motosaldatrice su carrello trasportabile con motore a scoppio per saldature la cui potenza massima richiesta e' 300 A
21CL.AT.10.3030.a	Motosaldatrice su carrello trasportabile con motore a scoppio per saldature la cui potenza massima richiesta e' 300 A	ora		32,72
21CL.AT.10.3035	Saldatrice elettrica
21CL.AT.10.3035.a	SALDATRICE ELETTRICA / Saldatrice elettrica alimentata a 220 V	ora		35,11
21CL.AT.10.3035.b	SALDATRICE ELETTRICA / Saldatrice elettrica alimentata a 380 V	ora		35,72
21CL.AT.10.3038	Tesatrice ad azionamento elettrico di pompa idraulica per il tiraggio controllato di trefoli
21CL.AT.10.3038.a	Tesatrice ad azionamento elettrico di pompa idraulica per il tiraggio controllato di trefoli	ora		30,51
21CL.AT.10.3040	Tirfor per trazioni di carico fino a kg 1200
21CL.AT.10.3040.a	Tirfor per trazioni di carico fino a kg 1200	ora		24,64
21CL.AT.10.3040.b	Tirfor per trazioni di carico fino a kg 1200	ora		24,67
21CL.AT.10.3045	Ribattitrice vibrante a 9 rulli elettrica
21CL.AT.10.3045.a	RIBATTITRICE VIBRANTE A 9 RULLI / Ribattitrice vibrante a 9 rulli elettrica	ora		15,60
21CL.AT.10.305	Pistola spruzzatrice per verniciatura a spuzzo compreso l'impiego di compressore d'aria
21CL.AT.10.305.a	Pistola spruzzatrice per verniciatura a spuzzo compreso l'impiego di compressore d'aria	ora		32,00
21CL.AT.10.3050	Orsatrice per lucidatura marmi e pietre, di media potenza
21CL.AT.10.3050.a	Orsatrice per lucidatura marmi e pietre, di media potenza / ORSATRICE / Orsatrice per lucidatura marmi e pietre media potenza	ora		36,92
21CL.AT.10.3055	Attrezzatura ossiacetilenica per taglio e/o saldatura,composta da:bombole, carrello portabombole, apparecchiatura per misurazione, apparecchiatura di sicurezza, cannelli e ugelli, il tutto nel rispetto delle norme vigenti
21CL.AT.10.3055.a	Attrezzatura ossiacetilenica per taglio e/o saldatura,composta da:bombole, carrello portabombole, apparecchiatura per misurazione, apparecchiatura di sicurezza, cannelli e ugelli, il tutto nel rispetto delle norme vigenti	ora		31,83
21CL.AT.10.3055.b	Attrezzatura ossiacetilenica per taglio e/o saldatura,composta da:bombole, carrello portabombole, apparecchiatura per misurazione, apparecchiatura di sicurezza, cannelli e ugelli, il tutto nel rispetto delle norme vigenti	ora		31,83
21CL.AT.10.3060	Pompa ad acqua azionata da motore elettrico
21CL.AT.10.3060.a	Pompa ad acqua azionata da motore elettrico / POMPA AD ACQUA ELETTRICA / Pompa ad acqua elettrica da 10 Kw	ora		9,01
21CL.AT.10.3065	Pompa ad acqua azionata da motore a scoppio
21CL.AT.10.3065.a	POMPA AD ACQUA AZIONATA DA MOTORE A SCOPPIO / Pompa ad acqua azionata da motore a scoppio	ora		11,26
21CL.AT.10.307	Pistola spara chiodi compreso onere della cartuccia
21CL.AT.10.307.a	Pistola spara chiodi compreso onere della cartuccia / PISTOLA SPRA CHIODI / Pistola spara chiodi compreso cartuccia	cad		0,70
21CL.AT.10.3070	Fondello per fusione di catramina o asfalti con alimentazione a bombola di gas propano
21CL.AT.10.3070.a	Fondello per fusione di catramina o asfalti con alimentazione a bombola di gas propano	ora		8,44
21CL.AT.10.3080	Apparecchiature per la rilevazione di ordigni bellici
21CL.AT.10.3080.a	Apparecchiature per la rilevazione di ordigni bellici / APPARECCHIATURE DI RILEVAZIONE / Apparecchiatura per rilevazione superficiale di ordigni bellici	ora		35,20
21CL.AT.10.3080.b	Apparecchiature per la rilevazione di ordigni bellici / APPARECCHIATURE DI RILEVAZIONE / Apparecchiatura per rilevazione profonda di ordigni bellici	ora		43,50
21CL.AT.10.355	Apparecchiatura completa per eseguire saldature testa a testa su tubazioni in polietilene,preddisposta ad una temperatura del termoelemento pari a 200° C e una pressione di saldatura pari a 1,5 kgf/cmq Il prezzo e' stato calcolato sull'armortamento dell'attrezzo, riferito al prezzo di aquisto e alla quantita' di saldature esguibili dallo stesso, i dati sono ricavati da informazioni fornite dalle case costruttrici. PER UNA SALDATURA
21CL.AT.10.355.a	Apparecchiatura completa per eseguire saldature testa a testa su tubazioni in polietilene,preddisposta ad una temperatura del termoelemento pari a 200° C e una pressione di saldatura pari a 1,5 kgf/cmq Il prezzo e' stato calcolato sull'armortamento dell'attrezzo, riferito al prezzo di aquisto e alla quantita' di saldature esguibili dallo stesso, i dati sono ricavati da informazioni fornite dalle case costruttrici. PER UNA SALDATURA	cad		4,84
21CL.AT.10.355.b	Apparecchiatura completa per eseguire saldature testa a testa su tubazioni in polietilene,preddisposta ad una temperatura del termoelemento pari a 200° C e una pressione di saldatura pari a 1,5 kgf/cmq Il prezzo e' stato calcolato sull'armortamento dell'attrezzo, riferito al prezzo di aquisto e alla quantita' di saldature esguibili dallo stesso, i dati sono ricavati da informazioni fornite dalle case costruttrici. PER UNA SALDATURA	cad		7,77
21CL.AT.10.355.c	Apparecchiatura completa per eseguire saldature testa a testa su tubazioni in polietilene,preddisposta ad una temperatura del termoelemento pari a 200° C e una pressione di saldatura pari a 1,5 kgf/cmq Il prezzo e' stato calcolato sull'armortamento dell'attrezzo, riferito al prezzo di aquisto e alla quantita' di saldature esguibili dallo stesso, i dati sono ricavati da informazioni fornite dalle case costruttrici. PER UNA SALDATURA	cad		11,48
21CL.AT.10.405	Attrezzatura completa per saldatura di tubazioni in rame compresi uso del gas adatto, oneri di ammortamento per becchi e uggelli, oneri relativi alle leghe per saldatura e alle paste o cere il tutto per ottenere la saldatura eseguita a perfetta regola d'arte, tali oneri sono ricavati da osservazioni relative a saldature su tabazioni da diametro mm 10 a 18 che intervengono mediamente in un impianto di tipo civile
21CL.AT.10.405.a	Attrezzatura completa per saldatura di tubazioni in rame compresi uso del gas adatto, oneri di ammortamento per becchi e uggelli, oneri relativi alle leghe per saldatura e alle paste o cere il tutto per ottenere la saldatura eseguita a perfetta regola d'arte, tali oneri sono ricavati da osservazioni relative a saldature su tabazioni da diametro mm 10 a 18 che intervengono mediamente in un impianto di tipo civile	cad		28,00
21CL.AT.10.4510	Fresa per apertura di tracce, completa di lame
21CL.AT.10.4510.a	Fresa per apertura di tracce, completa di lame / FRESA PER APERTURA DI TRACCE / Fresa per apertura di tracce completa di lame	ora		36,02
21CL.AT.10.4515	Oneri ed accessori necessari per l'apertura e chiusura di tracce in muratura, compresi acqua, sabbia, cemento, scagliola, gesso, chiodi, dove occorre. Il prezzo e' stato ricavato mediamente su tracce aperte in ordinaria muratura per un'altezza pari a cm 6 ed una profondita' non inferiore a cm 3. Il calcolo economico nasce dalla osservazione in esecuzione relativo a campionature di lunghezza pari a circa m 1000
21CL.AT.10.4515.a	Oneri ed accessori necessari per l'apertura e chiusura di tracce in muratura, compresi acqua, sabbia, cemento, scagliola, gesso, chiodi, dove occorre. Il prezzo e' stato ricavato mediamente su tracce aperte in ordinaria muratura per un'altezza pari a cm 6 ed una profondita' non inferiore a cm 3. Il calcolo economico nasce dalla osservazione in esecuzione relativo a campionature di lunghezza pari a circa m 1000	m		15,76
21CL.AT.10.4525.a	Oneri ed accessori necessari per l'apertura e chiusura di tracce in muratura, compresi acqua, sabbia, cemento, scagliola, gesso, chiodi, dove occorre. Il prezzo e' stato ricavato mediamente su tracce aperte in ordinaria muratura per un'altezza pari a cm 6 ed una profondita' non inferiore a cm 3. Il calcolo economico nasce dalla osservazione in esecuzione relativo a campionature di lunghezza pari a circa m 1000 / Oneri di materiale esente da amianto in discariche pubbliche	m
21CL.AT.10.455	Minuterie ed accessori per il montaggio di pannelli e di quadri, nel prezzo e' compreso l'uso di fasciette o nastro sterlingato per cablature, morsetteria e capicorda esclusivamente per i collegamenti a terra del pannello
21CL.AT.10.455.a	Minuterie ed accessori per il montaggio di pannelli e di quadri, nel prezzo e' compreso l'uso di fasciette o nastro sterlingato per cablature, morsetteria e capicorda esclusivamente per i collegamenti a terra del pannello / Minuterie ed accesori per il montaggio di pannelli	cad
21CL.AT.10.455.b	Minuterie ed accessori per il montaggio di pannelli e di quadri, nel prezzo e' compreso l'uso di fasciette o nastro sterlingato per cablature, morsetteria e capicorda esclusivamente per i collegamenti a terra del pannello / Minuterie ed accessori per il montaggio di quadri (36 max.)	cad
21CL.AT.10.455.c	Minuterie ed accessori per il montaggio di pannelli e di quadri, nel prezzo e' compreso l'uso di fasciette o nastro sterlingato per cablature, morsetteria e capicorda esclusivamente per i collegamenti a terra del pannello / Minuterie ed accessori per il montaggio di quadri (96 max.)	cad
21CL.AT.10.5035.b	Oneri ed accessori necessari per l'apertura e chiusura di tracce in muratura, compresi acqua, sabbia, cemento, scagliola, gesso, chiodi, dove occorre. Il prezzo e' stato ricavato mediamente su tracce aperte in ordinaria muratura per un'altezza pari a cm 6 ed una profondita' non inferiore a cm 3. Il calcolo economico nasce dalla osservazione in esecuzione relativo a campionature di lunghezza pari a circa m 1000 / Saldatrice elettrica alimentata a 380 V	ora		40,21
21CL.AT.10.5070.a	Oneri ed accessori necessari per l'apertura e chiusura di tracce in muratura, compresi acqua, sabbia, cemento, scagliola, gesso, chiodi, dove occorre. Il prezzo e' stato ricavato mediamente su tracce aperte in ordinaria muratura per un'altezza pari a cm 6 ed una profondita' non inferiore a cm 3. Il calcolo economico nasce dalla osservazione in esecuzione relativo a campionature di lunghezza pari a circa m 1000 / Fondello per fusione catramina o asfalti	ora		8,44
21CL.AT.10.510	Autocarro ribaltabile
21CL.AT.10.510.a	Autocarro ribaltabile / AUTOCARRO RIBALTABILE / Nolo a caldo per autocarro ribaltabile da 8 mc max 150 hp	ora		65,96
21CL.AT.10.510.b	Autocarro ribaltabile / AUTOCARRO RIBALTABILE / Nolo a caldo per autocarro ribaltabile da 10,8 mc da 160 a 250 hp	ora		67,74
21CL.AT.10.510.c	Autocarro ribaltabile / AUTOCARRO RIBALTABILE / Nolo a caldo per autocarro ribaltabile da 15,8 mc oltre 250 hp	ora		85,18
21CL.AT.10.510.d	Autocarro ribaltabile / AUTOCARRO RIBALTABILE / Nolo a caldo per autocarro ribaltabile da 10,8 mc da 160 a 250 hp autorizzato per trasporto rifiuti	ora		67,74
21CL.AT.10.510.e	Autocarro ribaltabile / AUTOCARRO RIBALTABILE / Nolo a caldo per autocarro ribaltabile da 8 mc max 150 hp autorizzato al trasporto di rifiuti	ora		65,96
21CL.AT.10.510.f	Autocarro ribaltabile / AUTOCARRO RIBALTABILE / Nolo a caldo motocarro di portata fino a 1 mc	ora		47,50
21CL.AT.10.5100	MOTOPOMPA CON MOTORE A SCOPPIO
21CL.AT.10.5100.a	MOTOPOMPA CON MOTORE A SCOPPIO / Motopompa hp 4 bocca 2"	ora		16,50
21CL.AT.10.5100.b	MOTOPOMPA CON MOTORE A SCOPPIO / Compressori d'aria con motore elettrico da l 50	ora		17,00
21CL.AT.10.5100.c	MOTOPOMPA CON MOTORE A SCOPPIO / Compressori d'aria con motore elettrico da l 150	ora		22,80
21CL.AT.10.515	Autocarro con gruetta
21CL.AT.10.515.a	Autocarro con gruetta / AUTOCARRO CON GRUETTA / Nolo a caldo per autocarro con gruetta per carichi fino a 4000 kg	ora		53,18
21CL.AT.10.516	Autocarro con apparecchiatura idraulica per posizionamento supporti per le barriere stradali
21CL.AT.10.516.a	Autocarro con apparecchiatura idraulica per posizionamento supporti per le barriere stradali / AUTOCARRO PER POSIZIONAMENTO SUPPORTI PER BARIERE STRADALI / Autocarro per il posizionamento di supporti delle barriere stradali	ora		51,54
21CL.AT.10.520	Autocarro con gru
21CL.AT.10.520.a	Autocarro con gru / AUTOCARRO CON GRU / Nolo a caldo per autocarro con gru da 7,8 T	ora		66,46
21CL.AT.10.520.b	Autocarro con gru / AUTOCARRO CON GRU / Nolo a caldo per autocarro con gru da 14,8 T	ora		76,24
21CL.AT.10.520.c	Autocarro con gru / AUTOCARRO CON GRU / Nolo a caldo per autocarro con gru da 22 T	ora		79,97
21CL.AT.10.525	Autobotte dalla portata di 8000 l
21CL.AT.10.525.a	Autobotte dalla portata di 8000 l / AUTOBOTTE / Nolo a caldo per autobotte di capacità 8200 litri	ora		53,31
21CL.AT.10.526	Autoespurgo con sistema idrodinamico da 12.000 l
21CL.AT.10.526.a	Autoespurgo con sistema idrodinamico da 12.000 l	ora		55,30
21CL.AT.10.530	Dumper della portata fino a mc 1
21CL.AT.10.530.a	Dumper della portata fino a mc 1 / DUMPER / Nolo a caldo per miniescavatore	ora		53,42
21CL.AT.10.530.b	Dumper della portata fino a mc 1 / DUMPER / Nolo a caldo per dumper della portata di mc 3	ora		64,46
21CL.AT.10.530.c	Dumper della portata fino a mc 1 / DUMPER / Nolo a caldo per donzer cingolato con ripper hp 200	ora		93,00
21CL.AT.10.530.d	Dumper della portata fino a mc 1 / DUMPER / Nolo a caldo per dumper della portata di 23 t	ora		79,08
21CL.AT.10.530.e	Dumper della portata fino a mc 1 / DUMPER / Nolo a caldo per donzer cingolato con ripper hp 400	ora		155,19
21CL.AT.10.535	Pala caricatrice gommata da 135 hp con capacità della benna di 1.8 mc
21CL.AT.10.535.a	Pala caricatrice gommata da 135 hp con capacità della benna di 1.8 mc / PALA CARICATRICE GOMMATA / Nolo a caldo per pala caricatrice da 135 hp e benna da 1.8 mc	ora		75,74
21CL.AT.10.540	Pala caricatrice cingolata da 80 hp e con capacità della benna di 1.15 mc
21CL.AT.10.540.a	Pala caricatrice cingolata da 80 hp e con capacità della benna di 1.15 mc / PALA CARICATRICE CINGOLATA / Nolo a caldo per pala caricatrice cingolata da 65 hp	ora		64,05
21CL.AT.10.540.b	Pala caricatrice cingolata da 80 hp e con capacità della benna di 1.15 mc / PALA CARICATRICE CINGOLATA / Nolo a caldo per pala caricatrice cingolata da 80 hp benna da 1.15 mc	ora		70,88
21CL.AT.10.540.c	Pala caricatrice cingolata da 80 hp e con capacità della benna di 1.15 mc / PALA CARICATRICE CINGOLATA / Nolo a caldo per pala caricatrice cingolata 100 hp e benna da 1.4 mc	ora		81,44
21CL.AT.10.540.d	Pala caricatrice cingolata da 80 hp e con capacità della benna di 1.15 mc / PALA CARICATRICE CINGOLATA / Nolo a caldo per pala caricatrice cingolata 140 hp e benna da 2.0 mc	ora		87,67
21CL.AT.10.540.e	Pala caricatrice cingolata da 80 hp e con capacità della benna di 1.15 mc / PALA CARICATRICE CINGOLATA / Nolo a caldo per pala caricatrice cingolata 200 hp e benna da 2.6 mc	ora		117,29
21CL.AT.10.545	Terna da 90 hp
21CL.AT.10.545.a	Terna da 90 hp / TERNA / Nolo a caldo per terna senza martello	ora		57,98
21CL.AT.10.545.b	Terna da 90 hp / TERNA / Nolo a caldo per terna con martello da 250 kg	ora		63,21
21CL.AT.10.55	Noleggio di autocarro ribaltabile da 10000 kg per trasporto a doscarica del materiale
21CL.AT.10.55.a	Noleggio di autocarro ribaltabile da 10000 kg per trasporto a doscarica del materiale	ora		59,92
21CL.AT.10.55.b	Noleggio di autocarro ribaltabile da 10000 kg per trasporto a doscarica del materiale	ora		46,00
21CL.AT.10.550	Escavatore idraulico cingolato
21CL.AT.10.550.a	Escavatore idraulico cingolato / ESCAVATORI IDRAULICI CINGOLATI / Nolo a caldo per escavatore idraulico cingolato da 12000 kg	ora		62,76
21CL.AT.10.550.b	Escavatore idraulico cingolato / ESCAVATORI IDRAULICI CINGOLATI / Nolo a caldo per escavatore idraulico cingolato da 15000 kg	ora		66,82
21CL.AT.10.550.c	Escavatore idraulico cingolato / ESCAVATORI IDRAULICI CINGOLATI / Nolo a caldo per escavatore cingolato 17000 kg e benna da 1,00 mc	ora		74,26
21CL.AT.10.550.d	Escavatore idraulico cingolato / ESCAVATORI IDRAULICI CINGOLATI / Nolo a caldo per escavatore idraulico cingolato da 25000 kg	ora		84,87
21CL.AT.10.550.e	Escavatore idraulico cingolato / ESCAVATORI IDRAULICI CINGOLATI / Nolo a caldo per escavatore idraulico cingolato da 30000 kg	ora		92,17
21CL.AT.10.550.f	Escavatore idraulico cingolato / ESCAVATORI IDRAULICI CINGOLATI / Nolo a caldo per escavatore idraulico cingolato da 45000 kg	ora		103,66
21CL.AT.10.5515	Apparecchiatura completa per eseguire saldature testa a testa su tubazioni in polietilene,preddisposta ad una temperatura del termoelemento pari a 200° C e una pressione di saldatura pari a 1,5 kgf/cmq Il prezzo e' stato calcolato sull'armortamento dell'attrezzo, riferito al prezzo di aquisto e alla quantita' di saldature esguibili dallo stesso, i dati sono ricavati da informazioni fornite dalle case costruttrici. PER UNA SALDATURA
21CL.AT.10.5515.a	Apparecchiatura completa per eseguire saldature testa a testa su tubazioni in polietilene,preddisposta ad una temperatura del termoelemento pari a 200° C e una pressione di saldatura pari a 1,5 kgf/cmq Il prezzo e' stato calcolato sull'armortamento dell'attrezzo, riferito al prezzo di aquisto e alla quantita' di saldature esguibili dallo stesso, i dati sono ricavati da informazioni fornite dalle case costruttrici. PER UNA SALDATURA	cad		4,84
21CL.AT.10.5515.b	Apparecchiatura completa per eseguire saldature testa a testa su tubazioni in polietilene,preddisposta ad una temperatura del termoelemento pari a 200° C e una pressione di saldatura pari a 1,5 kgf/cmq Il prezzo e' stato calcolato sull'armortamento dell'attrezzo, riferito al prezzo di aquisto e alla quantita' di saldature esguibili dallo stesso, i dati sono ricavati da informazioni fornite dalle case costruttrici. PER UNA SALDATURA	cad		7,77
21CL.AT.10.5515.c	Apparecchiatura completa per eseguire saldature testa a testa su tubazioni in polietilene,preddisposta ad una temperatura del termoelemento pari a 200° C e una pressione di saldatura pari a 1,5 kgf/cmq Il prezzo e' stato calcolato sull'armortamento dell'attrezzo, riferito al prezzo di aquisto e alla quantita' di saldature esguibili dallo stesso, i dati sono ricavati da informazioni fornite dalle case costruttrici. PER UNA SALDATURA	cad		11,48
21CL.AT.10.5515.d	Apparecchiatura completa per eseguire saldature testa a testa su tubazioni in polietilene,preddisposta ad una temperatura del termoelemento pari a 200° C e una pressione di saldatura pari a 1,5 kgf/cmq Il prezzo e' stato calcolato sull'armortamento dell'attrezzo, riferito al prezzo di aquisto e alla quantita' di saldature esguibili dallo stesso, i dati sono ricavati da informazioni fornite dalle case costruttrici. PER UNA SALDATURA	cad		16,32
21CL.AT.10.555	Escavatore idraulico cingolato con martello demolitore
21CL.AT.10.555.a	Escavatore idraulico cingolato con martello demolitore / ESCAVATORI IDRAULICI CINGOLATI CON MARTELLO / Nolo a caldo per escavatore idraulico 17000 kg con martello da 500 kg	ora		76,32
21CL.AT.10.555.a1	Escavatore idraulico cingolato con martello demolitore / ESCAVATORI IDRAULICI CINGOLATI CON MARTELLO / Termosaldatrice fino a 110 mm	cad		4,84
21CL.AT.10.555.b	Escavatore idraulico cingolato con martello demolitore / ESCAVATORI IDRAULICI CINGOLATI CON MARTELLO / Nolo a caldo per escavatore idraulico 25000 kg con martello da 1000 kg	ora		87,70
21CL.AT.10.555.b1	Escavatore idraulico cingolato con martello demolitore / ESCAVATORI IDRAULICI CINGOLATI CON MARTELLO / Termosaldatrice fino a 250 mm	cad		7,77
21CL.AT.10.555.c	Escavatore idraulico cingolato con martello demolitore / ESCAVATORI IDRAULICI CINGOLATI CON MARTELLO / Nolo a caldo per escavatore idraulico 30000 kg con martello da 1500 kg	ora		95,03
21CL.AT.10.555.c1	Escavatore idraulico cingolato con martello demolitore / ESCAVATORI IDRAULICI CINGOLATI CON MARTELLO / Termosaldatrice fino a 650 mm	cad		11,48
21CL.AT.10.555.d	Escavatore idraulico cingolato con martello demolitore / ESCAVATORI IDRAULICI CINGOLATI CON MARTELLO / Nolo a caldo per escavatore idraulico 45000 kg con martello da 2000 kg	ora		106,88
21CL.AT.10.555.d1	Escavatore idraulico cingolato con martello demolitore / ESCAVATORI IDRAULICI CINGOLATI CON MARTELLO / Termosaldatrice fino a 1000 mm	cad		16,32
21CL.AT.10.5551	Apparecchiatura completa per eseguire saldature testa a testa su tubazioni in polietilene,preddisposta ad una temperatura del termoelemento pari a 200° C e una pressione di saldatura pari a 1,5 kgf/cmq Il prezzo e' stato calcolato sull'armortamento dell'attrezzo, riferito al prezzo di aquisto e alla quantita' di saldature esguibili dallo stesso, i dati sono ricavati da informazioni fornite dalle case costruttrici. PER UNA SALDATURA
21CL.AT.10.560	Escavatore idraulico cingolato con polipo (clamschell)
21CL.AT.10.560.a	Escavatore idraulico cingolato con polipo (clamschell) / ESCAVATORI IDRAULICI CINGOLATI / Nolo a caldo per escavatore idraulico da 17000 kg	ora		73,06
21CL.AT.10.560.b	Escavatore idraulico cingolato con polipo (clamschell) / ESCAVATORI IDRAULICI CINGOLATI / Nolo a caldo per escavatore idraulico da 30000 kg	ora		92,17
21CL.AT.10.565	Escavatore a benna mordente per diaframmi
21CL.AT.10.565.a	Escavatore a benna mordente per diaframmi / ESCAVATORE A BENNA MORDENTE PER DIAFRAMMI / Nolo a caldo per escavatore con benna mordente da cm 60	ora		98,74
21CL.AT.10.565.b	Escavatore a benna mordente per diaframmi / ESCAVATORE A BENNA MORDENTE PER DIAFRAMMI / Nolo a caldo per escavatore con benna mordente da cm 80	ora		99,40
21CL.AT.10.565.c	Escavatore a benna mordente per diaframmi / ESCAVATORE A BENNA MORDENTE PER DIAFRAMMI / Nolo a caldo per escavatore con benna mordente da cm 100	ora		101,78
21CL.AT.10.565.d	Escavatore a benna mordente per diaframmi / ESCAVATORE A BENNA MORDENTE PER DIAFRAMMI / Nolo a caldo per escavatore con benna mordente da cm 120	ora		104,31
21CL.AT.10.565.n	Escavatore a benna mordente per diaframmi / ESCAVATORE A BENNA MORDENTE PER DIAFRAMMI / Nolo a caldo per escavatore con benna mordente da cm 50	ora		98,07
21CL.AT.10.565.o	Escavatore a benna mordente per diaframmi / ESCAVATORE A BENNA MORDENTE PER DIAFRAMMI / Nolo a caldo per escavatore con battipalo	ora		108,39
21CL.AT.10.570	Escavatore idraulico gommato
21CL.AT.10.570.a	Escavatore idraulico gommato / ESCAVATORI IDRAULICI GOMMATI / Nolo a caldo per escavatore gommato da 12000 kg	ora		60,96
21CL.AT.10.570.b	Escavatore idraulico gommato / ESCAVATORI IDRAULICI GOMMATI / Nolo a caldo per escavatore gommato da 17000 kg	ora		70,93
21CL.AT.10.570.c	Escavatore idraulico gommato / ESCAVATORI IDRAULICI GOMMATI / Nolo a caldo per escavatore bobcat	ora		55,81
21CL.AT.10.5715	Apparecchiatura completa per eseguire saldature testa a testa con polifusore dotato di bussole maschio femmina e di termostato per il controllo automatico della temperatura (norme DVS 2206 260° C). Il prezzo e' stato calcolato sull'armortamento dell'attrezzo, riferito al prezzo di aquisto e alla quantita' di saldature esguibili dallo stesso, i dati sono ricavati da informazioni fornite dalle case costruttrici. PER UNA SALDATURA
21CL.AT.10.5715.a	Apparecchiatura completa per eseguire saldature testa a testa con polifusore dotato di bussole maschio femmina e di termostato per il controllo automatico della temperatura (norme DVS 2206 260° C). Il prezzo e' stato calcolato sull'armortamento dell'attrezzo, riferito al prezzo di aquisto e alla quantita' di saldature esguibili dallo stesso, i dati sono ricavati da informazioni fornite dalle case costruttrici. PER UNA SALDATURA	cad		2,81
21CL.AT.10.5715.b	Apparecchiatura completa per eseguire saldature testa a testa con polifusore dotato di bussole maschio femmina e di termostato per il controllo automatico della temperatura (norme DVS 2206 260° C). Il prezzo e' stato calcolato sull'armortamento dell'attrezzo, riferito al prezzo di aquisto e alla quantita' di saldature esguibili dallo stesso, i dati sono ricavati da informazioni fornite dalle case costruttrici. PER UNA SALDATURA	cad		3,38
21CL.AT.10.575	Trattore apripista (ruspa, livellatore) cingolato
21CL.AT.10.575.a	Trattore apripista (ruspa, livellatore) cingolato / TRATTORI APRIPISTA / Nolo a caldo per trattore apripista da 80 hp	ora		63,74
21CL.AT.10.575.a1	Trattore apripista (ruspa, livellatore) cingolato / TRATTORI APRIPISTA / Polifusore con matrici fino a diametro da 50 mm	cad		1,81
21CL.AT.10.575.b	Trattore apripista (ruspa, livellatore) cingolato / TRATTORI APRIPISTA / Nolo a caldo per trattore apripista da 100 hp	ora		69,45
21CL.AT.10.575.b1	Trattore apripista (ruspa, livellatore) cingolato / TRATTORI APRIPISTA / Polifusore con matrici dal diametro di 63 fino a 90 mm	cad		2,75
21CL.AT.10.575.c	Trattore apripista (ruspa, livellatore) cingolato / TRATTORI APRIPISTA / Nolo a caldo per trattore apripista da 150 hp	ora		80,95
21CL.AT.10.575.d	Trattore apripista (ruspa, livellatore) cingolato / TRATTORI APRIPISTA / Nolo a caldo per trattore apripista da 200 hp (wagon dril idraulico)	ora		89,90
21CL.AT.10.575.e	Trattore apripista (ruspa, livellatore) cingolato / TRATTORI APRIPISTA / Nolo a caldo per rotary idraulico	ora		101,22
21CL.AT.10.5751	Apparecchiatura completa per eseguire saldature testa a testa con polifusore dotato di bussole maschio femmina e di termostato per il controllo automatico della temperatura (norme DVS 2206 260° C). Il prezzo e' stato calcolato sull'armortamento dell'attrezzo, riferito al prezzo di aquisto e alla quantita' di saldature esguibili dallo stesso, i dati sono ricavati da informazioni fornite dalle case costruttrici. PER UNA SALDATURA
21CL.AT.10.580	Motolivellatrice (motorgrader) da 125 hp e del peso di 11630 kg
21CL.AT.10.580.a	Motolivellatrice (motorgrader) da 125 hp e del peso di 11630 kg / MOTOLIVELLATRICI / Motolivellatrici da 125 hp e del peso di 11630 kg	ora		88,52
21CL.AT.10.580.b	Motolivellatrice (motorgrader) da 125 hp e del peso di 11630 kg	ora		94,56
21CL.AT.10.585	Martello demolitore ad aria compressa
21CL.AT.10.585.a	Martello demolitore ad aria compressa / MARTELLI DEMOLITORI / Martelli demolitori di potenza 1200 l/min e peso 10 kg	ora		30,14
21CL.AT.10.585.b	Martello demolitore ad aria compressa / MARTELLI DEMOLITORI / Massa del martello demolitore ( m ) * Livello di pressione acustica ammesso in dB ( A ) / 1 pW	ora		30,22
21CL.AT.10.585.c	Martello demolitore ad aria compressa / MARTELLI DEMOLITORI / Martelli demolitori massa > 20 kg fino a 35 pressione acustica dB 113	ora		30,40
21CL.AT.10.585.d	Martello demolitore ad aria compressa / MARTELLI DEMOLITORI / Martelli demolitori massa > a 35 kg pressione acustica dB 116	ora		30,70
21CL.AT.10.590	Compressori ad aria con motore a scoppio, della potenza di 5000 l/min
21CL.AT.10.590.a	Compressori ad aria con motore a scoppio, della potenza di 5000 l/min / COMPRESSORI D'ARIA CON MOTORE A SCOPPIO / Compressori ad aria per 4800 l/min silenziato	ora		16,18
21CL.AT.10.590.b	Compressori ad aria con motore a scoppio, della potenza di 5000 l/min / COMPRESSORI D'ARIA CON MOTORE A SCOPPIO / Compressori ad aria di potenza 7500 l/min	ora		19,39
21CL.AT.10.590.d	Compressori ad aria con motore a scoppio, della potenza di 5000 l/min / COMPRESSORI D'ARIA CON MOTORE A SCOPPIO / Compressori ad aria di potenza 21000 l/min	ora		24,20
21CL.AT.10.595	Compressori d'aria con motori elettrici
21CL.AT.10.595.a	Compressori d'aria con motori elettrici / COMPRESSORI D'ARIA CON MOTORI ELETTRICI / Compressori d'aria con motore elettrico da l 15	ora		10,52
21CL.AT.10.595.b	Compressori d'aria con motori elettrici / COMPRESSORI D'ARIA CON MOTORI ELETTRICI / Compressori d'aria con motore elettrico da l 50	ora		17,00
21CL.AT.10.595.c	Compressori d'aria con motori elettrici / COMPRESSORI D'ARIA CON MOTORI ELETTRICI / Compressori d'aria con motore elettrico da l 150	ora		22,88
21CL.AT.10.6010.a	Apparecchiatura completa per eseguire saldature testa a testa con polifusore dotato di bussole maschio femmina e di termostato per il controllo automatico della temperatura (norme DVS 2206 260° C). Il prezzo e' stato calcolato sull'armortamento dell'attrezzo, riferito al prezzo di aquisto e alla quantita' di saldature esguibili dallo stesso, i dati sono ricavati da informazioni fornite dalle case costruttrici. PER UNA SALDATURA / CENTRALINA ELETTRONICA CON POMPATE PER OLIO	ora		22,50
21CL.AT.10.6010.b	Apparecchiatura completa per eseguire saldature testa a testa con polifusore dotato di bussole maschio femmina e di termostato per il controllo automatico della temperatura (norme DVS 2206 260° C). Il prezzo e' stato calcolato sull'armortamento dell'attrezzo, riferito al prezzo di aquisto e alla quantita' di saldature esguibili dallo stesso, i dati sono ricavati da informazioni fornite dalle case costruttrici. PER UNA SALDATURA / Motocompressore completo di motore da HP 90	ora		16,18
21CL.AT.10.6010.c	Apparecchiatura completa per eseguire saldature testa a testa con polifusore dotato di bussole maschio femmina e di termostato per il controllo automatico della temperatura (norme DVS 2206 260° C). Il prezzo e' stato calcolato sull'armortamento dell'attrezzo, riferito al prezzo di aquisto e alla quantita' di saldature esguibili dallo stesso, i dati sono ricavati da informazioni fornite dalle case costruttrici. PER UNA SALDATURA / Struttura di supporto	cad		350,00
21CL.AT.10.6010.d	Apparecchiatura completa per eseguire saldature testa a testa con polifusore dotato di bussole maschio femmina e di termostato per il controllo automatico della temperatura (norme DVS 2206 260° C). Il prezzo e' stato calcolato sull'armortamento dell'attrezzo, riferito al prezzo di aquisto e alla quantita' di saldature esguibili dallo stesso, i dati sono ricavati da informazioni fornite dalle case costruttrici. PER UNA SALDATURA / Martinetti idraulici	gg		10,00
21CL.AT.10.6010.e	Apparecchiatura completa per eseguire saldature testa a testa con polifusore dotato di bussole maschio femmina e di termostato per il controllo automatico della temperatura (norme DVS 2206 260° C). Il prezzo e' stato calcolato sull'armortamento dell'attrezzo, riferito al prezzo di aquisto e alla quantita' di saldature esguibili dallo stesso, i dati sono ricavati da informazioni fornite dalle case costruttrici. PER UNA SALDATURA / TRASDUTTORE CENTESIMALE DI SPOSTAMENTO	gg		12,00
21CL.AT.10.6010.f	Apparecchiatura completa per eseguire saldature testa a testa con polifusore dotato di bussole maschio femmina e di termostato per il controllo automatico della temperatura (norme DVS 2206 260° C). Il prezzo e' stato calcolato sull'armortamento dell'attrezzo, riferito al prezzo di aquisto e alla quantita' di saldature esguibili dallo stesso, i dati sono ricavati da informazioni fornite dalle case costruttrici. PER UNA SALDATURA / Gruppo elettrogeno	gg		20,00
21CL.AT.10.6010.g	Apparecchiatura completa per eseguire saldature testa a testa con polifusore dotato di bussole maschio femmina e di termostato per il controllo automatico della temperatura (norme DVS 2206 260° C). Il prezzo e' stato calcolato sull'armortamento dell'attrezzo, riferito al prezzo di aquisto e alla quantita' di saldature esguibili dallo stesso, i dati sono ricavati da informazioni fornite dalle case costruttrici. PER UNA SALDATURA / PINZA TAGLIATRICE E DEMOLITRICE IDRAULICA MANUALE	gg		295,00
21CL.AT.10.7010.a	Apparecchiatura completa per eseguire saldature testa a testa con polifusore dotato di bussole maschio femmina e di termostato per il controllo automatico della temperatura (norme DVS 2206 260° C). Il prezzo e' stato calcolato sull'armortamento dell'attrezzo, riferito al prezzo di aquisto e alla quantita' di saldature esguibili dallo stesso, i dati sono ricavati da informazioni fornite dalle case costruttrici. PER UNA SALDATURA / Apparecchio per iniezioni	ora		10,00
21CL.AT.10.7010.b	Apparecchiatura completa per eseguire saldature testa a testa con polifusore dotato di bussole maschio femmina e di termostato per il controllo automatico della temperatura (norme DVS 2206 260° C). Il prezzo e' stato calcolato sull'armortamento dell'attrezzo, riferito al prezzo di aquisto e alla quantita' di saldature esguibili dallo stesso, i dati sono ricavati da informazioni fornite dalle case costruttrici. PER UNA SALDATURA / Intonacatrice spruzzatrice	ora		55,00
21CL.PR	PRODOTTI BASE, SEMILAVORATI E FINITI
21CL.PR.11	MATERIALI PER DISPOSITIVI SISMICI
21CL.PR.11.1010.1	MATERIALI PER FONDAZIONI SPECIALI / valvole / MATERIALI PER DISPOSITIVI SISMICI / Stucco epossidico	kg		7,10
21CL.PR.11.1010.2	MATERIALI PER FONDAZIONI SPECIALI / valvole / MATERIALI PER DISPOSITIVI SISMICI / Solvente	L		0,93
21CL.PR.11.1010.3	MATERIALI PER FONDAZIONI SPECIALI / valvole / MATERIALI PER DISPOSITIVI SISMICI / SISTEMA DI AGGANCIO FRA ISOLATORE E STRUTTURA	kg		6,71
21CL.PR.11.1010.4	MATERIALI PER FONDAZIONI SPECIALI / valvole / MATERIALI PER DISPOSITIVI SISMICI / Olio idraulico	kg		2,01
21CL.PR.11.1010.5	MATERIALI PER FONDAZIONI SPECIALI / valvole / MATERIALI PER DISPOSITIVI SISMICI / Dispositivo antisismico per porte interne	mq		272,05
21CL.PR.11.1020.1	MATERIALI PER FONDAZIONI SPECIALI / valvole / MATERIALI PER DISPOSITIVI SISMICI / CONTROVENTI DISSIPATIVI A COMPORTAMENTO ELASTO-PLASTICO ASSIALE KN 100	cad		775,00
21CL.PR.11.1020.2	MATERIALI PER FONDAZIONI SPECIALI / valvole / MATERIALI PER DISPOSITIVI SISMICI / CONTROVENTI DISSIPATIVI A COMPORTAMENTO ELASTO-PLASTICO ASSIALE KN 300	cad		927,00
21CL.PR.11.1020.3	MATERIALI PER FONDAZIONI SPECIALI / valvole / MATERIALI PER DISPOSITIVI SISMICI / CONTROVENTI DISSIPATIVI A COMPORTAMENTO ELASTO-PLASTICO ASSIALE KN 500	cad		1014,00
21CL.PR.11.1020.4	MATERIALI PER FONDAZIONI SPECIALI / valvole / MATERIALI PER DISPOSITIVI SISMICI / CONTROVENTI DISSIPATIVI A COMPORTAMENTO ELASTO-PLASTICO ASSIALE KN 1000	cad		1419,50
21CL.PR.11.1030.1	MATERIALI PER FONDAZIONI SPECIALI / valvole / MATERIALI PER DISPOSITIVI SISMICI / ISOLATORE SISMICO A PENDOLO SCORREVOLE KN 1500	cad		1253,00
21CL.PR.11.1030.2	MATERIALI PER FONDAZIONI SPECIALI / valvole / MATERIALI PER DISPOSITIVI SISMICI / ISOLATORE SISMICO A PENDOLO SCORREVOLE KN 2000	cad		1474,00
21CL.PR.11.1030.3	MATERIALI PER FONDAZIONI SPECIALI / valvole / MATERIALI PER DISPOSITIVI SISMICI / ISOLATORE SISMICO A PENDOLO SCORREVOLE KN 2500	cad		1644,00
21CL.PR.11.1030.4	MATERIALI PER FONDAZIONI SPECIALI / valvole / MATERIALI PER DISPOSITIVI SISMICI / ISOLATORE SISMICO A PENDOLO SCORREVOLE KN 3000	cad		1780,50
21CL.PR.11.1030.5	MATERIALI PER FONDAZIONI SPECIALI / valvole / MATERIALI PER DISPOSITIVI SISMICI / ISOLATORE SISMICO A PENDOLO SCORREVOLE KN 4000	cad		2150,00
21CL.PR.11.1030.6	MATERIALI PER FONDAZIONI SPECIALI / valvole / MATERIALI PER DISPOSITIVI SISMICI / ISOLATORE SISMICO A PENDOLO SCORREVOLE KN 5000	cad		2450,00
21CL.PR.11.1040.1	MATERIALI PER FONDAZIONI SPECIALI / valvole / MATERIALI PER DISPOSITIVI SISMICI / ISOLATORE SISMICO ELASTOMERICO dmc 15	dmc		980,00
21CL.PR.11.1040.2	MATERIALI PER FONDAZIONI SPECIALI / valvole / MATERIALI PER DISPOSITIVI SISMICI / ISOLATORE SISMICO ELASTOMERICO dmc 25	dmc		1460,00
21CL.PR.11.1040.3	MATERIALI PER FONDAZIONI SPECIALI / valvole / MATERIALI PER DISPOSITIVI SISMICI / ISOLATORE SISMICO ELASTOMERICO dmc 35	dmc		1810,00
21CL.PR.11.1040.4	MATERIALI PER FONDAZIONI SPECIALI / valvole / MATERIALI PER DISPOSITIVI SISMICI / ISOLATORE SISMICO ELASTOMERICO dmc 60	dmc		2780,00
21CL.PR.11.1040.5	MATERIALI PER FONDAZIONI SPECIALI / valvole / MATERIALI PER DISPOSITIVI SISMICI / ISOLATORE SISMICO ELASTOMERICO dmc 100	dmc		3880,00
21CL.PR.11.1040.6	MATERIALI PER FONDAZIONI SPECIALI / valvole / MATERIALI PER DISPOSITIVI SISMICI / ISOLATORE SISMICO ELASTOMERICO dmc 200	dmc		6250,00
21CL.PR.11.1050.1	MATERIALI PER FONDAZIONI SPECIALI / valvole / MATERIALI PER DISPOSITIVI SISMICI / DISPOSITIVO ANTISISMICO DI SCORRIMENTO SEMPLICE A DISCO ELASTOMERICO INCAPSULATO KN 1000	cad		651,00
21CL.PR.11.1050.2	MATERIALI PER FONDAZIONI SPECIALI / valvole / MATERIALI PER DISPOSITIVI SISMICI / DISPOSITIVO ANTISISMICO DI SCORRIMENTO SEMPLICE A DISCO ELASTOMERICO INCAPSULATO KN 1500	cad		849,00
21CL.PR.11.1050.3	MATERIALI PER FONDAZIONI SPECIALI / valvole / MATERIALI PER DISPOSITIVI SISMICI / DISPOSITIVO ANTISISMICO DI SCORRIMENTO SEMPLICE A DISCO ELASTOMERICO INCAPSULATO KN 2000	cad		996,00
21CL.PR.11.1050.4	MATERIALI PER FONDAZIONI SPECIALI / valvole / MATERIALI PER DISPOSITIVI SISMICI / DISPOSITIVO ANTISISMICO DI SCORRIMENTO SEMPLICE A DISCO ELASTOMERICO INCAPSULATO KN 2500	cad		1212,50
21CL.PR.11.1050.5	MATERIALI PER FONDAZIONI SPECIALI / valvole / MATERIALI PER DISPOSITIVI SISMICI / DISPOSITIVO ANTISISMICO DI SCORRIMENTO SEMPLICE A DISCO ELASTOMERICO INCAPSULATO KN 3000	cad		1402,00
21CL.PR.11.1050.6	MATERIALI PER FONDAZIONI SPECIALI / valvole / MATERIALI PER DISPOSITIVI SISMICI / DISPOSITIVO ANTISISMICO DI SCORRIMENTO SEMPLICE A DISCO ELASTOMERICO INCAPSULATO KN 4000	cad		1719,50
21CL.PR.11.1060.1	MATERIALI PER FONDAZIONI SPECIALI / valvole / MATERIALI PER DISPOSITIVI SISMICI / DISPOSITIVO ANTISISMICO DI GIUNZIONE ORIZZONTALE PER SCORRIMENTI FINO A +/-150mm	cad		510,00
21CL.PR.11.1070.1	MATERIALI PER FONDAZIONI SPECIALI / valvole / MATERIALI PER DISPOSITIVI SISMICI / Isolatore sismico a pendolo scorrevole a una superficie Kn 1500	cad		1163,00
21CL.PR.11.1070.2	MATERIALI PER FONDAZIONI SPECIALI / valvole / MATERIALI PER DISPOSITIVI SISMICI / Isolatore sismico a pendolo scorrevole a una superficie Kn 2000	cad		1324,00
21CL.PR.11.1070.3	MATERIALI PER FONDAZIONI SPECIALI / valvole / MATERIALI PER DISPOSITIVI SISMICI / Isolatore sismico a pendolo scorrevole a una superficie Kn 2500	cad		1524,00
21CL.PR.11.1070.4	MATERIALI PER FONDAZIONI SPECIALI / valvole / MATERIALI PER DISPOSITIVI SISMICI / Isolatore sismico a pendolo scorrevole a una superficie Kn 3000	cad		1607,00
21CL.PR.11.1070.5	MATERIALI PER FONDAZIONI SPECIALI / valvole / MATERIALI PER DISPOSITIVI SISMICI / Isolatore sismico a pendolo scorrevole a una superficie Kn 4000	cad		1900,00
21CL.PR.12	MATERIALI PER RIPRISTINO E RINFORZO STRUTTURALE
21CL.PR.12.0101	MATERIALI PER RIPRISTINO E RINFORZO STRUTTURALE / Indurente chimico a base di silicati in dispersione acquosa	L		7,00
21CL.PR.12.0102	MATERIALI PER RIPRISTINO E RINFORZO STRUTTURALE / Primer a base di resine epossidiche ed amminiche in dispersione acquosa	kg		23,71
21CL.PR.12.0103	MATERIALI PER RIPRISTINO E RINFORZO STRUTTURALE / Resina epossidica colorabile bicomponente	kg		41,50
21CL.PR.12.0104	MATERIALI PER RIPRISTINO E RINFORZO STRUTTURALE / Micromalta colorabile monocomponente per iniziezioni di consolidamento	kg		0,80
21CL.PR.12.0105	MATERIALI PER RIPRISTINO E RINFORZO STRUTTURALE / Micromalta colorabile monocomponente per ancoraggi di precisione	kg		0,80
21CL.PR.12.0106	MATERIALI PER RIPRISTINO E RINFORZO STRUTTURALE / Legante colorabile monocomponente	kg		0,78
21CL.PR.12.0107	MATERIALI PER RIPRISTINO E RINFORZO STRUTTURALE / Inibitore di corrosione	kg		4,00
21CL.PR.12.0108	MATERIALI PER RIPRISTINO E RINFORZO STRUTTURALE / Malta cementizia tixotropica, reoplastica, strutturale, antiritiro, fibrorinforzata	kg		0,76
21CL.PR.12.0109	MATERIALI PER RIPRISTINO E RINFORZO STRUTTURALE / Malta premiscelata per rasatura	kg		1,11
21CL.PR.12.0110	MATERIALI PER RIPRISTINO E RINFORZO STRUTTURALE / Malta fibrorinforzata monocomponente	kg		14,82
21CL.PR.12.0111	MATERIALI PER RIPRISTINO E RINFORZO STRUTTURALE / Composto bicomponente reattivo per rivestimenti impermeabilizzanti	kg		1,85
21CL.PR.12.0112	MATERIALI PER RIPRISTINO E RINFORZO STRUTTURALE / Resina epossidica bicomponente per incollaggio fibre di rinforzo	kg		38,50
21CL.PR.12.0113	MATERIALI PER RIPRISTINO E RINFORZO STRUTTURALE / Fascia in fibre di carbonio unidirezionali dal peso di 320 g/mq	mq		58,00
21CL.PR.12.0114	MATERIALI PER RIPRISTINO E RINFORZO STRUTTURALE / Fascia di sovrapposizione unidirezionale dal peso di 320 g/mq	mc		17,10
21CL.PR.12.0115	MATERIALI PER RIPRISTINO E RINFORZO STRUTTURALE / Fascia in fibre di carbonio unidirezionali dal peso di 300 g/mq	mq		161,00
21CL.PR.12.0116	MATERIALI PER RIPRISTINO E RINFORZO STRUTTURALE / Fascia di sovrapposizione dal peso di 300 g/mq	mc		48,30
21CL.PR.12.0117	MATERIALI PER RIPRISTINO E RINFORZO STRUTTURALE / Adesivo epossidico	kg		43,50
21CL.PR.12.0118	MATERIALI PER RIPRISTINO E RINFORZO STRUTTURALE / Lamina in fibra di carbonio 160 GPa di larghezza 50 mm	m		43,00
21CL.PR.12.0119	MATERIALI PER RIPRISTINO E RINFORZO STRUTTURALE / Lamina in fibra di carbonio 210 GPa di larghezza 50 mm	m		75,00
21CL.PR.12.0120	MATERIALI PER RIPRISTINO E RINFORZO STRUTTURALE / Lamina in fibra di carbonio 300 GPa di larghezza 50 mm	m		207,00
21CL.PR.12.0121	MATERIALI PER RIPRISTINO E RINFORZO STRUTTURALE / Lamina in fibra di carbonio 160 GPa di larghezza 80 mm	m		60,00
21CL.PR.12.0122	MATERIALI PER RIPRISTINO E RINFORZO STRUTTURALE / Lamina in fibra di carbonio 160 GPa di larghezza 100 mm	m		70,50
21CL.PR.12.0123	MATERIALI PER RIPRISTINO E RINFORZO STRUTTURALE / Lamina in fibra di carbonio 210 GPa di larghezza 100 mm	m		134,50
21CL.PR.12.0124	MATERIALI PER RIPRISTINO E RINFORZO STRUTTURALE / Lamina in fibra di carbonio 300 GPa di larghezza 100 mm	m		398,50
21CL.PR.12.0125	MATERIALI PER RIPRISTINO E RINFORZO STRUTTURALE / Lamina in fibra di carbonio 160 GPa di larghezza 120 mm	m		81,00
21CL.PR.12.0126	MATERIALI PER RIPRISTINO E RINFORZO STRUTTURALE / Lamina in fibra di carbonio 160 GPa di larghezza 150 mm	m		97,50
21CL.PR.12.0127	MATERIALI PER RIPRISTINO E RINFORZO STRUTTURALE / Fascia in fibre di carbonio bidirezionali dal peso di 300 g/mq	mq		51,00
21CL.PR.12.0128	MATERIALI PER RIPRISTINO E RINFORZO STRUTTURALE / Fascia di sovrapposizione bidirezionale dal peso di 300 g/mq	mc		51,00
21CL.PR.12.0129	MATERIALI PER RIPRISTINO E RINFORZO STRUTTURALE / Fascia in fibre di carbonio bidirezionali dal peso di 400 g/mq	mq		72,50
21CL.PR.12.0130	MATERIALI PER RIPRISTINO E RINFORZO STRUTTURALE / Fascia in fibre di carbonio quadridirezionali dal peso di 380 g/mq	mq		87,00
21CL.PR.12.0131	MATERIALI PER RIPRISTINO E RINFORZO STRUTTURALE / Fascia in fibre di carbonio quadridirezionali dal peso di 600 g/mq	mq		115,50
21CL.PR.12.0132	MATERIALI PER RIPRISTINO E RINFORZO STRUTTURALE / Connessioni in fibre di carbonio unidirezionali diam. 8 mm	m		17,50
21CL.PR.12.0133	MATERIALI PER RIPRISTINO E RINFORZO STRUTTURALE / Connessioni in fibre di carbonio unidirezionali diam. 10 mm	m		22,00
21CL.PR.12.0134	MATERIALI PER RIPRISTINO E RINFORZO STRUTTURALE / Connessioni in fibre di carbonio unidirezionali diam. 12 mm	m		26,50
21CL.PR.12.0135	MATERIALI PER RIPRISTINO E RINFORZO STRUTTURALE / Tondino in fibra di carbonio preformato	m		37,50
21CL.PR.12.0136	MATERIALI PER RIPRISTINO E RINFORZO STRUTTURALE / Malta cementizia strutturale, adesiva, fibrorinforzata con microfibre di calcio silicato, a base di leganti idraulici, aggregati selezionati, filler reattivi superpozzolanici, agenti adesivi e multifunzionali	kg		1,50
21CL.PR.12.0137	MATERIALI PER RIPRISTINO E RINFORZO STRUTTURALE / Rete in carbonio 230	mq		46,00
21CL.PR.12.0138	MATERIALI PER RIPRISTINO E RINFORZO STRUTTURALE / Rete in carbonio 360	mq		68,00
21CL.PR.12.0139	MATERIALI PER RIPRISTINO E RINFORZO STRUTTURALE / Rete in basalto 300	mq		18,50
21CL.PR.12.0140	MATERIALI PER RIPRISTINO E RINFORZO STRUTTURALE / Rete in basalto 600	mq		36,50
21CL.PR.12.0141	MATERIALI PER RIPRISTINO E RINFORZO STRUTTURALE / Sabbia di quarzo essiccata	L		1,50
21CL.PR.12.0142	MATERIALI PER RIPRISTINO E RINFORZO STRUTTURALE / Malta bicomponente fibrorinforzata addizionata con polimeri flessibbilizzanti per rasature	kg		1,85
21CL.PR.13	MATERIALI PER RISANAMENTO E RESTAURO
21CL.PR.13.1010.1	MATERIALI PER RIPRISTINO E RINFORZO STRUTTURALE / Malta bicomponente fibrorinforzata addizionata con polimeri flessibbilizzanti per rasature / MATERIALI PER RISANAMENTO E RESTAURO / Calce idraulica naturale	kg		0,90
21CL.PR.13.1010.10	MATERIALI PER RIPRISTINO E RINFORZO STRUTTURALE / Malta bicomponente fibrorinforzata addizionata con polimeri flessibbilizzanti per rasature / MATERIALI PER RISANAMENTO E RESTAURO / Stucco adesivo per colmatura e cosmesi ad elevata traspirabilità e modellabilità	kg		2,16
21CL.PR.13.1010.11	MATERIALI PER RIPRISTINO E RINFORZO STRUTTURALE / Malta bicomponente fibrorinforzata addizionata con polimeri flessibbilizzanti per rasature / MATERIALI PER RISANAMENTO E RESTAURO / Massetto di sottofondo leggero, biecologico ad elevato isolamento termico ed acustico, igroscopico premiscelato	kg		2,00
21CL.PR.13.1010.12	MATERIALI PER RIPRISTINO E RINFORZO STRUTTURALE / Malta bicomponente fibrorinforzata addizionata con polimeri flessibbilizzanti per rasature / MATERIALI PER RISANAMENTO E RESTAURO / Massetto a rapida asciugatura biecologico ed igroscopico premiscelato	kg		1,65
21CL.PR.13.1010.13	MATERIALI PER RIPRISTINO E RINFORZO STRUTTURALE / Malta bicomponente fibrorinforzata addizionata con polimeri flessibbilizzanti per rasature / MATERIALI PER RISANAMENTO E RESTAURO / Idrofobizzante a base di organosilossani oligomercici	L		6,51
21CL.PR.13.1010.14	MATERIALI PER RIPRISTINO E RINFORZO STRUTTURALE / Malta bicomponente fibrorinforzata addizionata con polimeri flessibbilizzanti per rasature / MATERIALI PER RISANAMENTO E RESTAURO / Pittura naturale traspirante al latte di calce per esterni	kg		6,38
21CL.PR.13.1010.15	MATERIALI PER RIPRISTINO E RINFORZO STRUTTURALE / Malta bicomponente fibrorinforzata addizionata con polimeri flessibbilizzanti per rasature / MATERIALI PER RISANAMENTO E RESTAURO / Pittura naturale decorativa minerale al silicato di potassio per interni	kg		8,55
21CL.PR.13.1010.16	MATERIALI PER RIPRISTINO E RINFORZO STRUTTURALE / Malta bicomponente fibrorinforzata addizionata con polimeri flessibbilizzanti per rasature / MATERIALI PER RISANAMENTO E RESTAURO / Fissativo consolidante al solvente	kg		10,55
21CL.PR.13.1010.17	MATERIALI PER RIPRISTINO E RINFORZO STRUTTURALE / Malta bicomponente fibrorinforzata addizionata con polimeri flessibbilizzanti per rasature / MATERIALI PER RISANAMENTO E RESTAURO / Pittura acril-siliconica microarmata idrorepellente e traspirante	kg		26,10
21CL.PR.13.1010.18	MATERIALI PER RIPRISTINO E RINFORZO STRUTTURALE / Malta bicomponente fibrorinforzata addizionata con polimeri flessibbilizzanti per rasature / MATERIALI PER RISANAMENTO E RESTAURO / Fondo anticavillature microporoso minerale diffusivo al silicato di potassio per facciate esterne verticali	kg		21,68
21CL.PR.13.1010.19	MATERIALI PER RIPRISTINO E RINFORZO STRUTTURALE / Malta bicomponente fibrorinforzata addizionata con polimeri flessibbilizzanti per rasature / MATERIALI PER RISANAMENTO E RESTAURO / Fondo rasante minerale al grassello di calce a effetto "marmorino"	kg		3,17
21CL.PR.13.1010.2	MATERIALI PER RIPRISTINO E RINFORZO STRUTTURALE / Malta bicomponente fibrorinforzata addizionata con polimeri flessibbilizzanti per rasature / MATERIALI PER RISANAMENTO E RESTAURO / Composto bioedile a base caolino di calcio e fibre naturali	kg		7,10
21CL.PR.13.1010.20	MATERIALI PER RIPRISTINO E RINFORZO STRUTTURALE / Malta bicomponente fibrorinforzata addizionata con polimeri flessibbilizzanti per rasature / MATERIALI PER RISANAMENTO E RESTAURO / Rivestimento minerale traspirante a base di grassello di calce imitante il marmo ornamentale	kg		4,32
21CL.PR.13.1010.21	MATERIALI PER RIPRISTINO E RINFORZO STRUTTURALE / Malta bicomponente fibrorinforzata addizionata con polimeri flessibbilizzanti per rasature / MATERIALI PER RISANAMENTO E RESTAURO / Intonachino naturale traspirante decorativo a silacato di potassio per interni ed esterni	kg		6,82
21CL.PR.13.1010.22	MATERIALI PER RIPRISTINO E RINFORZO STRUTTURALE / Malta bicomponente fibrorinforzata addizionata con polimeri flessibbilizzanti per rasature / MATERIALI PER RISANAMENTO E RESTAURO / Intonachino ad elevata capacità idrorepellente e traspirante a base di resine silossaniche disperse in acqua	kg		8,62
21CL.PR.13.1010.23	MATERIALI PER RIPRISTINO E RINFORZO STRUTTURALE / Malta bicomponente fibrorinforzata addizionata con polimeri flessibbilizzanti per rasature / MATERIALI PER RISANAMENTO E RESTAURO / Fissativo silossanico	kg		8,87
21CL.PR.13.1010.24	MATERIALI PER RIPRISTINO E RINFORZO STRUTTURALE / Malta bicomponente fibrorinforzata addizionata con polimeri flessibbilizzanti per rasature / MATERIALI PER RISANAMENTO E RESTAURO / Pittura silossanica idrorepellente traspirante in dispersione acquosa	kg		27,07
21CL.PR.13.1010.25	MATERIALI PER RIPRISTINO E RINFORZO STRUTTURALE / Malta bicomponente fibrorinforzata addizionata con polimeri flessibbilizzanti per rasature / MATERIALI PER RISANAMENTO E RESTAURO / Fissativo consolidante al solvente a base di silossani	kg		8,87
21CL.PR.13.1010.26	MATERIALI PER RIPRISTINO E RINFORZO STRUTTURALE / Malta bicomponente fibrorinforzata addizionata con polimeri flessibbilizzanti per rasature / MATERIALI PER RISANAMENTO E RESTAURO / Pittura acril-siliconica microarmata idrorepellente e traspirante	kg		26,10
21CL.PR.13.1010.27	MATERIALI PER RIPRISTINO E RINFORZO STRUTTURALE / Malta bicomponente fibrorinforzata addizionata con polimeri flessibbilizzanti per rasature / MATERIALI PER RISANAMENTO E RESTAURO / Fissativo consolidante al solvente	kg		10,55
21CL.PR.13.1010.28	MATERIALI PER RIPRISTINO E RINFORZO STRUTTURALE / Malta bicomponente fibrorinforzata addizionata con polimeri flessibbilizzanti per rasature / MATERIALI PER RISANAMENTO E RESTAURO / Inibitore della motilità salina dei corpi murari interni ed esterni	kg		8,67
21CL.PR.13.1010.29	MATERIALI PER RIPRISTINO E RINFORZO STRUTTURALE / Malta bicomponente fibrorinforzata addizionata con polimeri flessibbilizzanti per rasature / MATERIALI PER RISANAMENTO E RESTAURO / Soluzione rivitalizzante, indurente di intonaci e murature	kg		6,22
21CL.PR.13.1010.3	MATERIALI PER RIPRISTINO E RINFORZO STRUTTURALE / Malta bicomponente fibrorinforzata addizionata con polimeri flessibbilizzanti per rasature / MATERIALI PER RISANAMENTO E RESTAURO / Intonaco premiscelato fibrorinforzato traspirante	kg		0,90
21CL.PR.13.1010.30	MATERIALI PER RIPRISTINO E RINFORZO STRUTTURALE / Malta bicomponente fibrorinforzata addizionata con polimeri flessibbilizzanti per rasature / MATERIALI PER RISANAMENTO E RESTAURO / Soluzione a base di esteri dell'acido silicico in solvente	L		26,07
21CL.PR.13.1010.31	MATERIALI PER RIPRISTINO E RINFORZO STRUTTURALE / Malta bicomponente fibrorinforzata addizionata con polimeri flessibbilizzanti per rasature / MATERIALI PER RISANAMENTO E RESTAURO / Soluzione bilanciata si esteri etilici in solvente	kg		50,67
21CL.PR.13.1010.32	MATERIALI PER RIPRISTINO E RINFORZO STRUTTURALE / Malta bicomponente fibrorinforzata addizionata con polimeri flessibbilizzanti per rasature / MATERIALI PER RISANAMENTO E RESTAURO / Idrofobizzante a base di organosilossani oligomercici	kg		12,37
21CL.PR.13.1010.33	MATERIALI PER RIPRISTINO E RINFORZO STRUTTURALE / Malta bicomponente fibrorinforzata addizionata con polimeri flessibbilizzanti per rasature / MATERIALI PER RISANAMENTO E RESTAURO / Soluzione algicida, antimuffa, antimuschio antibatterica ecologica biodegradabile	kg		12,10
21CL.PR.13.1010.34	MATERIALI PER RIPRISTINO E RINFORZO STRUTTURALE / Malta bicomponente fibrorinforzata addizionata con polimeri flessibbilizzanti per rasature / MATERIALI PER RISANAMENTO E RESTAURO / Rivestimento impermeabilizzante osmotico bicomponente	kg		1,82
21CL.PR.13.1010.35	MATERIALI PER RIPRISTINO E RINFORZO STRUTTURALE / Malta bicomponente fibrorinforzata addizionata con polimeri flessibbilizzanti per rasature / MATERIALI PER RISANAMENTO E RESTAURO / Soluzione idrorepellente a base di organosilossani oligomerici	kg		12,37
21CL.PR.13.1010.36	MATERIALI PER RIPRISTINO E RINFORZO STRUTTURALE / Malta bicomponente fibrorinforzata addizionata con polimeri flessibbilizzanti per rasature / MATERIALI PER RISANAMENTO E RESTAURO / Soluzione impermeabilizzante concentrata di resine siliconiche e polimeri organici catalizzati	L		31,00
21CL.PR.13.1010.37	MATERIALI PER RIPRISTINO E RINFORZO STRUTTURALE / Malta bicomponente fibrorinforzata addizionata con polimeri flessibbilizzanti per rasature / MATERIALI PER RISANAMENTO E RESTAURO / Stucco bicomponente ermetizzante ad elevata adesività	kg		12,00
21CL.PR.13.1010.38	MATERIALI PER RIPRISTINO E RINFORZO STRUTTURALE / Malta bicomponente fibrorinforzata addizionata con polimeri flessibbilizzanti per rasature / MATERIALI PER RISANAMENTO E RESTAURO / aggrappo antisalino, traspirante	lt		10,00
21CL.PR.13.1010.39	MATERIALI PER RIPRISTINO E RINFORZO STRUTTURALE / Malta bicomponente fibrorinforzata addizionata con polimeri flessibbilizzanti per rasature / MATERIALI PER RISANAMENTO E RESTAURO / Intonaco traspirante e deumidificante	mq		56,00
21CL.PR.13.1010.4	MATERIALI PER RIPRISTINO E RINFORZO STRUTTURALE / Malta bicomponente fibrorinforzata addizionata con polimeri flessibbilizzanti per rasature / MATERIALI PER RISANAMENTO E RESTAURO / Rinzaffo di aggrappo	kg		0,97
21CL.PR.13.1010.40	MATERIALI PER RIPRISTINO E RINFORZO STRUTTURALE / Malta bicomponente fibrorinforzata addizionata con polimeri flessibbilizzanti per rasature / MATERIALI PER RISANAMENTO E RESTAURO / intonachino altamente traspirante, fibrorinforzato	mq		22,00
21CL.PR.13.1010.41	MATERIALI PER RIPRISTINO E RINFORZO STRUTTURALE / Malta bicomponente fibrorinforzata addizionata con polimeri flessibbilizzanti per rasature / MATERIALI PER RISANAMENTO E RESTAURO / Intonaco traspirante, deumidificante, termo-coibente, fonoassorbente	mq		56,00
21CL.PR.13.1010.42	MATERIALI PER RIPRISTINO E RINFORZO STRUTTURALE / Malta bicomponente fibrorinforzata addizionata con polimeri flessibbilizzanti per rasature / MATERIALI PER RISANAMENTO E RESTAURO / Rasatura decorativa traspirante ed idrorepellente	mq		34,00
21CL.PR.13.1010.43	MATERIALI PER RIPRISTINO E RINFORZO STRUTTURALE / Malta bicomponente fibrorinforzata addizionata con polimeri flessibbilizzanti per rasature / MATERIALI PER RISANAMENTO E RESTAURO / Finitura estetico protettiva con intonachino waterproofing idrorepellente, traspirante, pigmentato in pasta	mq		33,00
21CL.PR.13.1010.45	MATERIALI PER RIPRISTINO E RINFORZO STRUTTURALE / Malta bicomponente fibrorinforzata addizionata con polimeri flessibbilizzanti per rasature / MATERIALI PER RISANAMENTO E RESTAURO / Inibizione delle efflorescenze saline negli interventi di risanamento deumidificante delle murature	mq		10,00
21CL.PR.13.1010.46	MATERIALI PER RIPRISTINO E RINFORZO STRUTTURALE / Malta bicomponente fibrorinforzata addizionata con polimeri flessibbilizzanti per rasature / MATERIALI PER RISANAMENTO E RESTAURO / Consolidamento corticale di murature, intonaci, malte d’allettamento, lapidei porosi (areniti, calcareniti, tufo), degradati o pulverulenti	mq		10,50
21CL.PR.13.1010.47	MATERIALI PER RIPRISTINO E RINFORZO STRUTTURALE / Malta bicomponente fibrorinforzata addizionata con polimeri flessibbilizzanti per rasature / MATERIALI PER RISANAMENTO E RESTAURO / Consolidamento trasparente ed impregnante di pietre naturali ed intonaci minerali	mq		20,00
21CL.PR.13.1010.48	MATERIALI PER RIPRISTINO E RINFORZO STRUTTURALE / Malta bicomponente fibrorinforzata addizionata con polimeri flessibbilizzanti per rasature / MATERIALI PER RISANAMENTO E RESTAURO / Consolidante monocomponente trasparente, per pietre naturali, manufatti, rivestimenti lapidei ed intonaci minerali	mq		55,00
21CL.PR.13.1010.49	MATERIALI PER RIPRISTINO E RINFORZO STRUTTURALE / Malta bicomponente fibrorinforzata addizionata con polimeri flessibbilizzanti per rasature / MATERIALI PER RISANAMENTO E RESTAURO / Impregnazione protettiva, idrorepellente, delle murature in mattoni, pietra o conglomerato	mq		13,50
21CL.PR.13.1010.5	MATERIALI PER RIPRISTINO E RINFORZO STRUTTURALE / Malta bicomponente fibrorinforzata addizionata con polimeri flessibbilizzanti per rasature / MATERIALI PER RISANAMENTO E RESTAURO / Intonaco macroporoso deumidificante premiscelato	kg		0,92
21CL.PR.13.1010.50	MATERIALI PER RIPRISTINO E RINFORZO STRUTTURALE / Malta bicomponente fibrorinforzata addizionata con polimeri flessibbilizzanti per rasature / MATERIALI PER RISANAMENTO E RESTAURO / Rivestimenti osmotici per interni	mq		18,50
21CL.PR.13.1010.51	MATERIALI PER RIPRISTINO E RINFORZO STRUTTURALE / Malta bicomponente fibrorinforzata addizionata con polimeri flessibbilizzanti per rasature / MATERIALI PER RISANAMENTO E RESTAURO / Rivestimento minerale traspirante, lucido od opaco, a base di grassello di calce, imitante il marmo ornamentale	mq		17,00
21CL.PR.13.1010.52	MATERIALI PER RIPRISTINO E RINFORZO STRUTTURALE / Malta bicomponente fibrorinforzata addizionata con polimeri flessibbilizzanti per rasature / MATERIALI PER RISANAMENTO E RESTAURO / Stilatura degli interstizi nelle murature a "faccia vista"(fughe fra pietre, mattoni, ecc.)	mq		23,00
21CL.PR.13.1010.6	MATERIALI PER RIPRISTINO E RINFORZO STRUTTURALE / Malta bicomponente fibrorinforzata addizionata con polimeri flessibbilizzanti per rasature / MATERIALI PER RISANAMENTO E RESTAURO / Intonachino macroporoso deumidificante premiscelato	kg		0,91
21CL.PR.13.1010.7	MATERIALI PER RIPRISTINO E RINFORZO STRUTTURALE / Malta bicomponente fibrorinforzata addizionata con polimeri flessibbilizzanti per rasature / MATERIALI PER RISANAMENTO E RESTAURO / Intonaco termoisolante macroporoso deumidificante	kg		1,39
21CL.PR.13.1010.8	MATERIALI PER RIPRISTINO E RINFORZO STRUTTURALE / Malta bicomponente fibrorinforzata addizionata con polimeri flessibbilizzanti per rasature / MATERIALI PER RISANAMENTO E RESTAURO / Intonaco per esterni termoisolante macroporoso deumidificante premiscelato	kg		1,85
21CL.PR.13.1010.9	MATERIALI PER RIPRISTINO E RINFORZO STRUTTURALE / Malta bicomponente fibrorinforzata addizionata con polimeri flessibbilizzanti per rasature / MATERIALI PER RISANAMENTO E RESTAURO / Rivesimento premiscelato impermeabilizzante osmotico	kg		1,30
21CL.PR.13.1010.9.a	MATERIALI PER RIPRISTINO E RINFORZO STRUTTURALE / Malta bicomponente fibrorinforzata addizionata con polimeri flessibbilizzanti per rasature / MATERIALI PER RISANAMENTO E RESTAURO / Rete di Armatura in fibre di vetro da 160 gr/mq	mq		2,20
21CL.PR.13.1010.a	MATERIALI PER RIPRISTINO E RINFORZO STRUTTURALE / Malta bicomponente fibrorinforzata addizionata con polimeri flessibbilizzanti per rasature / MATERIALI PER RISANAMENTO E RESTAURO / Rivestimento impermeabile di locali interrati, resistente in spinta idrostatica negativa, da realizzarsi mediante applicazione di formulato monocomponente	100 kg		182,00
21CL.PR.13.1010.b	MATERIALI PER RIPRISTINO E RINFORZO STRUTTURALE / Malta bicomponente fibrorinforzata addizionata con polimeri flessibbilizzanti per rasature / MATERIALI PER RISANAMENTO E RESTAURO / Ripristino di medi e grandi spessori di calcestruzzo mediante applicazione di malta cementizia reoplastica, strutturale, tixotropica fibrorinforzata	100 kg		98,00
21CL.PR.13.1010.c	MATERIALI PER RIPRISTINO E RINFORZO STRUTTURALE / Malta bicomponente fibrorinforzata addizionata con polimeri flessibbilizzanti per rasature / MATERIALI PER RISANAMENTO E RESTAURO / Ripristino e riparazione strutturale di calcestruzzo ammalorato, mediante applicazione di malta cementizia tixotropica, reoplastica, fibrorinforzata, a ritiro compensato, strutturale	100 kg		90,00
21CL.PR.13.1010.d	MATERIALI PER RIPRISTINO E RINFORZO STRUTTURALE / Malta bicomponente fibrorinforzata addizionata con polimeri flessibbilizzanti per rasature / MATERIALI PER RISANAMENTO E RESTAURO / Ripristino di piccoli e medi spessori di calcestruzzo ammalorato, mediante applicazione di malta cementizia monocomponente, a presa rapida, tixotropica, a ritiro compensato	100 kg		102,00
21CL.PR.13.1010.e	MATERIALI PER RIPRISTINO E RINFORZO STRUTTURALE / Malta bicomponente fibrorinforzata addizionata con polimeri flessibbilizzanti per rasature / MATERIALI PER RISANAMENTO E RESTAURO / Finitura protettiva del calcestruzzo armato da effettuarsi mediante applicazione di rasatura fine, cementizia, fibrorinforzata, bicomponente a rapida presa	100 kg		126,00
21CL.PR.13.1010.f	MATERIALI PER RIPRISTINO E RINFORZO STRUTTURALE / Malta bicomponente fibrorinforzata addizionata con polimeri flessibbilizzanti per rasature / MATERIALI PER RISANAMENTO E RESTAURO / Reintegri strutturali ed aumenti di sezione per piccoli e medi spessori di elementi in calcestruzzo armato, da effettuarsi mediante colaggio di betoncino cementizio reoplastico a presa normale	100 kg		90,00
21CL.PR.13.1010.g	MATERIALI PER RIPRISTINO E RINFORZO STRUTTURALE / Malta bicomponente fibrorinforzata addizionata con polimeri flessibbilizzanti per rasature / MATERIALI PER RISANAMENTO E RESTAURO / Reintegri strutturali ed aumenti di sezione, per medi e grandi spessori, di pilastri in calcestruzzo armato, da effettuarsi mediante getto casserato di betoncino reoplastico, colabile, a presa normale	100 kg		106,00
21CL.PR.13.1010.h	MATERIALI PER RIPRISTINO E RINFORZO STRUTTURALE / Malta bicomponente fibrorinforzata addizionata con polimeri flessibbilizzanti per rasature / MATERIALI PER RISANAMENTO E RESTAURO / Iniezioni consolidanti e fissaggio di tiranti da effettuarsi mediante il colaggio di micromalta a base di cementi ad elevata resistenza, agenti antiritiro, filler superpozzolanici ed aggregati selezionati	100 kg		111,00
21CL.PR.13.1010.i	MATERIALI PER RIPRISTINO E RINFORZO STRUTTURALE / Malta bicomponente fibrorinforzata addizionata con polimeri flessibbilizzanti per rasature / MATERIALI PER RISANAMENTO E RESTAURO / Ripristino di lesioni in strutture di cemento armato con Iniezioni di consolidamento strutturale su discontinuità di calcestruzzo	mq		170,00
21CL.PR.13.1010.l	MATERIALI PER RIPRISTINO E RINFORZO STRUTTURALE / Malta bicomponente fibrorinforzata addizionata con polimeri flessibbilizzanti per rasature / MATERIALI PER RISANAMENTO E RESTAURO / Riprofilatura con malta a ritiro controllato applicata a mano	mq		41,00
21CL.PR.13.1010.m	MATERIALI PER RIPRISTINO E RINFORZO STRUTTURALE / Malta bicomponente fibrorinforzata addizionata con polimeri flessibbilizzanti per rasature / MATERIALI PER RISANAMENTO E RESTAURO / Riprofilatura con malta a ritiro controllato applicata a spruzzo	mq		45,00
21CL.PR.14	Nuovi materiali 2020 g
21CL.PR.15	MANODOPERA
21CL.PR.2	MATERIALI
21CL.PR.2.10010	Listone di legno di spessore mm 22, grezzo
21CL.PR.2.10010.a	Listone di legno di spessore mm 22, grezzo	mq		66,42
21CL.PR.2.10010.b	Listone di legno di spessore mm 22, grezzo	mq		126,10
21CL.PR.2.10010.c	Listone di legno di spessore mm 22, grezzo	mq		105,83
21CL.PR.2.10010.d	Listone di legno di spessore mm 22, grezzo	mq		110,13
21CL.PR.2.10010.e	Listone di legno di spessore mm 22, grezzo	mq		113,65
21CL.PR.2.10010.f	Listone di legno di spessore mm 22, grezzo	mq		87,49
21CL.PR.2.10010.g	Listone di legno di spessore mm 22, grezzo	mq		66,01
21CL.PR.2.100100	Linoleum in teli di altezza cm 200
21CL.PR.2.100100.a	Linoleum in teli di altezza cm 200	mq		20,73
21CL.PR.2.100100.b	Linoleum in teli di altezza cm 200 / LINOLEUM / Linoleum di spessore mm 2,5	mq		25,22
21CL.PR.2.100100.c	Linoleum in teli di altezza cm 200 / LINOLEUM / Linoleum di spessore mm 3,2	mq		27,39
21CL.PR.2.100100.d	Linoleum in teli di altezza cm 200 / LINOLEUM / spessore 2,5 mm peso prodotto non superiore a 2,900 gr/mq	mq		42,00
21CL.PR.2.100100.e	Linoleum in teli di altezza cm 200 / LINOLEUM / spessore 2,0 mm peso prodotto non superiore a 2,400 gr/mq	mq		31,00
21CL.PR.2.100100.f	Linoleum in teli di altezza cm 200 / LINOLEUM / spessore 2,5 mm peso prodotto non superiore a 2,900 gr/mq tinta marmorizzata	mq		34,50
21CL.PR.2.100100.g	Linoleum in teli di altezza cm 200 / LINOLEUM / spessore 3,2 mm peso prodotto non superiore a 3,800 gr/mq tinta marmorizzata	mq		41,00
21CL.PR.2.100100.h	Linoleum in teli di altezza cm 200 / LINOLEUM / spessore 4,0 mm peso prodotto non superiore a 3,500 gr/mq tinta marmorizzata	mq		51,50
21CL.PR.2.100100.i	Linoleum in teli di altezza cm 200 / LINOLEUM / spessore 4,0 mm peso prodotto non superiore a 4,700 gr/mq tinta marmorizzata	mq		55,00
21CL.PR.2.100110	Piastre in gomma per uso civile monostrato a superfice liscia, colori marmorizzati di spessore mm 4
21CL.PR.2.100110.a	Piastre in gomma per uso civile monostrato a superfice liscia, colori marmorizzati di spessore mm 4	mq		22,35
21CL.PR.2.100110.b	Piastre in gomma per uso civile monostrato a superfice liscia, colori marmorizzati di spessore mm 4	mq		22,22
21CL.PR.2.100110.c	Piastre in gomma per uso civile monostrato a superfice liscia, colori marmorizzati di spessore mm 4	mq		22,09
21CL.PR.2.100120	Teli in gomma per uso civile in rotoli a superfice liscia, colori marmorizzati, altezza cm 150
21CL.PR.2.100120.a	Teli in gomma per uso civile in rotoli a superfice liscia, colori marmorizzati, altezza cm 150	mq		24,39
21CL.PR.2.100120.b	Teli in gomma per uso civile in rotoli a superfice liscia, colori marmorizzati, altezza cm 150	mq		26,46
21CL.PR.2.100122	Teli in pvc per uso civile in rotoli a superfice liscia, colori marmorizzati, altezza cm 150-210
21CL.PR.2.100122.a	Teli in pvc per uso civile in rotoli a superfice liscia, colori marmorizzati, altezza cm 150-210	mq		19,12
21CL.PR.2.100122.b	Teli in pvc per uso civile in rotoli a superfice liscia, colori marmorizzati, altezza cm 150-210	mq		21,97
21CL.PR.2.100124	Gradino in gomma a spigolo vivo
21CL.PR.2.100124.a	Gradino in gomma a spigolo vivo / GRADINO IN GOMMA A SPIGOLO VIVO / senza alzata	m		18,93
21CL.PR.2.100124.b	Gradino in gomma a spigolo vivo / GRADINO IN GOMMA A SPIGOLO VIVO / con alzata	m		23,61
21CL.PR.2.100130	Pavimento in gomma nazionale, CLASSE 1 di reazione al fuoco, in piastre da cm 100x100, tipo industriale in colore nero di spessore mm 10, con superficie in vista a bolle in rilievo di altezza mm 8
21CL.PR.2.100130.a	Pavimento in gomma nazionale, CLASSE 1 di reazione al fuoco, in piastre da cm 100x100, tipo industriale in colore nero di spessore mm 10, con superficie in vista a bolle in rilievo di altezza mm 8	mq		23,16
21CL.PR.2.100140	Teli in PVC multistrato, stabilizzato con fibre di vetro, superfice di usura in PVC puro trasparente e rovescio alveolato, altezza cm 200
21CL.PR.2.100140.a	Teli in PVC multistrato, stabilizzato con fibre di vetro, superfice di usura in PVC puro trasparente e rovescio alveolato, altezza cm 200	mq		22,47
21CL.PR.2.100140.b	Teli in PVC multistrato, stabilizzato con fibre di vetro, superfice di usura in PVC puro trasparente e rovescio alveolato, altezza cm 200	mq		25,54
21CL.PR.2.100140.c	Teli in PVC multistrato, stabilizzato con fibre di vetro, superfice di usura in PVC puro trasparente e rovescio alveolato, altezza cm 200	mq		63,50
21CL.PR.2.100140.d	Teli in PVC multistrato, stabilizzato con fibre di vetro, superfice di usura in PVC puro trasparente e rovescio alveolato, altezza cm 200	mq		55,00
21CL.PR.2.100140.e	Teli in PVC multistrato, stabilizzato con fibre di vetro, superfice di usura in PVC puro trasparente e rovescio alveolato, altezza cm 200	mq		36,00
21CL.PR.2.100140.f	Teli in PVC multistrato, stabilizzato con fibre di vetro, superfice di usura in PVC puro trasparente e rovescio alveolato, altezza cm 200	mq		22,00
21CL.PR.2.100140.g	Teli in PVC multistrato, stabilizzato con fibre di vetro, superfice di usura in PVC puro trasparente e rovescio alveolato, altezza cm 200	mq		74,00
21CL.PR.2.100140.h	Teli in PVC multistrato, stabilizzato con fibre di vetro, superfice di usura in PVC puro trasparente e rovescio alveolato, altezza cm 200	mq		51,00
21CL.PR.2.100140.i	Teli in PVC multistrato, stabilizzato con fibre di vetro, superfice di usura in PVC puro trasparente e rovescio alveolato, altezza cm 200			42,50
21CL.PR.2.100140.l	Teli in PVC multistrato, stabilizzato con fibre di vetro, superfice di usura in PVC puro trasparente e rovescio alveolato, altezza cm 200			39,50
21CL.PR.2.100140.m	Teli in PVC multistrato, stabilizzato con fibre di vetro, superfice di usura in PVC puro trasparente e rovescio alveolato, altezza cm 200			24,00
21CL.PR.2.100140.n	Teli in PVC multistrato, stabilizzato con fibre di vetro, superfice di usura in PVC puro trasparente e rovescio alveolato, altezza cm 200			37,00
21CL.PR.2.100140.o	Teli in PVC multistrato, stabilizzato con fibre di vetro, superfice di usura in PVC puro trasparente e rovescio alveolato, altezza cm 200	mq		79,50
21CL.PR.2.100140.p	Teli in PVC multistrato, stabilizzato con fibre di vetro, superfice di usura in PVC puro trasparente e rovescio alveolato, altezza cm 200	mq		87,00
21CL.PR.2.100140.q	Teli in PVC multistrato, stabilizzato con fibre di vetro, superfice di usura in PVC puro trasparente e rovescio alveolato, altezza cm 200	mq		88,50
21CL.PR.2.100140.r	Teli in PVC multistrato, stabilizzato con fibre di vetro, superfice di usura in PVC puro trasparente e rovescio alveolato, altezza cm 200	mq		70,00
21CL.PR.2.100140.s	Teli in PVC multistrato, stabilizzato con fibre di vetro, superfice di usura in PVC puro trasparente e rovescio alveolato, altezza cm 200	mq		58,00
21CL.PR.2.100140.t	Teli in PVC multistrato, stabilizzato con fibre di vetro, superfice di usura in PVC puro trasparente e rovescio alveolato, altezza cm 200	mq		55,00
21CL.PR.2.100140.u	Teli in PVC multistrato, stabilizzato con fibre di vetro, superfice di usura in PVC puro trasparente e rovescio alveolato, altezza cm 200	mq		48,00
21CL.PR.2.100140.v	Teli in PVC multistrato, stabilizzato con fibre di vetro, superfice di usura in PVC puro trasparente e rovescio alveolato, altezza cm 200	mq		38,00
21CL.PR.2.100140.z	Teli in PVC multistrato, stabilizzato con fibre di vetro, superfice di usura in PVC puro trasparente e rovescio alveolato, altezza cm 200	mq		65,00
21CL.PR.2.100141	TELI VINILICI
21CL.PR.2.100141.a	TELI VINILICI / peso non superiore a 6.000 gr/mq, Spess. 2,00 mm	mq		128,50
21CL.PR.2.100141.b	TELI VINILICI / peso non superiore a 3.300 gr/mq chips in PVC	mq		48,00
21CL.PR.2.100141.c	TELI VINILICI / peso non superiore a 3.800 gr/mq chips in PVC	mq		69,00
21CL.PR.2.100141.d	TELI VINILICI / peso non superiore a 2.500 gr/mq strato usura 1,00 mm chips in PVC	mq		64,50
21CL.PR.2.100141.e	TELI VINILICI / spessore 7,50 mm peso non superiore a 4.700 gr/mq	mq		69,00
21CL.PR.2.100141.f	TELI VINILICI / peso non superiore a 2.700 gr/mq strato usura in PVC spessore 0,70 mm	mq		39,00
21CL.PR.2.100141.g	TELI VINILICI / spessore 1,50 mm peso prodotto non superiore a 2,600 m	mq		52,00
21CL.PR.2.100141.h	TELI VINILICI / spessore 0,95 mm peso prodotto non superiore a 1,600 m	mq		31,50
21CL.PR.2.100141.l	TELI VINILICI / guscia	ml		8,00
21CL.PR.2.100141.m	TELI VINILICI / cordone di saldatura	ml		0,70
21CL.PR.2.100141.n	TELI VINILICI / guaina desolidarizzante	mq		35,00
21CL.PR.2.100141.o	TELI VINILICI / Bandella di rame 10 mm	ml		5,60
21CL.PR.2.100150	Piastre in pvc di dimensioni cm 50x50 multistrato, stabilizzate con fibre di vetro, superfice di usura in pvc puro trasparente e rovescio alveolato
21CL.PR.2.100150.a	Piastre in pvc di dimensioni cm 50x50 multistrato, stabilizzate con fibre di vetro, superfice di usura in pvc puro trasparente e rovescio alveolato	mq		22,73
21CL.PR.2.100150.b	Piastre in pvc di dimensioni cm 50x50 multistrato, stabilizzate con fibre di vetro, superfice di usura in pvc puro trasparente e rovescio alveolato	mq		24,79
21CL.PR.2.100160	Pavimenti in teli pressocalandrati vulcanizzati
21CL.PR.2.100160.a	Pavimenti in teli pressocalandrati vulcanizzati / PAVIMENTI IN TELI PRESSOCALANDRATI / Pavimento sportivo pressocalandrato spessore mm 3	mq		35,38
21CL.PR.2.100160.b	Pavimenti in teli pressocalandrati vulcanizzati / PAVIMENTI IN TELI PRESSOCALANDRATI / Pavimento sportivo pressocalandrato spessore mm 4	mq		42,36
21CL.PR.2.100160.c	Pavimenti in teli pressocalandrati vulcanizzati / PAVIMENTI IN TELI PRESSOCALANDRATI / Pavimento sportivo pressocalandrato spessore mm 6	mq		45,63
21CL.PR.2.100162	Pavimento vinilico antisdrucciolo
21CL.PR.2.100162.a	Pavimento vinilico antisdrucciolo / PAVIMENTO VINILICO ANTISDRUCCIOLO / Pavimento vinilico spessore mm 2,8	mq		21,46
21CL.PR.2.100162.b	Pavimento vinilico antisdrucciolo / PAVIMENTO VINILICO ANTISDRUCCIOLO / Pavimento vinilico spessore mm 3,5	mq		23,14
21CL.PR.2.100162.c	Pavimento vinilico antisdrucciolo / PAVIMENTO VINILICO ANTISDRUCCIOLO / Pavimento vinilico spessore mm 4,5	mq		25,97
21CL.PR.2.100170	Pavimento sopraelevato costituito da pannelli modulari 600 x 600 mm in conglomerato di legno ad alta densità (700kg/mc), resine leganti e termoindurenti. Protezione contro putrefazione e fuoco, protezione perimetrale in pvc autoestinguente. Rivestimento inferiore: laminato plastico film di alluminio 0,05 mm
21CL.PR.2.100170.a	Pavimento sopraelevato costituito da pannelli modulari 600 x 600 mm in conglomerato di legno ad alta densità (700kg/mc), resine leganti e termoindurenti. Protezione contro putrefazione e fuoco, protezione perimetrale in pvc autoestinguente. Rivestimento inferiore: laminato plastico film di alluminio 0,05 mm	mq		31,15
21CL.PR.2.100170.b	Pavimento sopraelevato costituito da pannelli modulari 600 x 600 mm in conglomerato di legno ad alta densità (700kg/mc), resine leganti e termoindurenti. Protezione contro putrefazione e fuoco, protezione perimetrale in pvc autoestinguente. Rivestimento inferiore: laminato plastico film di alluminio 0,05 mm	mq		40,12
21CL.PR.2.100170.c	Pavimento sopraelevato costituito da pannelli modulari 600 x 600 mm in conglomerato di legno ad alta densità (700kg/mc), resine leganti e termoindurenti. Protezione contro putrefazione e fuoco, protezione perimetrale in pvc autoestinguente. Rivestimento inferiore: laminato plastico film di alluminio 0,05 mm	mq		49,73
21CL.PR.2.100170.d	Pavimento sopraelevato costituito da pannelli modulari 600 x 600 mm in conglomerato di legno ad alta densità (700kg/mc), resine leganti e termoindurenti. Protezione contro putrefazione e fuoco, protezione perimetrale in pvc autoestinguente. Rivestimento inferiore: laminato plastico film di alluminio 0,05 mm	mq		37,01
21CL.PR.2.100170.e	Pavimento sopraelevato costituito da pannelli modulari 600 x 600 mm in conglomerato di legno ad alta densità (700kg/mc), resine leganti e termoindurenti. Protezione contro putrefazione e fuoco, protezione perimetrale in pvc autoestinguente. Rivestimento inferiore: laminato plastico film di alluminio 0,05 mm	mq		44,31
21CL.PR.2.100170.f	Pavimento sopraelevato costituito da pannelli modulari 600 x 600 mm in conglomerato di legno ad alta densità (700kg/mc), resine leganti e termoindurenti. Protezione contro putrefazione e fuoco, protezione perimetrale in pvc autoestinguente. Rivestimento inferiore: laminato plastico film di alluminio 0,05 mm	mq		51,53
21CL.PR.2.100170.g	Pavimento sopraelevato costituito da pannelli modulari 600 x 600 mm in conglomerato di legno ad alta densità (700kg/mc), resine leganti e termoindurenti. Protezione contro putrefazione e fuoco, protezione perimetrale in pvc autoestinguente. Rivestimento inferiore: laminato plastico film di alluminio 0,05 mm	mq		64,01
21CL.PR.2.100170.h	Pavimento sopraelevato costituito da pannelli modulari 600 x 600 mm in conglomerato di legno ad alta densità (700kg/mc), resine leganti e termoindurenti. Protezione contro putrefazione e fuoco, protezione perimetrale in pvc autoestinguente. Rivestimento inferiore: laminato plastico film di alluminio 0,05 mm	mq		70,22
21CL.PR.2.100170.i	Pavimento sopraelevato costituito da pannelli modulari 600 x 600 mm in conglomerato di legno ad alta densità (700kg/mc), resine leganti e termoindurenti. Protezione contro putrefazione e fuoco, protezione perimetrale in pvc autoestinguente. Rivestimento inferiore: laminato plastico film di alluminio 0,05 mm	mq		126,79
21CL.PR.2.100170.j	Pavimento sopraelevato costituito da pannelli modulari 600 x 600 mm in conglomerato di legno ad alta densità (700kg/mc), resine leganti e termoindurenti. Protezione contro putrefazione e fuoco, protezione perimetrale in pvc autoestinguente. Rivestimento inferiore: laminato plastico film di alluminio 0,05 mm	mq		138,88
21CL.PR.2.100170.l	Pavimento sopraelevato costituito da pannelli modulari 600 x 600 mm in conglomerato di legno ad alta densità (700kg/mc), resine leganti e termoindurenti. Protezione contro putrefazione e fuoco, protezione perimetrale in pvc autoestinguente. Rivestimento inferiore: laminato plastico film di alluminio 0,05 mm	mq		183,12
21CL.PR.2.100170.m	Pavimento sopraelevato costituito da pannelli modulari 600 x 600 mm in conglomerato di legno ad alta densità (700kg/mc), resine leganti e termoindurenti. Protezione contro putrefazione e fuoco, protezione perimetrale in pvc autoestinguente. Rivestimento inferiore: laminato plastico film di alluminio 0,05 mm	mq		171,20
21CL.PR.2.100170.n	Pavimento sopraelevato costituito da pannelli modulari 600 x 600 mm in conglomerato di legno ad alta densità (700kg/mc), resine leganti e termoindurenti. Protezione contro putrefazione e fuoco, protezione perimetrale in pvc autoestinguente. Rivestimento inferiore: laminato plastico film di alluminio 0,05 mm	mq		201,02
21CL.PR.2.100170.o	Pavimento sopraelevato costituito da pannelli modulari 600 x 600 mm in conglomerato di legno ad alta densità (700kg/mc), resine leganti e termoindurenti. Protezione contro putrefazione e fuoco, protezione perimetrale in pvc autoestinguente. Rivestimento inferiore: laminato plastico film di alluminio 0,05 mm	mq		171,15
21CL.PR.2.100180	Pavimento sopraelevato costituito da pannelli modulari 600 x 600 mm in conglomerato di legno ad alta densità (700kg/mc), resine leganti e termoindurenti. Classe di reazione al fuoco 1 REI 30, altezza senza rivestimento mm 38 protezione perimetrale in pvc autoestinguente. Rivestimento inferiore: laminato plastico film di alluminio 0,05 mm
21CL.PR.2.100180.a	Pavimento sopraelevato costituito da pannelli modulari 600 x 600 mm in conglomerato di legno ad alta densità (700kg/mc), resine leganti e termoindurenti. Classe di reazione al fuoco 1 REI 30, altezza senza rivestimento mm 38 protezione perimetrale in pvc autoestinguente. Rivestimento inferiore: laminato plastico film di alluminio 0,05 mm	mq		35,43
21CL.PR.2.100180.b	Pavimento sopraelevato costituito da pannelli modulari 600 x 600 mm in conglomerato di legno ad alta densità (700kg/mc), resine leganti e termoindurenti. Classe di reazione al fuoco 1 REI 30, altezza senza rivestimento mm 38 protezione perimetrale in pvc autoestinguente. Rivestimento inferiore: laminato plastico film di alluminio 0,05 mm	mq		42,80
21CL.PR.2.100180.c	Pavimento sopraelevato costituito da pannelli modulari 600 x 600 mm in conglomerato di legno ad alta densità (700kg/mc), resine leganti e termoindurenti. Classe di reazione al fuoco 1 REI 30, altezza senza rivestimento mm 38 protezione perimetrale in pvc autoestinguente. Rivestimento inferiore: laminato plastico film di alluminio 0,05 mm	mq		48,19
21CL.PR.2.100180.d	Pavimento sopraelevato costituito da pannelli modulari 600 x 600 mm in conglomerato di legno ad alta densità (700kg/mc), resine leganti e termoindurenti. Classe di reazione al fuoco 1 REI 30, altezza senza rivestimento mm 38 protezione perimetrale in pvc autoestinguente. Rivestimento inferiore: laminato plastico film di alluminio 0,05 mm	mq		39,70
21CL.PR.2.100180.e	Pavimento sopraelevato costituito da pannelli modulari 600 x 600 mm in conglomerato di legno ad alta densità (700kg/mc), resine leganti e termoindurenti. Classe di reazione al fuoco 1 REI 30, altezza senza rivestimento mm 38 protezione perimetrale in pvc autoestinguente. Rivestimento inferiore: laminato plastico film di alluminio 0,05 mm	mq		48,48
21CL.PR.2.100180.f	Pavimento sopraelevato costituito da pannelli modulari 600 x 600 mm in conglomerato di legno ad alta densità (700kg/mc), resine leganti e termoindurenti. Classe di reazione al fuoco 1 REI 30, altezza senza rivestimento mm 38 protezione perimetrale in pvc autoestinguente. Rivestimento inferiore: laminato plastico film di alluminio 0,05 mm	mq		89,52
21CL.PR.2.100180.g	Pavimento sopraelevato costituito da pannelli modulari 600 x 600 mm in conglomerato di legno ad alta densità (700kg/mc), resine leganti e termoindurenti. Classe di reazione al fuoco 1 REI 30, altezza senza rivestimento mm 38 protezione perimetrale in pvc autoestinguente. Rivestimento inferiore: laminato plastico film di alluminio 0,05 mm	mq		53,72
21CL.PR.2.100180.h	Pavimento sopraelevato costituito da pannelli modulari 600 x 600 mm in conglomerato di legno ad alta densità (700kg/mc), resine leganti e termoindurenti. Classe di reazione al fuoco 1 REI 30, altezza senza rivestimento mm 38 protezione perimetrale in pvc autoestinguente. Rivestimento inferiore: laminato plastico film di alluminio 0,05 mm	mq		55,72
21CL.PR.2.100180.i	Pavimento sopraelevato costituito da pannelli modulari 600 x 600 mm in conglomerato di legno ad alta densità (700kg/mc), resine leganti e termoindurenti. Classe di reazione al fuoco 1 REI 30, altezza senza rivestimento mm 38 protezione perimetrale in pvc autoestinguente. Rivestimento inferiore: laminato plastico film di alluminio 0,05 mm	mq		64,68
21CL.PR.2.100180.j	Pavimento sopraelevato costituito da pannelli modulari 600 x 600 mm in conglomerato di legno ad alta densità (700kg/mc), resine leganti e termoindurenti. Classe di reazione al fuoco 1 REI 30, altezza senza rivestimento mm 38 protezione perimetrale in pvc autoestinguente. Rivestimento inferiore: laminato plastico film di alluminio 0,05 mm	mq		76,07
21CL.PR.2.100180.l	Pavimento sopraelevato costituito da pannelli modulari 600 x 600 mm in conglomerato di legno ad alta densità (700kg/mc), resine leganti e termoindurenti. Classe di reazione al fuoco 1 REI 30, altezza senza rivestimento mm 38 protezione perimetrale in pvc autoestinguente. Rivestimento inferiore: laminato plastico film di alluminio 0,05 mm	mq		121,82
21CL.PR.2.100180.m	Pavimento sopraelevato costituito da pannelli modulari 600 x 600 mm in conglomerato di legno ad alta densità (700kg/mc), resine leganti e termoindurenti. Classe di reazione al fuoco 1 REI 30, altezza senza rivestimento mm 38 protezione perimetrale in pvc autoestinguente. Rivestimento inferiore: laminato plastico film di alluminio 0,05 mm	mq		122,02
21CL.PR.2.100180.n	Pavimento sopraelevato costituito da pannelli modulari 600 x 600 mm in conglomerato di legno ad alta densità (700kg/mc), resine leganti e termoindurenti. Classe di reazione al fuoco 1 REI 30, altezza senza rivestimento mm 38 protezione perimetrale in pvc autoestinguente. Rivestimento inferiore: laminato plastico film di alluminio 0,05 mm	mq		117,12
21CL.PR.2.100180.o	Pavimento sopraelevato costituito da pannelli modulari 600 x 600 mm in conglomerato di legno ad alta densità (700kg/mc), resine leganti e termoindurenti. Classe di reazione al fuoco 1 REI 30, altezza senza rivestimento mm 38 protezione perimetrale in pvc autoestinguente. Rivestimento inferiore: laminato plastico film di alluminio 0,05 mm	mq		123,42
21CL.PR.2.100180.p	Pavimento sopraelevato costituito da pannelli modulari 600 x 600 mm in conglomerato di legno ad alta densità (700kg/mc), resine leganti e termoindurenti. Classe di reazione al fuoco 1 REI 30, altezza senza rivestimento mm 38 protezione perimetrale in pvc autoestinguente. Rivestimento inferiore: laminato plastico film di alluminio 0,05 mm	mq		125,61
21CL.PR.2.100180.q	Pavimento sopraelevato costituito da pannelli modulari 600 x 600 mm in conglomerato di legno ad alta densità (700kg/mc), resine leganti e termoindurenti. Classe di reazione al fuoco 1 REI 30, altezza senza rivestimento mm 38 protezione perimetrale in pvc autoestinguente. Rivestimento inferiore: laminato plastico film di alluminio 0,05 mm	mq		135,63
21CL.PR.2.100180.r	Pavimento sopraelevato costituito da pannelli modulari 600 x 600 mm in conglomerato di legno ad alta densità (700kg/mc), resine leganti e termoindurenti. Classe di reazione al fuoco 1 REI 30, altezza senza rivestimento mm 38 protezione perimetrale in pvc autoestinguente. Rivestimento inferiore: laminato plastico film di alluminio 0,05 mm	mq		132,05
21CL.PR.2.100180.s	Pavimento sopraelevato costituito da pannelli modulari 600 x 600 mm in conglomerato di legno ad alta densità (700kg/mc), resine leganti e termoindurenti. Classe di reazione al fuoco 1 REI 30, altezza senza rivestimento mm 38 protezione perimetrale in pvc autoestinguente. Rivestimento inferiore: laminato plastico film di alluminio 0,05 mm	mq		83,41
21CL.PR.2.100180.t	Pavimento sopraelevato costituito da pannelli modulari 600 x 600 mm in conglomerato di legno ad alta densità (700kg/mc), resine leganti e termoindurenti. Classe di reazione al fuoco 1 REI 30, altezza senza rivestimento mm 38 protezione perimetrale in pvc autoestinguente. Rivestimento inferiore: laminato plastico film di alluminio 0,05 mm	mq		98,42
21CL.PR.2.100190	Pavimento sopraelevato Pannello composto da solfato di calcio rinforzato con fibre di cellulosa ad alta resistenza meccanica, densità1450 kg/mc. Protezione perimetrale in ABS autoestinguente rivestimento inferiore trattato con vernuce impregnante e protettiva. Classe di reazione al fuoco 1 REI 90, altezza senza rivestimento mm 34
21CL.PR.2.100190.a	Pavimento sopraelevato Pannello composto da solfato di calcio rinforzato con fibre di cellulosa ad alta resistenza meccanica, densità1450 kg/mc. Protezione perimetrale in ABS autoestinguente rivestimento inferiore trattato con vernuce impregnante e protettiva. Classe di reazione al fuoco 1 REI 90, altezza senza rivestimento mm 34	mq		59,61
21CL.PR.2.100190.b	Pavimento sopraelevato Pannello composto da solfato di calcio rinforzato con fibre di cellulosa ad alta resistenza meccanica, densità1450 kg/mc. Protezione perimetrale in ABS autoestinguente rivestimento inferiore trattato con vernuce impregnante e protettiva. Classe di reazione al fuoco 1 REI 90, altezza senza rivestimento mm 34	mq		77,05
21CL.PR.2.100190.c	Pavimento sopraelevato Pannello composto da solfato di calcio rinforzato con fibre di cellulosa ad alta resistenza meccanica, densità1450 kg/mc. Protezione perimetrale in ABS autoestinguente rivestimento inferiore trattato con vernuce impregnante e protettiva. Classe di reazione al fuoco 1 REI 90, altezza senza rivestimento mm 34	mq		86,21
21CL.PR.2.100190.d	Pavimento sopraelevato Pannello composto da solfato di calcio rinforzato con fibre di cellulosa ad alta resistenza meccanica, densità1450 kg/mc. Protezione perimetrale in ABS autoestinguente rivestimento inferiore trattato con vernuce impregnante e protettiva. Classe di reazione al fuoco 1 REI 90, altezza senza rivestimento mm 34	mq		75,82
21CL.PR.2.100190.e	Pavimento sopraelevato Pannello composto da solfato di calcio rinforzato con fibre di cellulosa ad alta resistenza meccanica, densità1450 kg/mc. Protezione perimetrale in ABS autoestinguente rivestimento inferiore trattato con vernuce impregnante e protettiva. Classe di reazione al fuoco 1 REI 90, altezza senza rivestimento mm 34	mq		80,26
21CL.PR.2.100190.f	Pavimento sopraelevato Pannello composto da solfato di calcio rinforzato con fibre di cellulosa ad alta resistenza meccanica, densità1450 kg/mc. Protezione perimetrale in ABS autoestinguente rivestimento inferiore trattato con vernuce impregnante e protettiva. Classe di reazione al fuoco 1 REI 90, altezza senza rivestimento mm 34	mq		114,05
21CL.PR.2.100190.g	Pavimento sopraelevato Pannello composto da solfato di calcio rinforzato con fibre di cellulosa ad alta resistenza meccanica, densità1450 kg/mc. Protezione perimetrale in ABS autoestinguente rivestimento inferiore trattato con vernuce impregnante e protettiva. Classe di reazione al fuoco 1 REI 90, altezza senza rivestimento mm 34	mq		88,66
21CL.PR.2.100190.h	Pavimento sopraelevato Pannello composto da solfato di calcio rinforzato con fibre di cellulosa ad alta resistenza meccanica, densità1450 kg/mc. Protezione perimetrale in ABS autoestinguente rivestimento inferiore trattato con vernuce impregnante e protettiva. Classe di reazione al fuoco 1 REI 90, altezza senza rivestimento mm 34	mq		87,76
21CL.PR.2.100190.i	Pavimento sopraelevato Pannello composto da solfato di calcio rinforzato con fibre di cellulosa ad alta resistenza meccanica, densità1450 kg/mc. Protezione perimetrale in ABS autoestinguente rivestimento inferiore trattato con vernuce impregnante e protettiva. Classe di reazione al fuoco 1 REI 90, altezza senza rivestimento mm 34	mq		98,08
21CL.PR.2.100190.j	Pavimento sopraelevato Pannello composto da solfato di calcio rinforzato con fibre di cellulosa ad alta resistenza meccanica, densità1450 kg/mc. Protezione perimetrale in ABS autoestinguente rivestimento inferiore trattato con vernuce impregnante e protettiva. Classe di reazione al fuoco 1 REI 90, altezza senza rivestimento mm 34	mq		107,80
21CL.PR.2.100190.l	Pavimento sopraelevato Pannello composto da solfato di calcio rinforzato con fibre di cellulosa ad alta resistenza meccanica, densità1450 kg/mc. Protezione perimetrale in ABS autoestinguente rivestimento inferiore trattato con vernuce impregnante e protettiva. Classe di reazione al fuoco 1 REI 90, altezza senza rivestimento mm 34	mq		153,03
21CL.PR.2.100190.m	Pavimento sopraelevato Pannello composto da solfato di calcio rinforzato con fibre di cellulosa ad alta resistenza meccanica, densità1450 kg/mc. Protezione perimetrale in ABS autoestinguente rivestimento inferiore trattato con vernuce impregnante e protettiva. Classe di reazione al fuoco 1 REI 90, altezza senza rivestimento mm 34	mq		157,04
21CL.PR.2.100190.n	Pavimento sopraelevato Pannello composto da solfato di calcio rinforzato con fibre di cellulosa ad alta resistenza meccanica, densità1450 kg/mc. Protezione perimetrale in ABS autoestinguente rivestimento inferiore trattato con vernuce impregnante e protettiva. Classe di reazione al fuoco 1 REI 90, altezza senza rivestimento mm 34	mq		159,12
21CL.PR.2.100190.o	Pavimento sopraelevato Pannello composto da solfato di calcio rinforzato con fibre di cellulosa ad alta resistenza meccanica, densità1450 kg/mc. Protezione perimetrale in ABS autoestinguente rivestimento inferiore trattato con vernuce impregnante e protettiva. Classe di reazione al fuoco 1 REI 90, altezza senza rivestimento mm 34	mq		153,26
21CL.PR.2.100190.p	Pavimento sopraelevato Pannello composto da solfato di calcio rinforzato con fibre di cellulosa ad alta resistenza meccanica, densità1450 kg/mc. Protezione perimetrale in ABS autoestinguente rivestimento inferiore trattato con vernuce impregnante e protettiva. Classe di reazione al fuoco 1 REI 90, altezza senza rivestimento mm 34	mq		155,13
21CL.PR.2.100190.q	Pavimento sopraelevato Pannello composto da solfato di calcio rinforzato con fibre di cellulosa ad alta resistenza meccanica, densità1450 kg/mc. Protezione perimetrale in ABS autoestinguente rivestimento inferiore trattato con vernuce impregnante e protettiva. Classe di reazione al fuoco 1 REI 90, altezza senza rivestimento mm 34	mq		162,12
21CL.PR.2.100190.r	Pavimento sopraelevato Pannello composto da solfato di calcio rinforzato con fibre di cellulosa ad alta resistenza meccanica, densità1450 kg/mc. Protezione perimetrale in ABS autoestinguente rivestimento inferiore trattato con vernuce impregnante e protettiva. Classe di reazione al fuoco 1 REI 90, altezza senza rivestimento mm 34	mq		168,56
21CL.PR.2.100190.s	Pavimento sopraelevato Pannello composto da solfato di calcio rinforzato con fibre di cellulosa ad alta resistenza meccanica, densità1450 kg/mc. Protezione perimetrale in ABS autoestinguente rivestimento inferiore trattato con vernuce impregnante e protettiva. Classe di reazione al fuoco 1 REI 90, altezza senza rivestimento mm 34	mq		135,94
21CL.PR.2.100190.t	Pavimento sopraelevato Pannello composto da solfato di calcio rinforzato con fibre di cellulosa ad alta resistenza meccanica, densità1450 kg/mc. Protezione perimetrale in ABS autoestinguente rivestimento inferiore trattato con vernuce impregnante e protettiva. Classe di reazione al fuoco 1 REI 90, altezza senza rivestimento mm 34	mq		153,79
21CL.PR.2.100190.u	Pavimento sopraelevato Pannello composto da solfato di calcio rinforzato con fibre di cellulosa ad alta resistenza meccanica, densità1450 kg/mc. Protezione perimetrale in ABS autoestinguente rivestimento inferiore trattato con vernuce impregnante e protettiva. Classe di reazione al fuoco 1 REI 90, altezza senza rivestimento mm 34	mq		155,51
21CL.PR.2.100190.v	Pavimento sopraelevato Pannello composto da solfato di calcio rinforzato con fibre di cellulosa ad alta resistenza meccanica, densità1450 kg/mc. Protezione perimetrale in ABS autoestinguente rivestimento inferiore trattato con vernuce impregnante e protettiva. Classe di reazione al fuoco 1 REI 90, altezza senza rivestimento mm 34	mq		169,80
21CL.PR.2.100190.z	Pavimento sopraelevato Pannello composto da solfato di calcio rinforzato con fibre di cellulosa ad alta resistenza meccanica, densità1450 kg/mc. Protezione perimetrale in ABS autoestinguente rivestimento inferiore trattato con vernuce impregnante e protettiva. Classe di reazione al fuoco 1 REI 90, altezza senza rivestimento mm 34	mq		198,41
21CL.PR.2.100190.z1	Pavimento sopraelevato Pannello composto da solfato di calcio rinforzato con fibre di cellulosa ad alta resistenza meccanica, densità1450 kg/mc. Protezione perimetrale in ABS autoestinguente rivestimento inferiore trattato con vernuce impregnante e protettiva. Classe di reazione al fuoco 1 REI 90, altezza senza rivestimento mm 34	mq		217,47
21CL.PR.2.100200	Struttura composta da piedistalli in acciaio zincato, con testa regolabile in altezza e da traverse in accciaio zincato completo di guarnizioni in pvc per altezza finita da 8,5 a 25 cm
21CL.PR.2.100200.a	Struttura composta da piedistalli in acciaio zincato, con testa regolabile in altezza e da traverse in accciaio zincato completo di guarnizioni in pvc per altezza finita da 8,5 a 25 cm	mq		14,00
21CL.PR.2.100200.b	Struttura composta da piedistalli in acciaio zincato, con testa regolabile in altezza e da traverse in accciaio zincato completo di guarnizioni in pvc per altezza finita da 8,5 a 25 cm	mq		16,72
21CL.PR.2.10030	Listoncini di legno di spessore mm 14, grezzi
21CL.PR.2.10030.a	Listoncini di legno di spessore mm 14, grezzi / LISTONCINI DI LEGNO DI SPESSORE mm 14 / Listoncini in Iroko	mq		48,72
21CL.PR.2.10030.b	Listoncini di legno di spessore mm 14, grezzi / LISTONCINI DI LEGNO DI SPESSORE mm 14 / Listoncini in Rovere UNI A	mq		79,39
21CL.PR.2.10030.c	Listoncini di legno di spessore mm 14, grezzi / LISTONCINI DI LEGNO DI SPESSORE mm 14 / Listoncini in Rovere UNI B	mq		72,44
21CL.PR.2.10030.d	Listoncini di legno di spessore mm 14, grezzi / LISTONCINI DI LEGNO DI SPESSORE mm 14 / Listoncini in Teak	mq		69,83
21CL.PR.2.10030.e	Listoncini di legno di spessore mm 14, grezzi / LISTONCINI DI LEGNO DI SPESSORE mm 14 / Listoncini in Panga Panga	mq		94,65
21CL.PR.2.10030.f	Listoncini di legno di spessore mm 14, grezzi / LISTONCINI DI LEGNO DI SPESSORE mm 14 / Listoncini in Sucupira	mq		73,45
21CL.PR.2.10030.g	Listoncini di legno di spessore mm 14, grezzi / LISTONCINI DI LEGNO DI SPESSORE mm 14 / Listoncini in Talà	mq		46,36
21CL.PR.2.10030.h	Listoncini di legno di spessore mm 14, grezzi / LISTONCINI DI LEGNO DI SPESSORE mm 14 / Listoncini in Mutenye	mq		60,90
21CL.PR.2.10030.i	Listoncini di legno di spessore mm 14, grezzi / LISTONCINI DI LEGNO DI SPESSORE mm 14 / Listoncini in Lapacho	mq		62,84
21CL.PR.2.10030.j	Listoncini di legno di spessore mm 14, grezzi / LISTONCINI DI LEGNO DI SPESSORE mm 14 / Listoncini in Jatobà	mq		64,54
21CL.PR.2.10030.k	Listoncini di legno di spessore mm 14, grezzi / LISTONCINI DI LEGNO DI SPESSORE mm 14 / Listoncini in Ciliegio	mq		87,68
21CL.PR.2.10030.l	Listoncini di legno di spessore mm 14, grezzi / LISTONCINI DI LEGNO DI SPESSORE mm 14 / Listoncini in Afrormosia	mq		53,55
21CL.PR.2.10030.m	Listoncini di legno di spessore mm 14, grezzi / LISTONCINI DI LEGNO DI SPESSORE mm 14 / Listoncini in Acero	mq		80,27
21CL.PR.2.1005	Quadrotti di legno di spessore mm 22, grezzo
21CL.PR.2.1005.a	Quadrotti di legno di spessore mm 22, grezzo	mq		26,51
21CL.PR.2.1005.b	Quadrotti di legno di spessore mm 22, grezzo	mq		36,70
21CL.PR.2.1005.c	Quadrotti di legno di spessore mm 22, grezzo	mq		135,45
21CL.PR.2.1005.d	Quadrotti di legno di spessore mm 22, grezzo	mq		117,60
21CL.PR.2.1005.e	Quadrotti di legno di spessore mm 22, grezzo	mq		111,44
21CL.PR.2.1005.f	Quadrotti di legno di spessore mm 22, grezzo	mq		83,58
21CL.PR.2.1005.g	Quadrotti di legno di spessore mm 22, grezzo	mq		57,63
21CL.PR.2.10050	Listoncini di legno di spessore mm 10, grezzi
21CL.PR.2.10050.a	Listoncini di legno di spessore mm 10, grezzi / LISTONCINI DI LEGNO DI SPESSORE mm 10 / Listoncini in Iroko	mq		58,91
21CL.PR.2.10050.b	Listoncini di legno di spessore mm 10, grezzi / LISTONCINI DI LEGNO DI SPESSORE mm 10 / Listoncini in Rovere UNI A	mq		71,99
21CL.PR.2.10050.c	Listoncini di legno di spessore mm 10, grezzi / LISTONCINI DI LEGNO DI SPESSORE mm 10 / Listoncini in Rovere UNI B	mq		70,76
21CL.PR.2.10050.d	Listoncini di legno di spessore mm 10, grezzi / LISTONCINI DI LEGNO DI SPESSORE mm 10 / Listoncini in Teak	mq		71,16
21CL.PR.2.10050.e	Listoncini di legno di spessore mm 10, grezzi / LISTONCINI DI LEGNO DI SPESSORE mm 10 / Listoncini in Panga Panga	mq		89,18
21CL.PR.2.10050.f	Listoncini di legno di spessore mm 10, grezzi / LISTONCINI DI LEGNO DI SPESSORE mm 10 / Listoncini in Sucupira	mq		75,48
21CL.PR.2.10050.g	Listoncini di legno di spessore mm 10, grezzi / LISTONCINI DI LEGNO DI SPESSORE mm 10 / Listoncini in Ciliegio	mq		75,99
21CL.PR.2.10050.h	Listoncini di legno di spessore mm 10, grezzi / LISTONCINI DI LEGNO DI SPESSORE mm 10 / Listoncini in Doussie	mq		67,76
21CL.PR.2.10050.i	Listoncini di legno di spessore mm 10, grezzi / LISTONCINI DI LEGNO DI SPESSORE mm 10 / Listoncini in Lapacho	mq		55,19
21CL.PR.2.10050.j	Listoncini di legno di spessore mm 10, grezzi / LISTONCINI DI LEGNO DI SPESSORE mm 10 / Listoncini in Mutenye	mq		66,70
21CL.PR.2.10050.k	Listoncini di legno di spessore mm 10, grezzi / LISTONCINI DI LEGNO DI SPESSORE mm 10 / Listoncini in Wengè	mq		85,14
21CL.PR.2.10060	Lamparquet di spessore mm 10, grezzo
21CL.PR.2.10060.a	Lamparquet di spessore mm 10, grezzo	mq		31,76
21CL.PR.2.10060.b	Lamparquet di spessore mm 10, grezzo	mq		43,05
21CL.PR.2.10060.c	Lamparquet di spessore mm 10, grezzo	mq		43,89
21CL.PR.2.10060.d	Lamparquet di spessore mm 10, grezzo	mq		57,86
21CL.PR.2.10060.e	Lamparquet di spessore mm 10, grezzo	mq		72,80
21CL.PR.2.10060.f	Lamparquet di spessore mm 10, grezzo	mq		56,37
21CL.PR.2.10060.g	Lamparquet di spessore mm 10, grezzo	mq		56,23
21CL.PR.2.10060.h	Lamparquet di spessore mm 10, grezzo	mq		57,96
21CL.PR.2.10060.i	Lamparquet di spessore mm 10, grezzo	mq		46,41
21CL.PR.2.10060.j	Lamparquet di spessore mm 10, grezzo	mq		52,50
21CL.PR.2.10060.k	Lamparquet di spessore mm 10, grezzo	mq		48,93
21CL.PR.2.10060.l	Lamparquet di spessore mm 10, grezzo	mq		52,45
21CL.PR.2.10060.m	Lamparquet di spessore mm 10, grezzo	mq		42,47
21CL.PR.2.10060.n	Lamparquet di spessore mm 10, grezzo	mq		39,53
21CL.PR.2.10060.o	Lamparquet di spessore mm 10, grezzo	mq		56,70
21CL.PR.2.10060.p	Lamparquet di spessore mm 10, grezzo	mq		61,53
21CL.PR.2.10060.q	Lamparquet di spessore mm 10, grezzo	mq		52,62
21CL.PR.2.10062	Listoni prefiniti, composti da uno strato superiore in legno nobile di spessore 5 mm e supporto in multistrato di betulla con profili maschiati
21CL.PR.2.10062.a	Listoni prefiniti, composti da uno strato superiore in legno nobile di spessore 5 mm e supporto in multistrato di betulla con profili maschiati / Acero	mq		76,65
21CL.PR.2.10062.b	Listoni prefiniti, composti da uno strato superiore in legno nobile di spessore 5 mm e supporto in multistrato di betulla con profili maschiati / Afrormosia	mq		74,55
21CL.PR.2.10062.c	Listoni prefiniti, composti da uno strato superiore in legno nobile di spessore 5 mm e supporto in multistrato di betulla con profili maschiati / Cabreuva	mq		90,30
21CL.PR.2.10062.d	Listoni prefiniti, composti da uno strato superiore in legno nobile di spessore 5 mm e supporto in multistrato di betulla con profili maschiati / Ciliegio	mq		84,11
21CL.PR.2.10062.e	Listoni prefiniti, composti da uno strato superiore in legno nobile di spessore 5 mm e supporto in multistrato di betulla con profili maschiati / DoussiÚé Africa	mq		76,65
21CL.PR.2.10062.f	Listoni prefiniti, composti da uno strato superiore in legno nobile di spessore 5 mm e supporto in multistrato di betulla con profili maschiati / Faggio evaporato	mq		74,55
21CL.PR.2.10062.g	Listoni prefiniti, composti da uno strato superiore in legno nobile di spessore 5 mm e supporto in multistrato di betulla con profili maschiati / Frassino	mq		74,55
21CL.PR.2.10062.h	Listoni prefiniti, composti da uno strato superiore in legno nobile di spessore 5 mm e supporto in multistrato di betulla con profili maschiati / Iroko	mq		66,15
21CL.PR.2.10062.i	Listoni prefiniti, composti da uno strato superiore in legno nobile di spessore 5 mm e supporto in multistrato di betulla con profili maschiati / Rovere	mq		59,85
21CL.PR.2.10062.j	Listoni prefiniti, composti da uno strato superiore in legno nobile di spessore 5 mm e supporto in multistrato di betulla con profili maschiati / Teak	mq		88,20
21CL.PR.2.10062.k	Listoni prefiniti, composti da uno strato superiore in legno nobile di spessore 5 mm e supporto in multistrato di betulla con profili maschiati / WengÚ	mq		85,05
21CL.PR.2.10064	con superficie finita in opera ad olio o a cera, spessore totale 14 mm, lunghezza 490¸1200 mm, larghezza 90 mm:
21CL.PR.2.10064.a	con superficie finita in opera ad olio o a cera, spessore totale 14 mm, lunghezza 490¸1200 mm, larghezza 90 mm: / Acero canadese	mq		87,15
21CL.PR.2.10064.b	con superficie finita in opera ad olio o a cera, spessore totale 14 mm, lunghezza 490¸1200 mm, larghezza 90 mm: / Afrormosia	mq		74,55
21CL.PR.2.10064.c	con superficie finita in opera ad olio o a cera, spessore totale 14 mm, lunghezza 490¸1200 mm, larghezza 90 mm: / Cabreuva	mq		72,31
21CL.PR.2.10064.d	con superficie finita in opera ad olio o a cera, spessore totale 14 mm, lunghezza 490¸1200 mm, larghezza 90 mm: / DoussiÚ Africa	mq		67,83
21CL.PR.2.10064.e	con superficie finita in opera ad olio o a cera, spessore totale 14 mm, lunghezza 490¸1200 mm, larghezza 90 mm: / Faggio evaporato	mq		81,81
21CL.PR.2.10064.f	con superficie finita in opera ad olio o a cera, spessore totale 14 mm, lunghezza 490¸1200 mm, larghezza 90 mm: / Frassino	mq		56,14
21CL.PR.2.10064.g	con superficie finita in opera ad olio o a cera, spessore totale 14 mm, lunghezza 490¸1200 mm, larghezza 90 mm: / Iroko	mq		51,45
21CL.PR.2.10064.h	con superficie finita in opera ad olio o a cera, spessore totale 14 mm, lunghezza 490¸1200 mm, larghezza 90 mm: / Rovere	mq		59,85
21CL.PR.2.10064.i	con superficie finita in opera ad olio o a cera, spessore totale 14 mm, lunghezza 490¸1200 mm, larghezza 90 mm: / Teak	mq		85,02
21CL.PR.2.10066	con superficie preverniciata, spessore totale 11 mm, lunghezza 420¸800 mm, larghezza 70 mm:
21CL.PR.2.10066.a	con superficie preverniciata, spessore totale 11 mm, lunghezza 420¸800 mm, larghezza 70 mm: / Acero canadese	mq		92,24
21CL.PR.2.10066.b	con superficie preverniciata, spessore totale 11 mm, lunghezza 420¸800 mm, larghezza 70 mm: / Afrormosia	mq		83,40
21CL.PR.2.10066.c	con superficie preverniciata, spessore totale 11 mm, lunghezza 420¸800 mm, larghezza 70 mm: / Cabreuva	mq		93,45
21CL.PR.2.10066.d	con superficie preverniciata, spessore totale 11 mm, lunghezza 420¸800 mm, larghezza 70 mm: / Ciliegio	mq		94,46
21CL.PR.2.10066.e	con superficie preverniciata, spessore totale 11 mm, lunghezza 420¸800 mm, larghezza 70 mm: / DoussiÚ Africa	mq		84,00
21CL.PR.2.10066.f	con superficie preverniciata, spessore totale 11 mm, lunghezza 420¸800 mm, larghezza 70 mm: / Faggio evaporato	mq		81,98
21CL.PR.2.10066.g	con superficie preverniciata, spessore totale 11 mm, lunghezza 420¸800 mm, larghezza 70 mm: / Frassino	mq		69,30
21CL.PR.2.10066.h	con superficie preverniciata, spessore totale 11 mm, lunghezza 420¸800 mm, larghezza 70 mm: / Iroko	mq		64,58
21CL.PR.2.10066.i	con superficie preverniciata, spessore totale 11 mm, lunghezza 420¸800 mm, larghezza 70 mm: / Rovere	mq		64,05
21CL.PR.2.10066.j	con superficie preverniciata, spessore totale 11 mm, lunghezza 420¸800 mm, larghezza 70 mm: / Teak	mq		93,45
21CL.PR.2.10066.k	con superficie preverniciata, spessore totale 11 mm, lunghezza 420¸800 mm, larghezza 70 mm: / Wengè	mq		84,63
21CL.PR.2.10067	con superficie preverniciata, spessore totale 14 mm, lunghezza 490¸1200 mm, larghezza 90 mm:
21CL.PR.2.10067.a	con superficie preverniciata, spessore totale 14 mm, lunghezza 490¸1200 mm, larghezza 90 mm: / Acero canadese	mq		72,45
21CL.PR.2.10067.b	con superficie preverniciata, spessore totale 14 mm, lunghezza 490¸1200 mm, larghezza 90 mm: / Afrormosia	mq		60,24
21CL.PR.2.10067.c	con superficie preverniciata, spessore totale 14 mm, lunghezza 490¸1200 mm, larghezza 90 mm: / Cabreuva	mq		73,38
21CL.PR.2.10067.d	con superficie preverniciata, spessore totale 14 mm, lunghezza 490¸1200 mm, larghezza 90 mm: / DoussiÚ Africa	mq		67,20
21CL.PR.2.10067.e	con superficie preverniciata, spessore totale 14 mm, lunghezza 490¸1200 mm, larghezza 90 mm: / Faggio evaporato	mq		57,75
21CL.PR.2.10067.f	con superficie preverniciata, spessore totale 14 mm, lunghezza 490¸1200 mm, larghezza 90 mm: / Frassino	mq		60,78
21CL.PR.2.10067.g	con superficie preverniciata, spessore totale 14 mm, lunghezza 490¸1200 mm, larghezza 90 mm: / Iroko	mq		56,18
21CL.PR.2.10067.h	con superficie preverniciata, spessore totale 14 mm, lunghezza 490¸1200 mm, larghezza 90 mm: / Rovere	mq		59,85
21CL.PR.2.10067.i	con superficie preverniciata, spessore totale 14 mm, lunghezza 490¸1200 mm, larghezza 90 mm: / Teak	mq		74,94
21CL.PR.2.10069	Listoni prefiniti con superficie verniciata, composto da uno strato superiore in legno nobile di spessore 4 mm e supporto in multistrato di betulla con profili maschiati spessore totale 9 mm, lunghezza 350¸600 mm, larghezza 70 mm:
21CL.PR.2.10069.a	Listoni prefiniti con superficie verniciata, composto da uno strato superiore in legno nobile di spessore 4 mm e supporto in multistrato di betulla con profili maschiati spessore totale 9 mm, lunghezza 350¸600 mm, larghezza 70 mm: / Acero	mq		53,11
21CL.PR.2.10069.b	Listoni prefiniti con superficie verniciata, composto da uno strato superiore in legno nobile di spessore 4 mm e supporto in multistrato di betulla con profili maschiati spessore totale 9 mm, lunghezza 350¸600 mm, larghezza 70 mm: / Cabreuva	mq		59,72
21CL.PR.2.10069.c	Listoni prefiniti con superficie verniciata, composto da uno strato superiore in legno nobile di spessore 4 mm e supporto in multistrato di betulla con profili maschiati spessore totale 9 mm, lunghezza 350¸600 mm, larghezza 70 mm: / DoussiÚ Africa	mq		53,92
21CL.PR.2.10069.d	Listoni prefiniti con superficie verniciata, composto da uno strato superiore in legno nobile di spessore 4 mm e supporto in multistrato di betulla con profili maschiati spessore totale 9 mm, lunghezza 350¸600 mm, larghezza 70 mm: / Faggio evaporato	mq		45,84
21CL.PR.2.10069.e	Listoni prefiniti con superficie verniciata, composto da uno strato superiore in legno nobile di spessore 4 mm e supporto in multistrato di betulla con profili maschiati spessore totale 9 mm, lunghezza 350¸600 mm, larghezza 70 mm: / Frassino	mq		34,23
21CL.PR.2.10069.f	Listoni prefiniti con superficie verniciata, composto da uno strato superiore in legno nobile di spessore 4 mm e supporto in multistrato di betulla con profili maschiati spessore totale 9 mm, lunghezza 350¸600 mm, larghezza 70 mm: / Iroko	mq		42,88
21CL.PR.2.10069.g	Listoni prefiniti con superficie verniciata, composto da uno strato superiore in legno nobile di spessore 4 mm e supporto in multistrato di betulla con profili maschiati spessore totale 9 mm, lunghezza 350¸600 mm, larghezza 70 mm: / Rovere	mq		45,42
21CL.PR.2.10069.h	Listoni prefiniti con superficie verniciata, composto da uno strato superiore in legno nobile di spessore 4 mm e supporto in multistrato di betulla con profili maschiati spessore totale 9 mm, lunghezza 350¸600 mm, larghezza 70 mm: / Teak	mq		70,23
21CL.PR.2.10070	Moquettes
21CL.PR.2.10070.a	MOQUETTES / Moquettes tufting a pelo riccio su supporto in juta	mq		24,03
21CL.PR.2.10070.b	MOQUETTES / Moquettes tufting a pelo raso su supporto in juta	mq		26,20
21CL.PR.2.10070.c	MOQUETTES / Moquettes a fibre di polipropilene a pelo riccio	mq		9,98
21CL.PR.2.10070.d	MOQUETTES / Moquettes misto lana a pelo riccio su juta sintetica	mq		36,70
21CL.PR.2.10070.e	MOQUETTES / Moquettes 100% lana a pelo riccio su juta sintetica	mq		45,64
21CL.PR.2.10080	Piastrelle in resine elastomeriche
21CL.PR.2.10080.a	Piastrelle in resine elastomeriche / PIASTRELLE IN RESINE ELASTOMERICHE / Piastrelle in resine di dimensioni cm 30 x 30 e spessore mm 2	mq		9,81
21CL.PR.2.10090	Piastrelle in vinile omogeneo
21CL.PR.2.10090.a	Piastrelle in vinile omogeneo / PIASTRELLE IN VINILE OMOGENEO / Piastrelle da cm 25x25 e spessore mm 1,8	mq		9,19
21CL.PR.2.10090.b	Piastrelle in vinile omogeneo / PIASTRELLE IN VINILE OMOGENEO / Piastrelle da cm 30x30 e spessore mm 1,8	mq		9,44
21CL.PR.2.10090.c	Piastrelle in vinile omogeneo / PIASTRELLE IN VINILE OMOGENEO / Piastrelle da cm 25x25 e spessore mm 2,3	mq		11,01
21CL.PR.2.10090.d	Piastrelle in vinile omogeneo / PIASTRELLE IN VINILE OMOGENEO / Piastrelle da cm 30x30 e spessore mm 2,3	mq		11,55
21CL.PR.2.1010	Ossido di calcio
21CL.PR.2.1010.a	OSSIDO DI CALCIO / Ossido di calcio	100 kg		9,69
21CL.PR.2.10100	Massetti preconfezionati per pavimenti e guaine, confezionate in sacchi da 20,25,35 o 50 kg
21CL.PR.2.10100.a	Massetti preconfezionati per pavimenti e guaine, confezionate in sacchi da 20,25,35 o 50 kg	mc		131,86
21CL.PR.2.10100.b	Massetti preconfezionati per pavimenti e guaine, confezionate in sacchi da 20,25,35 o 50 kg	mc		167,39
21CL.PR.2.10100.c	Massetti preconfezionati per pavimenti e guaine, confezionate in sacchi da 20,25,35 o 50 kg	mc		192,74
21CL.PR.2.10100.d	Massetti preconfezionati per pavimenti e guaine, confezionate in sacchi da 20,25,35 o 50 kg	mc		241,09
21CL.PR.2.10100.e	Massetti preconfezionati per pavimenti e guaine, confezionate in sacchi da 20,25,35 o 50 kg	mc		152,84
21CL.PR.2.10110	Adesivi strutturali a base di resine epossidiche per additivazione o interventi diretti, venduto in contenitore metallico o tanica plastica da 1, 5, 6, 10, 18, 25 e 100 kg
21CL.PR.2.10110.a	Adesivi strutturali a base di resine epossidiche per additivazione o interventi diretti, venduto in contenitore metallico o tanica plastica da 1, 5, 6, 10, 18, 25 e 100 kg	kg		6,64
21CL.PR.2.10110.b	Adesivi strutturali a base di resine epossidiche per additivazione o interventi diretti, venduto in contenitore metallico o tanica plastica da 1, 5, 6, 10, 18, 25 e 100 kg	kg		13,55
21CL.PR.2.10110.c	Adesivi strutturali a base di resine epossidiche per additivazione o interventi diretti, venduto in contenitore metallico o tanica plastica da 1, 5, 6, 10, 18, 25 e 100 kg	kg		8,33
21CL.PR.2.1020	Calce e derivati
21CL.PR.2.1020.a	Calce e derivati / CALCE / Calce idraulica normale	100 kg		10,37
21CL.PR.2.1020.d	Calce e derivati / CALCE / Calce eminentemente idraulica naturale o artificiale	100 kg		25,68
21CL.PR.2.1020.g	Calce e derivati / CALCE / Calce idrata in polvere in sacchi	100 kg		12,92
21CL.PR.2.1020.j	Calce e derivati	100 kg		7,33
21CL.PR.2.1030	Cemento
21CL.PR.2.1030.a	CEMENTO / Cemento tipo 32.5 normale (merce nuda)	100 kg		14,80
21CL.PR.2.1030.b	CEMENTO / Cemento tipo 42.5 in sacchi	100 kg		18,50
21CL.PR.2.1030.c	CEMENTO / Cemento tipo 32.5 in sacchi	100 kg		17,00
21CL.PR.2.1030.d	CEMENTO / Cemento bianco in sacchi	100 kg		44,10
21CL.PR.2.1030.e	CEMENTO / Cemento alluminoso	100 kg		14,26
21CL.PR.2.1030.f	CEMENTO / Cemento di altoforno	100 kg		17,85
21CL.PR.2.1030.g	CEMENTO / Cemento Portland	100 kg		16,80
21CL.PR.2.1030.h	CEMENTO / Cemento pozzolanico	100 kg		15,54
21CL.PR.2.1030.i	CEMENTO / Cemento a presa rapida ed alta resistenza (in sacchi)	100 kg		34,16
21CL.PR.2.1030.j	CEMENTO / Cemento di altoforno alta resistenza	100 kg		18,20
21CL.PR.2.1030.k	CEMENTO / Cemento Portland ad alta resistenza	100 kg		17,36
21CL.PR.2.1030.l	CEMENTO / Cemento pozzolanico ad alta resistenza	100 kg		24,96
21CL.PR.2.1030.m	Cemento / CEMENTO / Malta a base cemento spaccaroccia in polvere	kg		10,62
21CL.PR.2.1040	Gesso e derivati
21CL.PR.2.1040.a	Gesso e derivati / GESSI / Gesso comune	100 kg		12,80
21CL.PR.2.1040.b	Gesso e derivati / GESSI / Gesso da intonaco additivato	100 kg		18,12
21CL.PR.2.1040.c	Gesso e derivati / GESSI / Gesso fine da formatore	100 kg		12,53
21CL.PR.2.1040.e	Gesso e derivati / GESSI / Miscela a base gesso per indorature	kg		0,99
21CL.PR.2.1050	Bentonite
21CL.PR.2.1050.a	BENTONITE / Bentonite	100 kg		111,20
21CL.PR.2.1050.b	Bentonite / BENTONITE / Polimeri biodegradabili	100 kg		10,65
21CL.PR.2.1060	Adesivo per piastrelle in polvere
21CL.PR.2.1060.a	Adesivo per piastrelle in polvere / ADESIVO PER PIASTRELLE / Adesivo comune a base di resine acriliche per ceramiche in interno	kg		0,39
21CL.PR.2.1060.c	Adesivo per piastrelle in polvere / ADESIVO PER PIASTRELLE / Adesivo a base di leganti idraulici ad adesione maggiorata	kg		0,46
21CL.PR.2.1060.d	Adesivo per piastrelle in polvere / ADESIVO PER PIASTRELLE / Adesivo cementizio ad elevata adesione per sovrapposizioni	kg		0,42
21CL.PR.2.1070	Miscela cementizia per intonaci
21CL.PR.2.1070.a	MISCELE PER INTONACI / Miscela cementizia per intonaci colorata	kg		0,46
21CL.PR.2.1080	Premiscelato per intonaco pronto a base gesso
21CL.PR.2.1080.a	Premiscelato per intonaco pronto a base gesso / PREMISCELATO PER INTONACO / Premiscelato per intonaco pronto grezzo	kg		0,39
21CL.PR.2.1080.b	Premiscelato per intonaco pronto a base gesso / PREMISCELATO PER INTONACO / Premiscelato per intonaco pronto per finiture	kg		0,42
21CL.PR.2.1082	Premiscelato colorato per intonaco pronto a base gesso
21CL.PR.2.1082.a	Premiscelato colorato per intonaco pronto a base gesso / PREMISCELATO COLORATO PER INTONACO / Premiscelato per intonaco pronto grezzo	kg		0,55
21CL.PR.2.1082.b	Premiscelato colorato per intonaco pronto a base gesso / PREMISCELATO COLORATO PER INTONACO / Premiscelato per intonaco pronto per finiture	kg		0,65
21CL.PR.2.1083	Premiscelato per intonaco pronto fonoassorbente
21CL.PR.2.1083.a	Premiscelato per intonaco pronto fonoassorbente / PREMISCELATO PER INTONACO FONOASSORBENTE / Premiscelato per intonaco fonoassorbente	kg		2,38
21CL.PR.2.1083.b	Premiscelato per intonaco pronto fonoassorbente / PREMISCELATO PER INTONACO FONOASSORBENTE / Premiscelato per intonaco REI 120	kg		0,48
21CL.PR.2.1084	Premiscelato per intonaco pronto a base calce classe "0"
21CL.PR.2.1084.a	Premiscelato per intonaco pronto a base calce classe "0" / PREMISCELATO PER INTONACO / Premiscelato per intonaco pronto grezzo	kg		0,17
21CL.PR.2.1084.b	Premiscelato per intonaco pronto a base calce classe "0" / PREMISCELATO PER INTONACO / Premiscelato per intonaco pronto per finiture	kg		0,33
21CL.PR.2.1086	Premiscelato per intonaco pronto a base cemento classe "0"
21CL.PR.2.1086.a	Premiscelato per intonaco pronto a base cemento classe "0" / PREMISCELATO PER INTONACO / Premiscelato per intonaco pronto grezzo	kg		0,15
21CL.PR.2.1086.b	Premiscelato per intonaco pronto a base cemento classe "0" / PREMISCELATO PER INTONACO / Premiscelato per intonaco pronto per finiture	kg		0,30
21CL.PR.2.1088	Premiscelato per intonaco pronto a base anidrene e inerti classe "0"
21CL.PR.2.1088.a	Premiscelato per intonaco pronto a base anidrene e inerti classe "0"	kg		0,15
21CL.PR.2.1088.b	Premiscelato per intonaco pronto a base anidrene e inerti classe "0" / PREMISCELATO PER INTONACO / Premiscelato per intonaco pronto per finiture	kg		0,29
21CL.PR.2.1089	Premiscelato per intonaco pronto a base polistirolo
21CL.PR.2.1089.a	Premiscelato per intonaco pronto a base polistirolo / PREMISCELATO PER INTONACO ABSE POLISTIROLO / Premiscelato per intonaco pronto sottofondo	kg		0,55
21CL.PR.2.1089.b	Premiscelato per intonaco pronto a base polistirolo / PREMISCELATO PER INTONACO ABSE POLISTIROLO / Premiscelato per intonaco pronto base	kg		0,61
21CL.PR.2.1089.c	Premiscelato per intonaco pronto a base polistirolo / PREMISCELATO PER INTONACO ABSE POLISTIROLO / Premiscelato per intonaco pronto finitura	kg		0,13
21CL.PR.2.1090	Malte preconfezionate per applicazioni su murature e conglomerati, confezionate in sacchi da 20,25 o 50 kg
21CL.PR.2.1090.a	Malte preconfezionate per applicazioni su murature e conglomerati, confezionate in sacchi da 20,25 o 50 kg	kg		0,74
21CL.PR.2.1090.b	Malte preconfezionate per applicazioni su murature e conglomerati, confezionate in sacchi da 20,25 o 50 kg	kg		1,15
21CL.PR.2.1090.c	Malte preconfezionate per applicazioni su murature e conglomerati, confezionate in sacchi da 20,25 o 50 kg	kg		1,38
21CL.PR.2.1090.d	Malte preconfezionate per applicazioni su murature e conglomerati, confezionate in sacchi da 20,25 o 50 kg	kg		1,49
21CL.PR.2.1090.e	Malte preconfezionate per applicazioni su murature e conglomerati, confezionate in sacchi da 20,25 o 50 kg	kg		3,10
21CL.PR.2.1090.f	Malte preconfezionate per applicazioni su murature e conglomerati, confezionate in sacchi da 20,25 o 50 kg	kg		0,95
21CL.PR.2.1090.g	Malte preconfezionate per applicazioni su murature e conglomerati, confezionate in sacchi da 20,25 o 50 kg	kg		0,78
21CL.PR.2.1090.h	Malte preconfezionate per applicazioni su murature e conglomerati, confezionate in sacchi da 20,25 o 50 kg	kg		0,79
21CL.PR.2.1090.i	Malte preconfezionate per applicazioni su murature e conglomerati, confezionate in sacchi da 20,25 o 50 kg	kg		0,62
21CL.PR.2.1090.j	Malte preconfezionate per applicazioni su murature e conglomerati, confezionate in sacchi da 20,25 o 50 kg	kg		0,67
21CL.PR.2.1090.k	Malte preconfezionate per applicazioni su murature e conglomerati, confezionate in sacchi da 20,25 o 50 kg	kg		1,22
21CL.PR.2.1090.l	Malte preconfezionate per applicazioni su murature e conglomerati, confezionate in sacchi da 20,25 o 50 kg	kg		1,26
21CL.PR.2.1090.m	Malte preconfezionate per applicazioni su murature e conglomerati, confezionate in sacchi da 20,25 o 50 kg	kg		0,72
21CL.PR.2.1090.n	Malte preconfezionate per applicazioni su murature e conglomerati, confezionate in sacchi da 20,25 o 50 kg	kg		1,16
21CL.PR.2.1090.o	Malte preconfezionate per applicazioni su murature e conglomerati, confezionate in sacchi da 20,25 o 50 kg	mc		207,30
21CL.PR.2.1090.p	Malte preconfezionate per applicazioni su murature e conglomerati, confezionate in sacchi da 20,25 o 50 kg	kg		0,46
21CL.PR.2.1090.v	Malte preconfezionate per applicazioni su murature e conglomerati, confezionate in sacchi da 20,25 o 50 kg	kg		0,66
21CL.PR.2.1090.w	Malte preconfezionate per applicazioni su murature e conglomerati, confezionate in sacchi da 20,25 o 50 kg	kg		1,45
21CL.PR.2.1090.y	Malte preconfezionate per applicazioni su murature e conglomerati, confezionate in sacchi da 20,25 o 50 kg	lt		2,48
21CL.PR.2.1090.z	Malte preconfezionate per applicazioni su murature e conglomerati, confezionate in sacchi da 20,25 o 50 kg	kg		1,01
21CL.PR.2.1090.z1	Malte preconfezionate per applicazioni su murature e conglomerati, confezionate in sacchi da 20,25 o 50 kg	kg		1,72
21CL.PR.2.1090.z2	Malte preconfezionate per applicazioni su murature e conglomerati, confezionate in sacchi da 20,25 o 50 kg	kg		4,88
21CL.PR.2.1090.z3	Malte preconfezionate per applicazioni su murature e conglomerati, confezionate in sacchi da 20,25 o 50 kg / MALTE PRECONFEZIONATE / Malta tenace ed idrofuga, con aggreganti ed inerti naturali colorati per il riempimento delle fughe	mc		115,62
21CL.PR.2.1090.z4	Malte preconfezionate per applicazioni su murature e conglomerati, confezionate in sacchi da 20,25 o 50 kg / MALTE PRECONFEZIONATE / Malta di cemento tipo 32.5 e sabbia composta da : 400 kg di cemento per 1 mc di sabbia	mc		98,74
21CL.PR.2.10900.a	Adesivi strutturali a base di resine epossidiche per additivazione o interventi diretti, venduto in contenitore metallico o tanica plastica da 1, 5, 6, 10, 18, 25 e 100 kg / Zincorete per massetti di sottofondo	mq		0,67
21CL.PR.2.1091.a	Malte preconfezionate per applicazioni su murature e conglomerati, confezionate in sacchi da 20,25 o 50 kg / malta collante classe M10 ad alta resistenza	kg		1,80
21CL.PR.2.1100.a	Malte preconfezionate per applicazioni su murature e conglomerati, confezionate in sacchi da 20,25 o 50 kg / miscela di granulato di polimeri	mc		75,00
21CL.PR.2.1100.b	Malte preconfezionate per applicazioni su murature e conglomerati, confezionate in sacchi da 20,25 o 50 kg / lastre in gessofibra	mq		30,00
21CL.PR.2.1100.c	Malte preconfezionate per applicazioni su murature e conglomerati, confezionate in sacchi da 20,25 o 50 kg / strisce isolanti perimetrali	ml		1,03
21CL.PR.2.1100.d	Malte preconfezionate per applicazioni su murature e conglomerati, confezionate in sacchi da 20,25 o 50 kg / lastra in geofibra da 12,5 mm	mq		33,72
21CL.PR.2.1110.a	Malte preconfezionate per applicazioni su murature e conglomerati, confezionate in sacchi da 20,25 o 50 kg / pannelli lana di roccia dim. 1.200x600 mm densità 100 kg/mc	mq		25,87
21CL.PR.2.1110.b	Malte preconfezionate per applicazioni su murature e conglomerati, confezionate in sacchi da 20,25 o 50 kg / pannello in lana di roccia spessore 80 mm	mq		13,90
21CL.PR.2.1110.c	Malte preconfezionate per applicazioni su murature e conglomerati, confezionate in sacchi da 20,25 o 50 kg / pannello in lana di roccia spessore 100 mm	mq		17,36
21CL.PR.2.12010.a	Adesivi strutturali a base di resine epossidiche per additivazione o interventi diretti, venduto in contenitore metallico o tanica plastica da 1, 5, 6, 10, 18, 25 e 100 kg / Abete da lavoro in tavole da ponte di spessore mm 50	mc		318,37
21CL.PR.2.12010.aa	Adesivi strutturali a base di resine epossidiche per additivazione o interventi diretti, venduto in contenitore metallico o tanica plastica da 1, 5, 6, 10, 18, 25 e 100 kg / tavole in castagno	mc		320,00
21CL.PR.2.12010.ab	Adesivi strutturali a base di resine epossidiche per additivazione o interventi diretti, venduto in contenitore metallico o tanica plastica da 1, 5, 6, 10, 18, 25 e 100 kg / tavole di douglas	mc		325,00
21CL.PR.2.12010.ac	Adesivi strutturali a base di resine epossidiche per additivazione o interventi diretti, venduto in contenitore metallico o tanica plastica da 1, 5, 6, 10, 18, 25 e 100 kg / telaio a cassettone in abete	ml		13,00
21CL.PR.2.12010.ad	Adesivi strutturali a base di resine epossidiche per additivazione o interventi diretti, venduto in contenitore metallico o tanica plastica da 1, 5, 6, 10, 18, 25 e 100 kg / telaio a cassettone in castagno	ml		15,00
21CL.PR.2.12010.ae	Adesivi strutturali a base di resine epossidiche per additivazione o interventi diretti, venduto in contenitore metallico o tanica plastica da 1, 5, 6, 10, 18, 25 e 100 kg / telaio per cassettone in douglas	ml		17,00
21CL.PR.2.12010.b	Adesivi strutturali a base di resine epossidiche per additivazione o interventi diretti, venduto in contenitore metallico o tanica plastica da 1, 5, 6, 10, 18, 25 e 100 kg / Abete da lavoro in tavolame di spessore mm 25	mc		335,32
21CL.PR.2.12010.bb	Adesivi strutturali a base di resine epossidiche per additivazione o interventi diretti, venduto in contenitore metallico o tanica plastica da 1, 5, 6, 10, 18, 25 e 100 kg / ferramenta	mq		29,50
21CL.PR.2.12010.bc	Adesivi strutturali a base di resine epossidiche per additivazione o interventi diretti, venduto in contenitore metallico o tanica plastica da 1, 5, 6, 10, 18, 25 e 100 kg / pino del nord	mq		30,15
21CL.PR.2.12010.bd	Adesivi strutturali a base di resine epossidiche per additivazione o interventi diretti, venduto in contenitore metallico o tanica plastica da 1, 5, 6, 10, 18, 25 e 100 kg / compensato di pioppo	mq		16,00
21CL.PR.2.12010.c	Adesivi strutturali a base di resine epossidiche per additivazione o interventi diretti, venduto in contenitore metallico o tanica plastica da 1, 5, 6, 10, 18, 25 e 100 kg / Abete da lavoro in tavolame di classe III¸IV spessore mm 20	mc		316,00
21CL.PR.2.12010.d	Adesivi strutturali a base di resine epossidiche per additivazione o interventi diretti, venduto in contenitore metallico o tanica plastica da 1, 5, 6, 10, 18, 25 e 100 kg / Sottomisure in abete spessore 25 mm	mc		295,00
21CL.PR.2.12010.e	Adesivi strutturali a base di resine epossidiche per additivazione o interventi diretti, venduto in contenitore metallico o tanica plastica da 1, 5, 6, 10, 18, 25 e 100 kg / Abete in morali	mc		324,39
21CL.PR.2.12010.f	Adesivi strutturali a base di resine epossidiche per additivazione o interventi diretti, venduto in contenitore metallico o tanica plastica da 1, 5, 6, 10, 18, 25 e 100 kg / Abete in morali a spigolo	mc		315,12
21CL.PR.2.12010.g	Adesivi strutturali a base di resine epossidiche per additivazione o interventi diretti, venduto in contenitore metallico o tanica plastica da 1, 5, 6, 10, 18, 25 e 100 kg / Abete in travi scorzate	mc		315,00
21CL.PR.2.12010.h	Adesivi strutturali a base di resine epossidiche per additivazione o interventi diretti, venduto in contenitore metallico o tanica plastica da 1, 5, 6, 10, 18, 25 e 100 kg / Pannelli in legno e strutture	mq		18,80
21CL.PR.2.12010.i	Adesivi strutturali a base di resine epossidiche per additivazione o interventi diretti, venduto in contenitore metallico o tanica plastica da 1, 5, 6, 10, 18, 25 e 100 kg / Abete in travi a spiglo vivo	mc		369,50
21CL.PR.2.12010.j	Adesivi strutturali a base di resine epossidiche per additivazione o interventi diretti, venduto in contenitore metallico o tanica plastica da 1, 5, 6, 10, 18, 25 e 100 kg / Abete in tavolame battantato	mc		365,12
21CL.PR.2.12010.u1	Adesivi strutturali a base di resine epossidiche per additivazione o interventi diretti, venduto in contenitore metallico o tanica plastica da 1, 5, 6, 10, 18, 25 e 100 kg / solaio tavellonato cm 4 di conglomerato	mc		41,00
21CL.PR.2.12010.u2	Adesivi strutturali a base di resine epossidiche per additivazione o interventi diretti, venduto in contenitore metallico o tanica plastica da 1, 5, 6, 10, 18, 25 e 100 kg / solaio tavellonato con 3 cm di gretoni pozzolana	mc		39,00
21CL.PR.2.12010.v1	Adesivi strutturali a base di resine epossidiche per additivazione o interventi diretti, venduto in contenitore metallico o tanica plastica da 1, 5, 6, 10, 18, 25 e 100 kg / trave reticolare per Luci da 1,00 a 6,00 ml	kg		1,86
21CL.PR.2.12010.v2	Adesivi strutturali a base di resine epossidiche per additivazione o interventi diretti, venduto in contenitore metallico o tanica plastica da 1, 5, 6, 10, 18, 25 e 100 kg / travi reticolari per Luci da 6,01 a 12,00 ml	kg		2,33
21CL.PR.2.12010.v3	Adesivi strutturali a base di resine epossidiche per additivazione o interventi diretti, venduto in contenitore metallico o tanica plastica da 1, 5, 6, 10, 18, 25 e 100 kg / trave reticolare per Luci da 12,01 a 16,00 ml	kg		2,67
21CL.PR.2.12010.v4	Adesivi strutturali a base di resine epossidiche per additivazione o interventi diretti, venduto in contenitore metallico o tanica plastica da 1, 5, 6, 10, 18, 25 e 100 kg / trave reticolare per Luci da 16,01 a 24,00 ml	kg		3,42
21CL.PR.2.12010.v5	Adesivi strutturali a base di resine epossidiche per additivazione o interventi diretti, venduto in contenitore metallico o tanica plastica da 1, 5, 6, 10, 18, 25 e 100 kg / trave reticolare per Luci da 24,01 a 30,00 ml	kg		3,94
21CL.PR.2.12010.z	Adesivi strutturali a base di resine epossidiche per additivazione o interventi diretti, venduto in contenitore metallico o tanica plastica da 1, 5, 6, 10, 18, 25 e 100 kg / Trave lamellare 12x 13,5 da solaio	m		26,77
21CL.PR.2.12010.z1	Adesivi strutturali a base di resine epossidiche per additivazione o interventi diretti, venduto in contenitore metallico o tanica plastica da 1, 5, 6, 10, 18, 25 e 100 kg / Trave lamellare 12x 16,5 da solaio	m		28,01
21CL.PR.2.12010.z2	Adesivi strutturali a base di resine epossidiche per additivazione o interventi diretti, venduto in contenitore metallico o tanica plastica da 1, 5, 6, 10, 18, 25 e 100 kg / Trave lamellare 12x 19,8 da solaio	m		29,60
21CL.PR.2.12010.z3	Adesivi strutturali a base di resine epossidiche per additivazione o interventi diretti, venduto in contenitore metallico o tanica plastica da 1, 5, 6, 10, 18, 25 e 100 kg / Trave lamellare 12x 23,1 da solaio	m		32,46
21CL.PR.2.120120	Segatura di legno asciutta			9,15
21CL.PR.2.120120.a	Segatura di legno asciutta	100 kg		9,22
21CL.PR.2.12050	Castagno (peso 600 kg/mc)
21CL.PR.2.12050.a	Castagno (peso 600 kg/mc) / CASTAGNO / Castagno in tavolame	mc		850,00
21CL.PR.2.12050.c	Castagno (peso 600 kg/mc) / CASTAGNO / Castagno in tondi scorzati	mc		284,57
21CL.PR.2.12050.d	Castagno (peso 600 kg/mc) / CASTAGNO / Castagno in travi a spigoli vivi fino a m 4	mc		587,79
21CL.PR.2.12050.e	Castagno (peso 600 kg/mc) / CASTAGNO / Castagno in travi per capriate	mc		556,88
21CL.PR.2.12050.f	Castagno (peso 600 kg/mc) / CASTAGNO / Castagno in morali	mc		471,35
21CL.PR.2.12050.g	Castagno (peso 600 kg/mc) / CASTAGNO / Castagno in tavolame battentato per solai	mc		780,55
21CL.PR.2.120500	Orditura di tetti in legno lamellare. Costruzione della struttura portante del tetto, realizzato con legno di abete rosso lamellare, incollato con colle resorciniche secondo le norme "DIN" ed impregnate con una mano di Xiladecor, fornita e posta in opera. Sono compresi: la coloritura; il calcolo per i carichi e sovraccarichi di cui al D.M. 17.1.18 e comunque secondo le norme vigenti; la ferramenta per il fissaggio di tutti i componenti in acciaio zincato a bagno dopo la lavorazione; le piastre di ancoraggio delle capriate ai cordoli o alle murature, il tutto secondo la vigente normativa antisismica. E' inoltre compreso quanto altro occorre per dare l'opera finita
21CL.PR.2.120500.a	Orditura di tetti in legno lamellare. Costruzione della struttura portante del tetto, realizzato con legno di abete rosso lamellare, incollato con colle resorciniche secondo le norme "DIN" ed impregnate con una mano di Xiladecor, fornita e posta in opera. Sono compresi: la coloritura; il calcolo per i carichi e sovraccarichi di cui al D.M. 17.1.18 e comunque secondo le norme vigenti; la ferramenta per il fissaggio di tutti i componenti in acciaio zincato a bagno dopo la lavorazione; le piastre di ancoraggio delle capriate ai cordoli o alle murature, il tutto secondo la vigente normativa antisismica. E' inoltre compreso quanto altro occorre per dare l'opera finita	mc		901,57
21CL.PR.2.120500.b	Orditura di tetti in legno lamellare. Costruzione della struttura portante del tetto, realizzato con legno di abete rosso lamellare, incollato con colle resorciniche secondo le norme "DIN" ed impregnate con una mano di Xiladecor, fornita e posta in opera. Sono compresi: la coloritura; il calcolo per i carichi e sovraccarichi di cui al D.M. 17.1.18 e comunque secondo le norme vigenti; la ferramenta per il fissaggio di tutti i componenti in acciaio zincato a bagno dopo la lavorazione; le piastre di ancoraggio delle capriate ai cordoli o alle murature, il tutto secondo la vigente normativa antisismica. E' inoltre compreso quanto altro occorre per dare l'opera finita / per struttura semplice (arcarecci e correntini)	mc		1101,15
21CL.PR.2.120510	Tavolame in legno legno lamellare per appoggio pacchetto di copertura di spessore mm 20-60, fornito e posto in opera, per appoggio del manto di tegole. E' compresa la necessaria chiodatura e gli sfridi. E' inoltre compreso quanto altro occorre per dare l'opera finita.
21CL.PR.2.120510.a	Tavolame in legno legno lamellare per appoggio pacchetto di copertura di spessore mm 20-60, fornito e posto in opera, per appoggio del manto di tegole. E' compresa la necessaria chiodatura e gli sfridi. E' inoltre compreso quanto altro occorre per dare l'opera finita.	mc		441,08
21CL.PR.2.12080	Pioppo (peso 500 kg/mc)
21CL.PR.2.12080.b	Pioppo (peso 500 kg/mc) / PIOPPO / Pioppo in tavole per fondazioni	mc		339,21
21CL.PR.2.120900	Porta tagliafuoco ad un battente, omologata a norme UNI EN 1634-1 conforme alle certificazione di prodotto ISO 9001, di colore avorio chiaro realizzata con telaio pressopiegato spessore 2 mm, sagomato per ospitare cerniere saldate a filo continuo, completa di guarnizione autoespandente per fumi caldi posta su i tre lati, con rostri fissi, anta in acciaio preverniciato coibentata con doppio strato di lana minerale impregnato con colla a base di calciosilicati pi¨ foglio di alluminio intermedio, con due cerniere di serie realizzate in acciaio stampato e zincato del tipo reversibili, completa di serratura con chiave, ad un punto di chiusura, maniglia interna ed esterna con placche antincendio, posta in opera compreso le opere murarie escluso il maniglione antipanico.REI 60, per le seguenti dimensioni di foro muro
21CL.PR.2.120900.a	Porta tagliafuoco ad un battente, omologata a norme UNI EN 1634-1 conforme alle certificazione di prodotto ISO 9001, di colore avorio chiaro realizzata con telaio pressopiegato spessore 2 mm, sagomato per ospitare cerniere saldate a filo continuo, completa di guarnizione autoespandente per fumi caldi posta su i tre lati, con rostri fissi, anta in acciaio preverniciato coibentata con doppio strato di lana minerale impregnato con colla a base di calciosilicati pi¨ foglio di alluminio intermedio, con due cerniere di serie realizzate in acciaio stampato e zincato del tipo reversibili, completa di serratura con chiave, ad un punto di chiusura, maniglia interna ed esterna con placche antincendio, posta in opera compreso le opere murarie escluso il maniglione antipanico.REI 60, per le seguenti dimensioni di foro muro / 800 x 2.000 mm			381,25
21CL.PR.2.120900.b	Porta tagliafuoco ad un battente, omologata a norme UNI EN 1634-1 conforme alle certificazione di prodotto ISO 9001, di colore avorio chiaro realizzata con telaio pressopiegato spessore 2 mm, sagomato per ospitare cerniere saldate a filo continuo, completa di guarnizione autoespandente per fumi caldi posta su i tre lati, con rostri fissi, anta in acciaio preverniciato coibentata con doppio strato di lana minerale impregnato con colla a base di calciosilicati pi¨ foglio di alluminio intermedio, con due cerniere di serie realizzate in acciaio stampato e zincato del tipo reversibili, completa di serratura con chiave, ad un punto di chiusura, maniglia interna ed esterna con placche antincendio, posta in opera compreso le opere murarie escluso il maniglione antipanico.REI 60, per le seguenti dimensioni di foro muro / 900 x 2.000 mm			396,35
21CL.PR.2.120900.c	Porta tagliafuoco ad un battente, omologata a norme UNI EN 1634-1 conforme alle certificazione di prodotto ISO 9001, di colore avorio chiaro realizzata con telaio pressopiegato spessore 2 mm, sagomato per ospitare cerniere saldate a filo continuo, completa di guarnizione autoespandente per fumi caldi posta su i tre lati, con rostri fissi, anta in acciaio preverniciato coibentata con doppio strato di lana minerale impregnato con colla a base di calciosilicati pi¨ foglio di alluminio intermedio, con due cerniere di serie realizzate in acciaio stampato e zincato del tipo reversibili, completa di serratura con chiave, ad un punto di chiusura, maniglia interna ed esterna con placche antincendio, posta in opera compreso le opere murarie escluso il maniglione antipanico.REI 60, per le seguenti dimensioni di foro muro / 1.000 x 2.000 mm			447,95
21CL.PR.2.120900.d	Porta tagliafuoco ad un battente, omologata a norme UNI EN 1634-1 conforme alle certificazione di prodotto ISO 9001, di colore avorio chiaro realizzata con telaio pressopiegato spessore 2 mm, sagomato per ospitare cerniere saldate a filo continuo, completa di guarnizione autoespandente per fumi caldi posta su i tre lati, con rostri fissi, anta in acciaio preverniciato coibentata con doppio strato di lana minerale impregnato con colla a base di calciosilicati pi¨ foglio di alluminio intermedio, con due cerniere di serie realizzate in acciaio stampato e zincato del tipo reversibili, completa di serratura con chiave, ad un punto di chiusura, maniglia interna ed esterna con placche antincendio, posta in opera compreso le opere murarie escluso il maniglione antipanico.REI 60, per le seguenti dimensioni di foro muro / 1.265 x 2.000 mm			531,00
21CL.PR.2.120900.e	Porta tagliafuoco ad un battente, omologata a norme UNI EN 1634-1 conforme alle certificazione di prodotto ISO 9001, di colore avorio chiaro realizzata con telaio pressopiegato spessore 2 mm, sagomato per ospitare cerniere saldate a filo continuo, completa di guarnizione autoespandente per fumi caldi posta su i tre lati, con rostri fissi, anta in acciaio preverniciato coibentata con doppio strato di lana minerale impregnato con colla a base di calciosilicati pi¨ foglio di alluminio intermedio, con due cerniere di serie realizzate in acciaio stampato e zincato del tipo reversibili, completa di serratura con chiave, ad un punto di chiusura, maniglia interna ed esterna con placche antincendio, posta in opera compreso le opere murarie escluso il maniglione antipanico.REI 60, per le seguenti dimensioni di foro muro / 800 x 2.150 mm			394,72
21CL.PR.2.120900.f	Porta tagliafuoco ad un battente, omologata a norme UNI EN 1634-1 conforme alle certificazione di prodotto ISO 9001, di colore avorio chiaro realizzata con telaio pressopiegato spessore 2 mm, sagomato per ospitare cerniere saldate a filo continuo, completa di guarnizione autoespandente per fumi caldi posta su i tre lati, con rostri fissi, anta in acciaio preverniciato coibentata con doppio strato di lana minerale impregnato con colla a base di calciosilicati pi¨ foglio di alluminio intermedio, con due cerniere di serie realizzate in acciaio stampato e zincato del tipo reversibili, completa di serratura con chiave, ad un punto di chiusura, maniglia interna ed esterna con placche antincendio, posta in opera compreso le opere murarie escluso il maniglione antipanico.REI 60, per le seguenti dimensioni di foro muro / 900 x 2.150 mm			412,30
21CL.PR.2.120900.g	Porta tagliafuoco ad un battente, omologata a norme UNI EN 1634-1 conforme alle certificazione di prodotto ISO 9001, di colore avorio chiaro realizzata con telaio pressopiegato spessore 2 mm, sagomato per ospitare cerniere saldate a filo continuo, completa di guarnizione autoespandente per fumi caldi posta su i tre lati, con rostri fissi, anta in acciaio preverniciato coibentata con doppio strato di lana minerale impregnato con colla a base di calciosilicati pi¨ foglio di alluminio intermedio, con due cerniere di serie realizzate in acciaio stampato e zincato del tipo reversibili, completa di serratura con chiave, ad un punto di chiusura, maniglia interna ed esterna con placche antincendio, posta in opera compreso le opere murarie escluso il maniglione antipanico.REI 60, per le seguenti dimensioni di foro muro / 1.000 x 2.150 mm			457,50
21CL.PR.2.120900.h	Porta tagliafuoco ad un battente, omologata a norme UNI EN 1634-1 conforme alle certificazione di prodotto ISO 9001, di colore avorio chiaro realizzata con telaio pressopiegato spessore 2 mm, sagomato per ospitare cerniere saldate a filo continuo, completa di guarnizione autoespandente per fumi caldi posta su i tre lati, con rostri fissi, anta in acciaio preverniciato coibentata con doppio strato di lana minerale impregnato con colla a base di calciosilicati pi¨ foglio di alluminio intermedio, con due cerniere di serie realizzate in acciaio stampato e zincato del tipo reversibili, completa di serratura con chiave, ad un punto di chiusura, maniglia interna ed esterna con placche antincendio, posta in opera compreso le opere murarie escluso il maniglione antipanico.REI 60, per le seguenti dimensioni di foro muro / 1.265 x 2.150 mm			524,65
21CL.PR.2.13010	Accessori specifici per cartongesso in impiego verticale e orizzontale
21CL.PR.2.13010.a	Accessori specifici per cartongesso in impiego verticale e orizzontale / ACCESSORI PER PARETI IN CARTONGESSO / Nastro di carta speciale per giunti lastre	m		0,09
21CL.PR.2.13010.b	Accessori specifici per cartongesso in impiego verticale e orizzontale / ACCESSORI PER PARETI IN CARTONGESSO / Nastro in feltro di vetro per armatura dei giunti	m		1,46
21CL.PR.2.13010.c	Accessori specifici per cartongesso in impiego verticale e orizzontale / ACCESSORI PER PARETI IN CARTONGESSO / Intonaco pronto all'uso per trattamento di giunti	kg		0,77
21CL.PR.2.13010.e	Accessori specifici per cartongesso in impiego verticale e orizzontale	cad		0,01
21CL.PR.2.13010.f	Accessori specifici per cartongesso in impiego verticale e orizzontale	cad		0,22
21CL.PR.2.13020	Guida a "U" in acciaio zincato per cartongesso da 6¸10 mm
21CL.PR.2.13020.b	Guida a "U" in acciaio zincato per cartongesso da 6¸10 mm / GUIDA A "U" IN ACCIAIO ZINCATO PER CARTONGESSO DA 6¸10 mm / Guida a "U" da mm 55	m		1,28
21CL.PR.2.13030	Montante in acciaio zincato per cartongesso da 6¸10 mm
21CL.PR.2.13030.b	Montante in acciaio zincato per cartongesso da 6¸10 mm / MONTANTE IN ACCIAIO ZINCATO PER CARTONGESO DA 6¸10 mm / Montante in acciaio zincato da mm 54	m		1,41
21CL.PR.2.13030.c	Montante in acciaio zincato per cartongesso da 6¸10 mm / MONTANTE IN ACCIAIO ZINCATO PER CARTONGESO DA 6¸10 mm / Portante 15 x 38	m		0,98
21CL.PR.2.13030.d	Montante in acciaio zincato per cartongesso da 6¸10 mm / MONTANTE IN ACCIAIO ZINCATO PER CARTONGESO DA 6¸10 mm / Perimetrale a L 19 x 24	m		0,70
21CL.PR.2.13030.e	Montante in acciaio zincato per cartongesso da 6¸10 mm / MONTANTE IN ACCIAIO ZINCATO PER CARTONGESO DA 6¸10 mm / Profili intermedi 15 x 38	m		0,90
21CL.PR.2.13030.f	Montante in acciaio zincato per cartongesso da 6¸10 mm / MONTANTE IN ACCIAIO ZINCATO PER CARTONGESO DA 6¸10 mm / Sospensione (pendino + gancio)	cad		0,62
21CL.PR.2.13030.g	Montante in acciaio zincato per cartongesso da 6¸10 mm / MONTANTE IN ACCIAIO ZINCATO PER CARTONGESO DA 6¸10 mm / montante di Abete	ml		22,50
21CL.PR.2.13030.h	Montante in acciaio zincato per cartongesso da 6¸10 mm / MONTANTE IN ACCIAIO ZINCATO PER CARTONGESO DA 6¸10 mm / montante in castagno	ml		30,00
21CL.PR.2.14010	Cerniere a libro
21CL.PR.2.14010.a	CERNIERE A LIBRO / Cerniere a libro in ferro del tipo normale	cad		1,98
21CL.PR.2.14010.b	Cerniere a libro / CERNIERE A LIBRO / Cerniere in ferro pesante con rondelle in ottone	cad		2,45
21CL.PR.2.14010.c	Cerniere a libro / CERNIERE A LIBRO / Cerniere in alluminio anodizzato altezza fino a cm 12	cad		3,42
21CL.PR.2.14010.d	Cerniere a libro / CERNIERE A LIBRO / Cerniere in ottone di altezza fino a cm 12	cad		4,54
21CL.PR.2.140100	Serratura normale da infilare per porta interna, completa di chiave
21CL.PR.2.140100.a	Serratura normale da infilare per porta interna, completa di chiave	cad		6,30
21CL.PR.2.140100.b	Serratura normale da infilare per porta interna, completa di chiave	cad		8,42
21CL.PR.2.140105	Serratura normale da infilare per porta interna, completa di chiave
21CL.PR.2.140105.a	Serratura normale da infilare per porta interna, completa di chiave	cad		19,49
21CL.PR.2.140105.b	Serratura normale da infilare per porta interna, completa di chiave	cad		25,38
21CL.PR.2.140105.c	Serratura normale da infilare per porta interna, completa di chiave / SERRATURE / Serrature in ferro centrale per serrande avvolgibili doppia mappa	cad		29,48
21CL.PR.2.140110	Serratura egiziana in ottone da infilare
21CL.PR.2.140110.a	Serratura egiziana in ottone da infilare / SERRATURA EGIZIANA / Serratura egiziana in ottone	cad		11,51
21CL.PR.2.140120	Serratura di sicurezza da infilare, tipo Yale
21CL.PR.2.140120.a	Serratura di sicurezza da infilare, tipo Yale / SERRATURA DI SICUREZZA / A due mandate e tre chiavi in dotazione	cad		22,23
21CL.PR.2.140130	Ritieni in ottone completo di ganci e catenelle
21CL.PR.2.140130.a	Ritieni in ottone completo di ganci e catenelle	cad		9,16
21CL.PR.2.140130.c	Ritieni in ottone completo di ganci e catenelle	cad		8,00
21CL.PR.2.140130.d	Ritieni in ottone completo di ganci e catenelle	cad		1,50
21CL.PR.2.140130.e	Ritieni in ottone completo di ganci e catenelle	ml		1,20
21CL.PR.2.140130.f	Ritieni in ottone completo di ganci e catenelle	cad		4,00
21CL.PR.2.140130.g	Ritieni in ottone completo di ganci e catenelle	cad		5,00
21CL.PR.2.140130.h	Ritieni in ottone completo di ganci e catenelle	cad		42,00
21CL.PR.2.140130.i	Ritieni in ottone completo di ganci e catenelle / RITIENI IN OTTONE / supporti per rullidi avvolgibile	cad		10,00
21CL.PR.2.140130.l	Ritieni in ottone completo di ganci e catenelle	ml		1,50
21CL.PR.2.140130.m	Ritieni in ottone completo di ganci e catenelle	ml		3,50
21CL.PR.2.140140	Fermoporta a pavimento o a muro in ottone, compreso il gancio per il fermo dell' infisso
21CL.PR.2.140140.a	Fermoporta a pavimento o a muro in ottone, compreso il gancio per il fermo dell' infisso	cad		8,21
21CL.PR.2.140147	Cancello estensibile in acciaio zincato ad uno o a due battenti, composto da montanti verticali in doppio profilato a U collegati da diagonali singole, doppie, curve o rinforzate, scorrimento laterale tramite carrelli a doppio cuscinetto nella guida superiore e guida inferiore fissa, cernierata o asportabile, fissato a mezzo zanche su spazi predisposti mediante stop, viti a legno o saldatura diretta su montanti in ferro:
21CL.PR.2.140147.a	Cancello estensibile in acciaio zincato ad uno o a due battenti, composto da montanti verticali in doppio profilato a U collegati da diagonali singole, doppie, curve o rinforzate, scorrimento laterale tramite carrelli a doppio cuscinetto nella guida superiore e guida inferiore fissa, cernierata o asportabile, fissato a mezzo zanche su spazi predisposti mediante stop, viti a legno o saldatura diretta su montanti in ferro: / diagonali singole o doppie, profilato 15x15x15 mm	mq		54,98
21CL.PR.2.140147.b	Cancello estensibile in acciaio zincato ad uno o a due battenti, composto da montanti verticali in doppio profilato a U collegati da diagonali singole, doppie, curve o rinforzate, scorrimento laterale tramite carrelli a doppio cuscinetto nella guida superiore e guida inferiore fissa, cernierata o asportabile, fissato a mezzo zanche su spazi predisposti mediante stop, viti a legno o saldatura diretta su montanti in ferro: / diagonali rinforzate, profilato 20x15x20 mm	mq		72,27
21CL.PR.2.140148	Avvolgibile con telo composto da stecche agganciate in metallo coibentato con schiuma poliuretanica e superficie preverniciata, compresi supporti con cuscinetti a sfera, rullo, staffe, puleggia, cinghia, attacchi al rullo, guide fisse in ferro zincato ad U, quadrette di arresto, avvolgitore della cinghia incassato nella muratura ed ogni altro accessorio, in opera comprese le opere murarie e quanto altro necessario per dare il lavoro finito a regola d'arte (misurato per la superficie a vista, esclusa la sovrapposizione, ma con misura minima di 1,20 mq):
21CL.PR.2.140148.a	Avvolgibile con telo composto da stecche agganciate in metallo coibentato con schiuma poliuretanica e superficie preverniciata, compresi supporti con cuscinetti a sfera, rullo, staffe, puleggia, cinghia, attacchi al rullo, guide fisse in ferro zincato ad U, quadrette di arresto, avvolgitore della cinghia incassato nella muratura ed ogni altro accessorio, in opera comprese le opere murarie e quanto altro necessario per dare il lavoro finito a regola d'arte (misurato per la superficie a vista, esclusa la sovrapposizione, ma con misura minima di 1,20 mq): / altezza stecca 45 mm, spessore 9 mm, peso circa 3,5 kg	mq		105,00
21CL.PR.2.140148.b	Avvolgibile con telo composto da stecche agganciate in metallo coibentato con schiuma poliuretanica e superficie preverniciata, compresi supporti con cuscinetti a sfera, rullo, staffe, puleggia, cinghia, attacchi al rullo, guide fisse in ferro zincato ad U, quadrette di arresto, avvolgitore della cinghia incassato nella muratura ed ogni altro accessorio, in opera comprese le opere murarie e quanto altro necessario per dare il lavoro finito a regola d'arte (misurato per la superficie a vista, esclusa la sovrapposizione, ma con misura minima di 1,20 mq): / altezza stecca 55 mm, spessore 14 mm, peso circa 4,5 kg	mq		115,00
21CL.PR.2.140149	Avvolgibile con telo composto da stecche agganciate in metallo coibentato con schiuma poliuretanica e superficie preverniciata, compresi supporti con cuscinetti a sfera, rullo, staffe, puleggia, cinghia, attacchi al rullo, guide fisse in ferro zincato ad U, quadrette di arresto, avvolgitore della cinghia incassato nella muratura ed ogni altro accessorio, in opera comprese le opere murarie e quanto altro necessario per dare il lavoro finito a regola d'arte.In acciaio
21CL.PR.2.140149.a	Avvolgibile con telo composto da stecche agganciate in metallo coibentato con schiuma poliuretanica e superficie preverniciata, compresi supporti con cuscinetti a sfera, rullo, staffe, puleggia, cinghia, attacchi al rullo, guide fisse in ferro zincato ad U, quadrette di arresto, avvolgitore della cinghia incassato nella muratura ed ogni altro accessorio, in opera comprese le opere murarie e quanto altro necessario per dare il lavoro finito a regola d'arte.In acciaio / altezza stecca 40 mm, spessore 9 mm, peso circa 11 kg	mq		98,00
21CL.PR.2.140149.b	Avvolgibile con telo composto da stecche agganciate in metallo coibentato con schiuma poliuretanica e superficie preverniciata, compresi supporti con cuscinetti a sfera, rullo, staffe, puleggia, cinghia, attacchi al rullo, guide fisse in ferro zincato ad U, quadrette di arresto, avvolgitore della cinghia incassato nella muratura ed ogni altro accessorio, in opera comprese le opere murarie e quanto altro necessario per dare il lavoro finito a regola d'arte.In acciaio / altezza stecca 55 mm, spessore 14 mm, peso circa 10 kg	mq		108,00
21CL.PR.2.140150	Apparecchio per apertura di infissi in alluminio anodizzato con sistema wasistas, costituito da fune di acciaio zincato rivestita di guaina a molla con avvolgimento a spirale incorporata in tubo di protezione, impugnatura a scivolo e maniglia a rotazione con arganello
21CL.PR.2.140150.a	Apparecchio per apertura di infissi in alluminio anodizzato con sistema wasistas, costituito da fune di acciaio zincato rivestita di guaina a molla con avvolgimento a spirale incorporata in tubo di protezione, impugnatura a scivolo e maniglia a rotazione con arganello	cad		44,04
21CL.PR.2.140160	Cariglione a leva in lega di alluminio anodizzato, completo di collegamento e leva di chiusura incorporata
21CL.PR.2.140160.a	Cariglione a leva in lega di alluminio anodizzato, completo di collegamento e leva di chiusura incorporata	cad		69,64
21CL.PR.2.140170	Pompa chiudi porta con incasso a pavimento per rendere possibile la rotazione del battente a 180° , completa di piastra di copertura in lega di alluminio
21CL.PR.2.140170.a	Pompa chiudi porta con incasso a pavimento per rendere possibile la rotazione del battente a 180° , completa di piastra di copertura in lega di alluminio	cad		107,18
21CL.PR.2.140170.b	Pompa chiudi porta con incasso a pavimento per rendere possibile la rotazione del battente a 180° , completa di piastra di copertura in lega di alluminio	cad		67,59
21CL.PR.2.140180	Manufatti metallici
21CL.PR.2.140180.a	Manufatti metallici / MANUFATTI METALLICI / Apparecchio a sporgere persiane avvolgibili con leva laterale	cad		30,34
21CL.PR.2.140180.b	Manufatti metallici / MANUFATTI METALLICI / Apparecchio demoltiplicatore per persiane avvolgibili	cad		42,21
21CL.PR.2.140190	Tende alla Veneziana costituite da lamelle in lega di alluminio anodizzato, non igroscopico e lavabile, colorate riunite e manovrate mediante fascette di tela o nylon, poste ad interasse non maggiore a cm 80; complete di cordone, meccanismo di manovra e di raccoglimento, di casseta di alluminio a nodizzato o di acciaio verniciato compreso la sfasatura ed il fissaggio agli stipiti o ai cassonetti
21CL.PR.2.140190.a	Tende alla Veneziana costituite da lamelle in lega di alluminio anodizzato, non igroscopico e lavabile, colorate riunite e manovrate mediante fascette di tela o nylon, poste ad interasse non maggiore a cm 80; complete di cordone, meccanismo di manovra e di raccoglimento, di casseta di alluminio a nodizzato o di acciaio verniciato compreso la sfasatura ed il fissaggio agli stipiti o ai cassonetti	mq		37,69
21CL.PR.2.140197	Cariglione a leva in lega di alluminio anodizzato, completo di collegamento e leva di chiusura incorporata
21CL.PR.2.140197.a	Cariglione a leva in lega di alluminio anodizzato, completo di collegamento e leva di chiusura incorporata	cad		65,00
21CL.PR.2.14020	Cerniera in battita, di altezza sino a cm 12
21CL.PR.2.14020.a	Cerniera in battita, di altezza sino a cm 12 / CERNIERA / Cerniera in battita di alluminio anodizzato	cad		3,84
21CL.PR.2.14020.b	Cerniera in battita, di altezza sino a cm 12	cad		4,64
21CL.PR.2.140200	Fermaporta a scatto in ottone per pavimenti con incastro a scomparsa
21CL.PR.2.140200.a	Fermaporta a scatto in ottone per pavimenti con incastro a scomparsa / FERMAPORTA A SCATTO IN OTTONE PER PAVIMENTI / Fermaporta a scatto in ottone per pavimenti	cad		9,54
21CL.PR.2.140210	Fermaporta in materiale plastico con attacco tipo tassello Fisher
21CL.PR.2.140210.a	Fermaporta in materiale plastico con attacco tipo tassello Fisher	cad		5,19
21CL.PR.2.140220	Fermaporta in materiale plastico, autoadesivo, a forma di cuneo
21CL.PR.2.140220.a	Fermaporta in materiale plastico, autoadesivo, a forma di cuneo / FERMAPORTA IN MATERIALE PLASTICO, AUTOADESIVO / Fermaporta in materiale plastico, autoadesivo	cad		1,33
21CL.PR.2.140230	Serratura del tipo comune a borsa, in ottone, a cassonetto o incassata, con scivolo e chive a due mandate, compresa la contropiastra e due chiavi
21CL.PR.2.140230.a	Serratura del tipo comune a borsa, in ottone, a cassonetto o incassata, con scivolo e chive a due mandate, compresa la contropiastra e due chiavi	cad		6,60
21CL.PR.2.140240	Serratura speciale per infissi di alluminio anodizzato incorporata e non visibile nel montante del battente, con chiusura a paletto od a mandata, con scrocco a cilindro
21CL.PR.2.140240.a	Serratura speciale per infissi di alluminio anodizzato incorporata e non visibile nel montante del battente, con chiusura a paletto od a mandata, con scrocco a cilindro	cad		23,94
21CL.PR.2.140250	Serratura speciale per infissi di alluminio anodizzato del tipo a pulsante in ottone a forte spessore
21CL.PR.2.140250.a	Serratura speciale per infissi di alluminio anodizzato del tipo a pulsante in ottone a forte spessore / SERRATURA SPECIALE A PULSANTE PER INFISSI IN ALLUMINIO / Serratura speciale a pulsante per infissi in alluminio	cad		26,19
21CL.PR.2.140260	Serrande a rotolo di acciaio zincato
21CL.PR.2.140260.a	Serrande a rotolo di acciaio zincato / SERRAMENTI (SERRANDE A ROTOLI) / Serranda a rotolo in strisce di spessore da mm 6/10 a 8/10	mq		39,62
21CL.PR.2.140260.b	Serrande a rotolo di acciaio zincato / SERRAMENTI (SERRANDE A ROTOLI) / Serranda a rotolo in strisce spessore da mm 10/10 a 12/10	mq		45,22
21CL.PR.2.140260.c	Serrande a rotolo di acciaio zincato / SERRAMENTI (SERRANDE A ROTOLI) / In acciaio zincato e preverniciato (bianco o grigio), spessore 10/10	mq		54,69
21CL.PR.2.140260.d	Serrande a rotolo di acciaio zincato / SERRAMENTI (SERRANDE A ROTOLI) / In acciaio zincato, spessore 13/10	mq		59,87
21CL.PR.2.140270	Serranda avvolgibile in elementi con profilo ondulato altezza 75 mm, spessore 6/10, per serrande di piccole dimensioni, completa di rullo di avvolgimento in acciaio con pulegge portamolle, guide ad U in acciaio zincato, altezza 4.200 mm, in opera compresa la saldatura delle guide su angolari o tubolari ancorati a mezzo stop già predisposti, sono escluse le opere murarie di rifinitura e tinteggiatura:
21CL.PR.2.140270.a	Serranda avvolgibile in elementi con profilo ondulato altezza 75 mm, spessore 6/10, per serrande di piccole dimensioni, completa di rullo di avvolgimento in acciaio con pulegge portamolle, guide ad U in acciaio zincato, altezza 4.200 mm, in opera compresa la saldatura delle guide su angolari o tubolari ancorati a mezzo stop già predisposti, sono escluse le opere murarie di rifinitura e tinteggiatura:	mq		56,43
21CL.PR.2.140270.b	Serranda avvolgibile in elementi con profilo ondulato altezza 75 mm, spessore 6/10, per serrande di piccole dimensioni, completa di rullo di avvolgimento in acciaio con pulegge portamolle, guide ad U in acciaio zincato, altezza 4.200 mm, in opera compresa la saldatura delle guide su angolari o tubolari ancorati a mezzo stop già predisposti, sono escluse le opere murarie di rifinitura e tinteggiatura:	mq		59,36
21CL.PR.2.140270.c	Serranda avvolgibile in elementi con profilo ondulato altezza 75 mm, spessore 6/10, per serrande di piccole dimensioni, completa di rullo di avvolgimento in acciaio con pulegge portamolle, guide ad U in acciaio zincato, altezza 4.200 mm, in opera compresa la saldatura delle guide su angolari o tubolari ancorati a mezzo stop già predisposti, sono escluse le opere murarie di rifinitura e tinteggiatura:	mq		54,85
21CL.PR.2.140280	Avvolgibili
21CL.PR.2.140280.d	Avvolgibili / AVVOLGIBILI / A maglie di ferro tubolare o profili "C" 8/10	mq		61,27
21CL.PR.2.140280.e	Avvolgibili / AVVOLGIBILI / A maglie di ferro tubolare o profili "C" 10/10	mq		70,73
21CL.PR.2.140282	Avvolgibili
21CL.PR.2.140282.d	Avvolgibili / AVVOLGIBILI / Senza barretta di rinforzo 8/10	mq		110,82
21CL.PR.2.140282.e	Avvolgibili / AVVOLGIBILI / Con barretta di rinforzo 10/10	mq		130,82
21CL.PR.2.140290	Persiana costituita da telaio maestro di sezione 7 x 5; battenti foramati da listoni di sezione cm 6,5 x 5 con incastri a mezza grossezza per tenuta delle stecche di spessore cm 1,2
21CL.PR.2.140290.a	Persiana costituita da telaio maestro di sezione 7 x 5; battenti foramati da listoni di sezione cm 6,5 x 5 con incastri a mezza grossezza per tenuta delle stecche di spessore cm 1,2	mq		169,60
21CL.PR.2.140290.b	Persiana costituita da telaio maestro di sezione 7 x 5; battenti foramati da listoni di sezione cm 6,5 x 5 con incastri a mezza grossezza per tenuta delle stecche di spessore cm 1,2	mq		175,27
21CL.PR.2.140290.c	Persiana costituita da telaio maestro di sezione 7 x 5; battenti foramati da listoni di sezione cm 6,5 x 5 con incastri a mezza grossezza per tenuta delle stecche di spessore cm 1,2	mq		180,12
21CL.PR.2.140290.d	Persiana costituita da telaio maestro di sezione 7 x 5; battenti foramati da listoni di sezione cm 6,5 x 5 con incastri a mezza grossezza per tenuta delle stecche di spessore cm 1,2	mq		182,09
21CL.PR.2.140290.e	Persiana costituita da telaio maestro di sezione 7 x 5; battenti foramati da listoni di sezione cm 6,5 x 5 con incastri a mezza grossezza per tenuta delle stecche di spessore cm 1,2	mq		177,98
21CL.PR.2.140290.f	Persiana costituita da telaio maestro di sezione 7 x 5; battenti foramati da listoni di sezione cm 6,5 x 5 con incastri a mezza grossezza per tenuta delle stecche di spessore cm 1,2	mq		187,69
21CL.PR.2.140290.g	Persiana costituita da telaio maestro di sezione 7 x 5; battenti foramati da listoni di sezione cm 6,5 x 5 con incastri a mezza grossezza per tenuta delle stecche di spessore cm 1,2	mq		198,55
21CL.PR.2.140290.h	Persiana costituita da telaio maestro di sezione 7 x 5; battenti foramati da listoni di sezione cm 6,5 x 5 con incastri a mezza grossezza per tenuta delle stecche di spessore cm 1,2	mq		209,17
21CL.PR.2.14030	Saliscendi
21CL.PR.2.14030.a	SALISCENDI / Saliscendi di ferro con pomo di ottone tipo corrente	cad		5,82
21CL.PR.2.14030.b	SALISCENDI / Saliscendi a mano di ferro pesante per portone	cad		14,11
21CL.PR.2.14030.c	SALISCENDI / Saliscendi in ottone incastrato nei canti	cad		17,96
21CL.PR.2.140300	Persiana avvolgibile con stecche a fibra diritta di spessore da cm 1,4¸1,5 distanziate e sovrapponibili fino a completa chiusura, collegate con ganci in acciaio cadmiato, compreso supporti, rullo, puleggia, cinghia di nylon o plastica armata, carrucola di fissaggio, fermacinghia automatico, guide fisse in ferro ad U ed avvolgitore incassato in ferro
21CL.PR.2.140300.a	Persiana avvolgibile con stecche a fibra diritta di spessore da cm 1,4¸1,5 distanziate e sovrapponibili fino a completa chiusura, collegate con ganci in acciaio cadmiato, compreso supporti, rullo, puleggia, cinghia di nylon o plastica armata, carrucola di fissaggio, fermacinghia automatico, guide fisse in ferro ad U ed avvolgitore incassato in ferro	mq		115,21
21CL.PR.2.140300.b	Persiana avvolgibile con stecche a fibra diritta di spessore da cm 1,4¸1,5 distanziate e sovrapponibili fino a completa chiusura, collegate con ganci in acciaio cadmiato, compreso supporti, rullo, puleggia, cinghia di nylon o plastica armata, carrucola di fissaggio, fermacinghia automatico, guide fisse in ferro ad U ed avvolgitore incassato in ferro	mq		135,00
21CL.PR.2.140310	Persiana avvolgibile con stecche in plastica di colori vari, di spessore da mm 12¸13 distanziate e sovrapponibili fino a completa chiusura, collegate con ganci in acciaio cadmiato, compreso supporti, rullo, puleggia, cinghia di nylon o plastica armata, carrucola di fissaggio, fermacinghia automatico, guide fisse in ferroad U ed avvolgitore incassato in ferro
21CL.PR.2.140310.a	Persiana avvolgibile con stecche in plastica di colori vari, di spessore da mm 12¸13 distanziate e sovrapponibili fino a completa chiusura, collegate con ganci in acciaio cadmiato, compreso supporti, rullo, puleggia, cinghia di nylon o plastica armata, carrucola di fissaggio, fermacinghia automatico, guide fisse in ferroad U ed avvolgitore incassato in ferro	mq		55,00
21CL.PR.2.140310.b	Persiana avvolgibile con stecche in plastica di colori vari, di spessore da mm 12¸13 distanziate e sovrapponibili fino a completa chiusura, collegate con ganci in acciaio cadmiato, compreso supporti, rullo, puleggia, cinghia di nylon o plastica armata, carrucola di fissaggio, fermacinghia automatico, guide fisse in ferroad U ed avvolgitore incassato in ferro	mq		75,37
21CL.PR.2.140310.c	Persiana avvolgibile con stecche in plastica di colori vari, di spessore da mm 12¸13 distanziate e sovrapponibili fino a completa chiusura, collegate con ganci in acciaio cadmiato, compreso supporti, rullo, puleggia, cinghia di nylon o plastica armata, carrucola di fissaggio, fermacinghia automatico, guide fisse in ferroad U ed avvolgitore incassato in ferro	mq		90,17
21CL.PR.2.140310.d	Persiana avvolgibile con stecche in plastica di colori vari, di spessore da mm 12¸13 distanziate e sovrapponibili fino a completa chiusura, collegate con ganci in acciaio cadmiato, compreso supporti, rullo, puleggia, cinghia di nylon o plastica armata, carrucola di fissaggio, fermacinghia automatico, guide fisse in ferroad U ed avvolgitore incassato in ferro	mq		49,32
21CL.PR.2.140330	Cassonetto di altezza non superiore a cm 50 per coprirullo di persiana avvolgibile, costituito da intelaiatura di spessore cm 2.5, sportellino a telaio rivestito con compensato da cm 0.4 provvisto di ossatura e fissato a cerniera
21CL.PR.2.140330.a	Cassonetto di altezza non superiore a cm 50 per coprirullo di persiana avvolgibile, costituito da intelaiatura di spessore cm 2.5, sportellino a telaio rivestito con compensato da cm 0.4 provvisto di ossatura e fissato a cerniera	m		87,46
21CL.PR.2.140330.b	Cassonetto di altezza non superiore a cm 50 per coprirullo di persiana avvolgibile, costituito da intelaiatura di spessore cm 2.5, sportellino a telaio rivestito con compensato da cm 0.4 provvisto di ossatura e fissato a cerniera	m		113,97
21CL.PR.2.140340	Scuretto con intelaiatura di listoni di sezione cm 7 x 3 lavorato con specchiature a riquadro di spessore ricavato cm 2 o con pannelli di compensato di pioppo di spessore cm 0.4 ad ante fisse o ripiegabili
21CL.PR.2.140340.a	Scuretto con intelaiatura di listoni di sezione cm 7 x 3 lavorato con specchiature a riquadro di spessore ricavato cm 2 o con pannelli di compensato di pioppo di spessore cm 0.4 ad ante fisse o ripiegabili	mq		109,96
21CL.PR.2.140340.b	Scuretto con intelaiatura di listoni di sezione cm 7 x 3 lavorato con specchiature a riquadro di spessore ricavato cm 2 o con pannelli di compensato di pioppo di spessore cm 0.4 ad ante fisse o ripiegabili	mq		113,64
21CL.PR.2.140350	Portone a due battenti costituito da: telaio con listoni di sezione cm 12x5.5, battenti a due riquadri o dogati con listoni di sezione cm 10x5.5, armati a telaio e scorniciati su di una faccia, collegati da fasce intermedie di eguale sezione; pannelli di spessore cm 2,5 con riquadri bugnati,zoccolatura di spessore cm 2 ed altezza cm 50; fodera interna di tavole di abete di spessore cm 2 a doghe verticali incastrate a battita fra di loro e fissate con viti ai listoni dei battenti
21CL.PR.2.140350.a	Portone a due battenti costituito da: telaio con listoni di sezione cm 12x5.5, battenti a due riquadri o dogati con listoni di sezione cm 10x5.5, armati a telaio e scorniciati su di una faccia, collegati da fasce intermedie di eguale sezione; pannelli di spessore cm 2,5 con riquadri bugnati,zoccolatura di spessore cm 2 ed altezza cm 50; fodera interna di tavole di abete di spessore cm 2 a doghe verticali incastrate a battita fra di loro e fissate con viti ai listoni dei battenti	mq		470,00
21CL.PR.2.140350.b	Portone a due battenti costituito da: telaio con listoni di sezione cm 12x5.5, battenti a due riquadri o dogati con listoni di sezione cm 10x5.5, armati a telaio e scorniciati su di una faccia, collegati da fasce intermedie di eguale sezione; pannelli di spessore cm 2,5 con riquadri bugnati,zoccolatura di spessore cm 2 ed altezza cm 50; fodera interna di tavole di abete di spessore cm 2 a doghe verticali incastrate a battita fra di loro e fissate con viti ai listoni dei battenti	mq		295,00
21CL.PR.2.140350.c	Portone a due battenti costituito da: telaio con listoni di sezione cm 12x5.5, battenti a due riquadri o dogati con listoni di sezione cm 10x5.5, armati a telaio e scorniciati su di una faccia, collegati da fasce intermedie di eguale sezione; pannelli di spessore cm 2,5 con riquadri bugnati,zoccolatura di spessore cm 2 ed altezza cm 50; fodera interna di tavole di abete di spessore cm 2 a doghe verticali incastrate a battita fra di loro e fissate con viti ai listoni dei battenti	mq		390,00
21CL.PR.2.140350.d	Portone a due battenti costituito da: telaio con listoni di sezione cm 12x5.5, battenti a due riquadri o dogati con listoni di sezione cm 10x5.5, armati a telaio e scorniciati su di una faccia, collegati da fasce intermedie di eguale sezione; pannelli di spessore cm 2,5 con riquadri bugnati,zoccolatura di spessore cm 2 ed altezza cm 50; fodera interna di tavole di abete di spessore cm 2 a doghe verticali incastrate a battita fra di loro e fissate con viti ai listoni dei battenti	mq		440,00
21CL.PR.2.140355	Portoncino blindat ,fornito e posto in opera, realizzato con battente costituito da una doppialamiera d'acciaio elettrozincata dello spessore di mm 10/10, con rinforzointerno e nervature anch'esse in acciaio, saldate sui tre lati. Serratura a doppia mappa, dotata di n° 4 chiavistelli del diametro mm 18 in acciaio nichelato, con corsa di circa mm 35 nel telaio, più il mezzo giro diservizio con due aste verticali che azionano un chiavistello in basso con deviatore e un'asta con perno rotativo che va abloccare la parte superiore. Chiusura dal lato cerniere di acciaio nichelato del diametro minimo di mm 14, montati su supporto di mm 60/10 di spessore. Controtelaio in lamiera di acciaio elettrozincata, dotatodi almeno n° 8 zanche, piegate e nervate, per l'ancoraggio alla muratura. Telaio realizzato in lamiera di acciaio dello spessore di mm 20/10 montanti e testata superiore collegati con saldatura a filo continuo, verniciato con polveri epossidiche in tinta testa di moro, previo trattamentoa base di fosfati di zinco-manganese. Il battente è rivestito con due pannelli, spessore minimo mm 6, impiallacciati in mogano o noce. Sono compresi: le cerniere di acciaio regolabili autolubrificanti; il compasso di sicurezza fissato al telaio con bullone a testa cilindrica e dado esagonale; una piastra in acciaio al manganese inserita tra la serratura e l'esterno della porta; le guarnizioni di battuta; la soglia mobile automatica a filo pavimento; lo spioncino panoramico; il pomolo fisso esterno e la maniglia interna in alluminio; la coibentazione del battente; le opere murarie. E'inoltre compreso quanto altro occorre per dare l'opera finita.La porta deveessere certificata in classe 1 antintrusione secondo norma UNI ENV 1627-30.
21CL.PR.2.140355.a	Portoncino blindat ,fornito e posto in opera, realizzato con battente costituito da una doppialamiera d'acciaio elettrozincata dello spessore di mm 10/10, con rinforzointerno e nervature anch'esse in acciaio, saldate sui tre lati. Serratura a doppia mappa, dotata di n° 4 chiavistelli del diametro mm 18 in acciaio nichelato, con corsa di circa mm 35 nel telaio, più il mezzo giro diservizio con due aste verticali che azionano un chiavistello in basso con deviatore e un'asta con perno rotativo che va abloccare la parte superiore. Chiusura dal lato cerniere di acciaio nichelato del diametro minimo di mm 14, montati su supporto di mm 60/10 di spessore. Controtelaio in lamiera di acciaio elettrozincata, dotatodi almeno n° 8 zanche, piegate e nervate, per l'ancoraggio alla muratura. Telaio realizzato in lamiera di acciaio dello spessore di mm 20/10 montanti e testata superiore collegati con saldatura a filo continuo, verniciato con polveri epossidiche in tinta testa di moro, previo trattamentoa base di fosfati di zinco-manganese. Il battente è rivestito con due pannelli, spessore minimo mm 6, impiallacciati in mogano o noce. Sono compresi: le cerniere di acciaio regolabili autolubrificanti; il compasso di sicurezza fissato al telaio con bullone a testa cilindrica e dado esagonale; una piastra in acciaio al manganese inserita tra la serratura e l'esterno della porta; le guarnizioni di battuta; la soglia mobile automatica a filo pavimento; lo spioncino panoramico; il pomolo fisso esterno e la maniglia interna in alluminio; la coibentazione del battente; le opere murarie. E'inoltre compreso quanto altro occorre per dare l'opera finita.La porta deveessere certificata in classe 1 antintrusione secondo norma UNI ENV 1627-30.	mq		540,00
21CL.PR.2.140355.b	Portoncino blindat ,fornito e posto in opera, realizzato con battente costituito da una doppialamiera d'acciaio elettrozincata dello spessore di mm 10/10, con rinforzointerno e nervature anch'esse in acciaio, saldate sui tre lati. Serratura a doppia mappa, dotata di n° 4 chiavistelli del diametro mm 18 in acciaio nichelato, con corsa di circa mm 35 nel telaio, più il mezzo giro diservizio con due aste verticali che azionano un chiavistello in basso con deviatore e un'asta con perno rotativo che va abloccare la parte superiore. Chiusura dal lato cerniere di acciaio nichelato del diametro minimo di mm 14, montati su supporto di mm 60/10 di spessore. Controtelaio in lamiera di acciaio elettrozincata, dotatodi almeno n° 8 zanche, piegate e nervate, per l'ancoraggio alla muratura. Telaio realizzato in lamiera di acciaio dello spessore di mm 20/10 montanti e testata superiore collegati con saldatura a filo continuo, verniciato con polveri epossidiche in tinta testa di moro, previo trattamentoa base di fosfati di zinco-manganese. Il battente è rivestito con due pannelli, spessore minimo mm 6, impiallacciati in mogano o noce. Sono compresi: le cerniere di acciaio regolabili autolubrificanti; il compasso di sicurezza fissato al telaio con bullone a testa cilindrica e dado esagonale; una piastra in acciaio al manganese inserita tra la serratura e l'esterno della porta; le guarnizioni di battuta; la soglia mobile automatica a filo pavimento; lo spioncino panoramico; il pomolo fisso esterno e la maniglia interna in alluminio; la coibentazione del battente; le opere murarie. E'inoltre compreso quanto altro occorre per dare l'opera finita.La porta deveessere certificata in classe 1 antintrusione secondo norma UNI ENV 1627-30.	mq		560,00
21CL.PR.2.140360	Porta di caposcala composta da: telaio maestro di sezione cm 9x5; battente formato da listoni di sezione cm 8x5,5 scorniciati su ambo le faccie, armati a telaio a due o tre riquadri o dogati, rivestiti con pannelli di spessore cm 2,5 bugnati e con cornice ricacciata, fasce inferiore di altezza cm 20
21CL.PR.2.140360.a	Porta di caposcala composta da: telaio maestro di sezione cm 9x5; battente formato da listoni di sezione cm 8x5,5 scorniciati su ambo le faccie, armati a telaio a due o tre riquadri o dogati, rivestiti con pannelli di spessore cm 2,5 bugnati e con cornice ricacciata, fasce inferiore di altezza cm 20	mq		302,98
21CL.PR.2.140360.b	Porta di caposcala composta da: telaio maestro di sezione cm 9x5; battente formato da listoni di sezione cm 8x5,5 scorniciati su ambo le faccie, armati a telaio a due o tre riquadri o dogati, rivestiti con pannelli di spessore cm 2,5 bugnati e con cornice ricacciata, fasce inferiore di altezza cm 20	mq		202,17
21CL.PR.2.140360.c	Porta di caposcala composta da: telaio maestro di sezione cm 9x5; battente formato da listoni di sezione cm 8x5,5 scorniciati su ambo le faccie, armati a telaio a due o tre riquadri o dogati, rivestiti con pannelli di spessore cm 2,5 bugnati e con cornice ricacciata, fasce inferiore di altezza cm 20	mq		240,28
21CL.PR.2.140370	Porta di caposcala composta da: telaio maestro di sezione cm 9x5; battente formato da listoni di sezione cm 8x5,5 scorniciati su ambo le facce, armati a telaio a due o tre riquadri o dogati, rivestiti con pannelli di spessore cm 2,5 bugnati e con cornice ricacciata, fasce inferiore di altezza cm 20
21CL.PR.2.140370.a	Porta di caposcala composta da: telaio maestro di sezione cm 9x5; battente formato da listoni di sezione cm 8x5,5 scorniciati su ambo le facce, armati a telaio a due o tre riquadri o dogati, rivestiti con pannelli di spessore cm 2,5 bugnati e con cornice ricacciata, fasce inferiore di altezza cm 20	mq		381,44
21CL.PR.2.140370.b	Porta di caposcala composta da: telaio maestro di sezione cm 9x5; battente formato da listoni di sezione cm 8x5,5 scorniciati su ambo le facce, armati a telaio a due o tre riquadri o dogati, rivestiti con pannelli di spessore cm 2,5 bugnati e con cornice ricacciata, fasce inferiore di altezza cm 20	mq		267,26
21CL.PR.2.140370.c	Porta di caposcala composta da: telaio maestro di sezione cm 9x5; battente formato da listoni di sezione cm 8x5,5 scorniciati su ambo le facce, armati a telaio a due o tre riquadri o dogati, rivestiti con pannelli di spessore cm 2,5 bugnati e con cornice ricacciata, fasce inferiore di altezza cm 20	mq		297,52
21CL.PR.2.140380	Porta di caposcala a due battenti uguali o di diversa larghezza, tamburata a struttura cellulare, composta da: telaio maestro a spessore di abete di sezione cm 9x5 liscio o con modanatura perimetrale ricacciata; battente formato da listoni di abete di sezione cm 8x5,5, intelaiatura interna di listelli posti a riquadri di lato non superiore a cm 10, rivestita sulle due facce da compensato dello spessore di mm 5, con zoccoletto al piede sulla faccia esterna di altezza cm 12, con telaio maestro a spessore di abete e rivestimento di compensato
21CL.PR.2.140380.a	Porta di caposcala a due battenti uguali o di diversa larghezza, tamburata a struttura cellulare, composta da: telaio maestro a spessore di abete di sezione cm 9x5 liscio o con modanatura perimetrale ricacciata; battente formato da listoni di abete di sezione cm 8x5,5, intelaiatura interna di listelli posti a riquadri di lato non superiore a cm 10, rivestita sulle due facce da compensato dello spessore di mm 5, con zoccoletto al piede sulla faccia esterna di altezza cm 12, con telaio maestro a spessore di abete e rivestimento di compensato	mq		155,40
21CL.PR.2.140380.b	Porta di caposcala a due battenti uguali o di diversa larghezza, tamburata a struttura cellulare, composta da: telaio maestro a spessore di abete di sezione cm 9x5 liscio o con modanatura perimetrale ricacciata; battente formato da listoni di abete di sezione cm 8x5,5, intelaiatura interna di listelli posti a riquadri di lato non superiore a cm 10, rivestita sulle due facce da compensato dello spessore di mm 5, con zoccoletto al piede sulla faccia esterna di altezza cm 12, con telaio maestro a spessore di abete e rivestimento di compensato	mq		197,40
21CL.PR.2.140380.c	Porta di caposcala a due battenti uguali o di diversa larghezza, tamburata a struttura cellulare, composta da: telaio maestro a spessore di abete di sezione cm 9x5 liscio o con modanatura perimetrale ricacciata; battente formato da listoni di abete di sezione cm 8x5,5, intelaiatura interna di listelli posti a riquadri di lato non superiore a cm 10, rivestita sulle due facce da compensato dello spessore di mm 5, con zoccoletto al piede sulla faccia esterna di altezza cm 12, con telaio maestro a spessore di abete e rivestimento di compensato	mq		227,85
21CL.PR.2.140380.d	Porta di caposcala a due battenti uguali o di diversa larghezza, tamburata a struttura cellulare, composta da: telaio maestro a spessore di abete di sezione cm 9x5 liscio o con modanatura perimetrale ricacciata; battente formato da listoni di abete di sezione cm 8x5,5, intelaiatura interna di listelli posti a riquadri di lato non superiore a cm 10, rivestita sulle due facce da compensato dello spessore di mm 5, con zoccoletto al piede sulla faccia esterna di altezza cm 12, con telaio maestro a spessore di abete e rivestimento di compensato	mq		206,85
21CL.PR.2.140390	Porta di caposcala a un battente, tamburata a struttura cellulare, composta da: telaio maestro a spessore di abete di sezione cm 9x5 liscio o con modanatura perimetrale ricacciata; battente formato da listoni di abete di sezione cm 8x5,5, intelaiatura interna di listelli posti a riquadri di lato non superiore a cm 10, rivestita sulle due facce da compensato dello spessore di mm 5, con zoccoletto al piede sulla faccia esterna di altezza cm 12, con telaio maestro a spessore di abete e rivestimento di compensato
21CL.PR.2.140390.a	Porta di caposcala a un battente, tamburata a struttura cellulare, composta da: telaio maestro a spessore di abete di sezione cm 9x5 liscio o con modanatura perimetrale ricacciata; battente formato da listoni di abete di sezione cm 8x5,5, intelaiatura interna di listelli posti a riquadri di lato non superiore a cm 10, rivestita sulle due facce da compensato dello spessore di mm 5, con zoccoletto al piede sulla faccia esterna di altezza cm 12, con telaio maestro a spessore di abete e rivestimento di compensato	mq		160,00
21CL.PR.2.140390.b	Porta di caposcala a un battente, tamburata a struttura cellulare, composta da: telaio maestro a spessore di abete di sezione cm 9x5 liscio o con modanatura perimetrale ricacciata; battente formato da listoni di abete di sezione cm 8x5,5, intelaiatura interna di listelli posti a riquadri di lato non superiore a cm 10, rivestita sulle due facce da compensato dello spessore di mm 5, con zoccoletto al piede sulla faccia esterna di altezza cm 12, con telaio maestro a spessore di abete e rivestimento di compensato	mq		220,00
21CL.PR.2.140390.c	Porta di caposcala a un battente, tamburata a struttura cellulare, composta da: telaio maestro a spessore di abete di sezione cm 9x5 liscio o con modanatura perimetrale ricacciata; battente formato da listoni di abete di sezione cm 8x5,5, intelaiatura interna di listelli posti a riquadri di lato non superiore a cm 10, rivestita sulle due facce da compensato dello spessore di mm 5, con zoccoletto al piede sulla faccia esterna di altezza cm 12, con telaio maestro a spessore di abete e rivestimento di compensato	mq		235,00
21CL.PR.2.14040	Cremonese di chiusura con maniglia
21CL.PR.2.14040.a	Cremonese di chiusura con maniglia / CREMONESE DI CHIUSURA / Cremonese con maniglia in alluminio anodizzato	cad		6,03
21CL.PR.2.14040.b	Cremonese di chiusura con maniglia / CREMONESE DI CHIUSURA / Cremonese con maniglia in ottone lucido	cad		8,53
21CL.PR.2.14040.c	Cremonese di chiusura con maniglia / CREMONESE DI CHIUSURA / Cremonese con maniglia in ottone brunito	cad		10,59
21CL.PR.2.140410	Porta di caposcala a un battente, tamburata a struttura cellulare, composta da: telaio maestro a spessore di abete di sezione cm 9x4 liscio o con modanatura perimetrale ricacciata; battente formato da listoni di abete di sezione cm 6x4.5, intelaiatura interna di listelli posti a riquadri di lato non superiore a cm 12, rivestita sulle due facce da compensato dello spessore di mm 4, con zoccoletto al piede sulla faccia esterna di altezza cm 10
21CL.PR.2.140410.a	Porta di caposcala a un battente, tamburata a struttura cellulare, composta da: telaio maestro a spessore di abete di sezione cm 9x4 liscio o con modanatura perimetrale ricacciata; battente formato da listoni di abete di sezione cm 6x4.5, intelaiatura interna di listelli posti a riquadri di lato non superiore a cm 12, rivestita sulle due facce da compensato dello spessore di mm 4, con zoccoletto al piede sulla faccia esterna di altezza cm 10	mq		269,72
21CL.PR.2.140410.b	Porta di caposcala a un battente, tamburata a struttura cellulare, composta da: telaio maestro a spessore di abete di sezione cm 9x4 liscio o con modanatura perimetrale ricacciata; battente formato da listoni di abete di sezione cm 6x4.5, intelaiatura interna di listelli posti a riquadri di lato non superiore a cm 12, rivestita sulle due facce da compensato dello spessore di mm 4, con zoccoletto al piede sulla faccia esterna di altezza cm 10	mq		260,70
21CL.PR.2.140420	Porta interna in legno di abete, con o senza sopraluce a vetro fisso, composta da: telaio di sezione cm 9x4,5 liscio o con modanature perimetrale ricacciata; battenti formati da listoni di sezione cm 8x4,5 scorniciati su ambo le facce, armati a telaio a due riquadri con pannelli bugnati di spessore cm 2.5 e mostra scorniciata; fascia inferiore di altezza cm 20
21CL.PR.2.140420.a	Porta interna in legno di abete, con o senza sopraluce a vetro fisso, composta da: telaio di sezione cm 9x4,5 liscio o con modanature perimetrale ricacciata; battenti formati da listoni di sezione cm 8x4,5 scorniciati su ambo le facce, armati a telaio a due riquadri con pannelli bugnati di spessore cm 2.5 e mostra scorniciata; fascia inferiore di altezza cm 20	mq		186,90
21CL.PR.2.140420.b	Porta interna in legno di abete, con o senza sopraluce a vetro fisso, composta da: telaio di sezione cm 9x4,5 liscio o con modanature perimetrale ricacciata; battenti formati da listoni di sezione cm 8x4,5 scorniciati su ambo le facce, armati a telaio a due riquadri con pannelli bugnati di spessore cm 2.5 e mostra scorniciata; fascia inferiore di altezza cm 20	mq		175,35
21CL.PR.2.140420.c	Porta interna in legno di abete, con o senza sopraluce a vetro fisso, composta da: telaio di sezione cm 9x4,5 liscio o con modanature perimetrale ricacciata; battenti formati da listoni di sezione cm 8x4,5 scorniciati su ambo le facce, armati a telaio a due riquadri con pannelli bugnati di spessore cm 2.5 e mostra scorniciata; fascia inferiore di altezza cm 20	mq		187,00
21CL.PR.2.140420.d	Porta interna in legno di abete, con o senza sopraluce a vetro fisso, composta da: telaio di sezione cm 9x4,5 liscio o con modanature perimetrale ricacciata; battenti formati da listoni di sezione cm 8x4,5 scorniciati su ambo le facce, armati a telaio a due riquadri con pannelli bugnati di spessore cm 2.5 e mostra scorniciata; fascia inferiore di altezza cm 20	mq		18,00
21CL.PR.2.140420.e	Porta interna in legno di abete, con o senza sopraluce a vetro fisso, composta da: telaio di sezione cm 9x4,5 liscio o con modanature perimetrale ricacciata; battenti formati da listoni di sezione cm 8x4,5 scorniciati su ambo le facce, armati a telaio a due riquadri con pannelli bugnati di spessore cm 2.5 e mostra scorniciata; fascia inferiore di altezza cm 20	mq		25,00
21CL.PR.2.140425	Porta interna in legno di abete, con o senza sopraluce a vetro fisso, composta da: telaio di sezione cm 9x4,5 liscio o con modanature perimetrale ricacciata; battenti formati da listoni di sezione cm 8x4,5 scorniciati su ambo le facce, armati a telaio con riquadri per vetri, fascia inferiore di altezza cm 30
21CL.PR.2.140425.a	Porta interna in legno di abete, con o senza sopraluce a vetro fisso, composta da: telaio di sezione cm 9x4,5 liscio o con modanature perimetrale ricacciata; battenti formati da listoni di sezione cm 8x4,5 scorniciati su ambo le facce, armati a telaio con riquadri per vetri, fascia inferiore di altezza cm 30	mq		176,47
21CL.PR.2.140425.b	Porta interna in legno di abete, con o senza sopraluce a vetro fisso, composta da: telaio di sezione cm 9x4,5 liscio o con modanature perimetrale ricacciata; battenti formati da listoni di sezione cm 8x4,5 scorniciati su ambo le facce, armati a telaio con riquadri per vetri, fascia inferiore di altezza cm 30	mq		166,39
21CL.PR.2.140430	Porta interna in legno di abete, con o senza sopraluce a vetro fisso, composta da: telaio di sezione cm 9x4,5 liscio o con modanature perimetrale ricacciata; battenti formati da listoni di sezione cm 8x4,5 scorniciati su ambo le facce, armati con riquadri senza pannelli; fascia inferiore di altezza cm 20, con incassi per vetri
21CL.PR.2.140430.a	Porta interna in legno di abete, con o senza sopraluce a vetro fisso, composta da: telaio di sezione cm 9x4,5 liscio o con modanature perimetrale ricacciata; battenti formati da listoni di sezione cm 8x4,5 scorniciati su ambo le facce, armati con riquadri senza pannelli; fascia inferiore di altezza cm 20, con incassi per vetri	mq		143,19
21CL.PR.2.140430.b	Porta interna in legno di abete, con o senza sopraluce a vetro fisso, composta da: telaio di sezione cm 9x4,5 liscio o con modanature perimetrale ricacciata; battenti formati da listoni di sezione cm 8x4,5 scorniciati su ambo le facce, armati con riquadri senza pannelli; fascia inferiore di altezza cm 20, con incassi per vetri	mq		159,34
21CL.PR.2.140430.c	Porta interna in legno di abete, con o senza sopraluce a vetro fisso, composta da: telaio di sezione cm 9x4,5 liscio o con modanature perimetrale ricacciata; battenti formati da listoni di sezione cm 8x4,5 scorniciati su ambo le facce, armati con riquadri senza pannelli; fascia inferiore di altezza cm 20, con incassi per vetri	mq		20,00
21CL.PR.2.140430.d	Porta interna in legno di abete, con o senza sopraluce a vetro fisso, composta da: telaio di sezione cm 9x4,5 liscio o con modanature perimetrale ricacciata; battenti formati da listoni di sezione cm 8x4,5 scorniciati su ambo le facce, armati con riquadri senza pannelli; fascia inferiore di altezza cm 20, con incassi per vetri	mq		18,00
21CL.PR.2.140430.e	Porta interna in legno di abete, con o senza sopraluce a vetro fisso, composta da: telaio di sezione cm 9x4,5 liscio o con modanature perimetrale ricacciata; battenti formati da listoni di sezione cm 8x4,5 scorniciati su ambo le facce, armati con riquadri senza pannelli; fascia inferiore di altezza cm 20, con incassi per vetri	mq		25,00
21CL.PR.2.140440	Porta interna in legno abete a due battenti tamburata a struttura cellulare, con o senza sopraluce a vetri fisso, composta da: telaio maestro di sezione cm 9x4,5 liscio o con modanatura ricacciata; battenti formati da listoni di sezione cm 6x4; intelaiatura interna di listelli disposti a riquadro di lato non superiore a cm 12, rivestita sulle due facce di compensato di pioppo da cm 0,4
21CL.PR.2.140440.a	Porta interna in legno abete a due battenti tamburata a struttura cellulare, con o senza sopraluce a vetri fisso, composta da: telaio maestro di sezione cm 9x4,5 liscio o con modanatura ricacciata; battenti formati da listoni di sezione cm 6x4; intelaiatura interna di listelli disposti a riquadro di lato non superiore a cm 12, rivestita sulle due facce di compensato di pioppo da cm 0,4	mq		157,43
21CL.PR.2.140440.b	Porta interna in legno abete a due battenti tamburata a struttura cellulare, con o senza sopraluce a vetri fisso, composta da: telaio maestro di sezione cm 9x4,5 liscio o con modanatura ricacciata; battenti formati da listoni di sezione cm 6x4; intelaiatura interna di listelli disposti a riquadro di lato non superiore a cm 12, rivestita sulle due facce di compensato di pioppo da cm 0,4	mq		167,29
21CL.PR.2.140440.c	Porta interna in legno abete a due battenti tamburata a struttura cellulare, con o senza sopraluce a vetri fisso, composta da: telaio maestro di sezione cm 9x4,5 liscio o con modanatura ricacciata; battenti formati da listoni di sezione cm 6x4; intelaiatura interna di listelli disposti a riquadro di lato non superiore a cm 12, rivestita sulle due facce di compensato di pioppo da cm 0,4	mq		20,00
21CL.PR.2.140440.d	Porta interna in legno abete a due battenti tamburata a struttura cellulare, con o senza sopraluce a vetri fisso, composta da: telaio maestro di sezione cm 9x4,5 liscio o con modanatura ricacciata; battenti formati da listoni di sezione cm 6x4; intelaiatura interna di listelli disposti a riquadro di lato non superiore a cm 12, rivestita sulle due facce di compensato di pioppo da cm 0,4	mq		18,00
21CL.PR.2.140440.e	Porta interna in legno abete a due battenti tamburata a struttura cellulare, con o senza sopraluce a vetri fisso, composta da: telaio maestro di sezione cm 9x4,5 liscio o con modanatura ricacciata; battenti formati da listoni di sezione cm 6x4; intelaiatura interna di listelli disposti a riquadro di lato non superiore a cm 12, rivestita sulle due facce di compensato di pioppo da cm 0,4	mq		25,00
21CL.PR.2.140450	Porta interna in legno a due battenti, tamburata a struttura cellulare, con o senza sopraluce a vetri fisso, composta da: telaio maestro di sezione cm 9x4,5 liscio o con modanatura ricacciata; battenti formati da listoni di sezione cm 6x4; intelaiatura interna di listelli disposti a riquadro di lato non superiore a cm 12, rivestita sulle due facce di compensato di legno di mogano lucidato da cm 0,4
21CL.PR.2.140450.a	Porta interna in legno a due battenti, tamburata a struttura cellulare, con o senza sopraluce a vetri fisso, composta da: telaio maestro di sezione cm 9x4,5 liscio o con modanatura ricacciata; battenti formati da listoni di sezione cm 6x4; intelaiatura interna di listelli disposti a riquadro di lato non superiore a cm 12, rivestita sulle due facce di compensato di legno di mogano lucidato da cm 0,4	mq		162,44
21CL.PR.2.140450.b	Porta interna in legno a due battenti, tamburata a struttura cellulare, con o senza sopraluce a vetri fisso, composta da: telaio maestro di sezione cm 9x4,5 liscio o con modanatura ricacciata; battenti formati da listoni di sezione cm 6x4; intelaiatura interna di listelli disposti a riquadro di lato non superiore a cm 12, rivestita sulle due facce di compensato di legno di mogano lucidato da cm 0,4	mq		162,28
21CL.PR.2.140460	Porta interna in legno abete a un battente tamburata a struttura cellulare, con o senza sopraluce a vetri fisso od apribile a bilico, composta da: telaio maestro di sezione cm 9x4,5 liscio o con modanatura ricacciata; battenti formati da listoni di sezione cm 6x4; intelaiatura interna di listelli disposti a riquadro di lato non superiore a cm 12, rivestita sulle due facce di compensato da cm 0,4
21CL.PR.2.140460.a	Porta interna in legno abete a un battente tamburata a struttura cellulare, con o senza sopraluce a vetri fisso od apribile a bilico, composta da: telaio maestro di sezione cm 9x4,5 liscio o con modanatura ricacciata; battenti formati da listoni di sezione cm 6x4; intelaiatura interna di listelli disposti a riquadro di lato non superiore a cm 12, rivestita sulle due facce di compensato da cm 0,4	mq		131,25
21CL.PR.2.140460.b	Porta interna in legno abete a un battente tamburata a struttura cellulare, con o senza sopraluce a vetri fisso od apribile a bilico, composta da: telaio maestro di sezione cm 9x4,5 liscio o con modanatura ricacciata; battenti formati da listoni di sezione cm 6x4; intelaiatura interna di listelli disposti a riquadro di lato non superiore a cm 12, rivestita sulle due facce di compensato da cm 0,4	mq		136,76
21CL.PR.2.140460.c	Porta interna in legno abete a un battente tamburata a struttura cellulare, con o senza sopraluce a vetri fisso od apribile a bilico, composta da: telaio maestro di sezione cm 9x4,5 liscio o con modanatura ricacciata; battenti formati da listoni di sezione cm 6x4; intelaiatura interna di listelli disposti a riquadro di lato non superiore a cm 12, rivestita sulle due facce di compensato da cm 0,4	mq		133,32
21CL.PR.2.140470	Porta interna in legno abete, tamburata a struttura cellulare, con o senza sopraluce a vetri fisso, composta da: telaio maestro di sezione cm 9x4,5 liscio o con modanatura ricacciata; battenti formati da listoni di sezione cm 6x4; intelaiatura interna a nido d'ape in cartone pressato bachelizzato, rivestita sulle due facce di compensato da cm 0,4
21CL.PR.2.140470.a	Porta interna in legno abete, tamburata a struttura cellulare, con o senza sopraluce a vetri fisso, composta da: telaio maestro di sezione cm 9x4,5 liscio o con modanatura ricacciata; battenti formati da listoni di sezione cm 6x4; intelaiatura interna a nido d'ape in cartone pressato bachelizzato, rivestita sulle due facce di compensato da cm 0,4	mq		128,10
21CL.PR.2.140470.b	Porta interna in legno abete, tamburata a struttura cellulare, con o senza sopraluce a vetri fisso, composta da: telaio maestro di sezione cm 9x4,5 liscio o con modanatura ricacciata; battenti formati da listoni di sezione cm 6x4; intelaiatura interna a nido d'ape in cartone pressato bachelizzato, rivestita sulle due facce di compensato da cm 0,4	mq		136,50
21CL.PR.2.140470.c	Porta interna in legno abete, tamburata a struttura cellulare, con o senza sopraluce a vetri fisso, composta da: telaio maestro di sezione cm 9x4,5 liscio o con modanatura ricacciata; battenti formati da listoni di sezione cm 6x4; intelaiatura interna a nido d'ape in cartone pressato bachelizzato, rivestita sulle due facce di compensato da cm 0,4	mq		143,85
21CL.PR.2.140472	Porta scorrevole in legno con anta mobile tamburata e con bordi impiallacciati, completa di telaio in listellare impiallacciato dello spessore 8/11 mm, coprifili ad incastro in multistrato e serratura a gancio con nottolino, delle dimensioni standard di 210x60-70-80 cm:
21CL.PR.2.140472.a	Porta scorrevole in legno con anta mobile tamburata e con bordi impiallacciati, completa di telaio in listellare impiallacciato dello spessore 8/11 mm, coprifili ad incastro in multistrato e serratura a gancio con nottolino, delle dimensioni standard di 210x60-70-80 cm: / noce tanganika	cad		352,00
21CL.PR.2.140472.b	Porta scorrevole in legno con anta mobile tamburata e con bordi impiallacciati, completa di telaio in listellare impiallacciato dello spessore 8/11 mm, coprifili ad incastro in multistrato e serratura a gancio con nottolino, delle dimensioni standard di 210x60-70-80 cm: / laccata bianca	cad		380,00
21CL.PR.2.140472.c	Porta scorrevole in legno con anta mobile tamburata e con bordi impiallacciati, completa di telaio in listellare impiallacciato dello spessore 8/11 mm, coprifili ad incastro in multistrato e serratura a gancio con nottolino, delle dimensioni standard di 210x60-70-80 cm: / rovere naturale	cad		370,00
21CL.PR.2.140474	Porta scorrevole in legno con specchiatura in vetro ad anta mobile tamburata e con bordi impiallacciati, completa di telaio in listellare impiallacciato dello spessore 8/11 mm, coprifili ad incastro in multistrato e serratura a gancio con nottolino, delle dimensioni standard di 210x60-70-80
21CL.PR.2.140474.a	Porta scorrevole in legno con specchiatura in vetro ad anta mobile tamburata e con bordi impiallacciati, completa di telaio in listellare impiallacciato dello spessore 8/11 mm, coprifili ad incastro in multistrato e serratura a gancio con nottolino, delle dimensioni standard di 210x60-70-80 / noce tanganika	cad		370,00
21CL.PR.2.140474.b	Porta scorrevole in legno con specchiatura in vetro ad anta mobile tamburata e con bordi impiallacciati, completa di telaio in listellare impiallacciato dello spessore 8/11 mm, coprifili ad incastro in multistrato e serratura a gancio con nottolino, delle dimensioni standard di 210x60-70-80 / laccata bianca	cad		440,00
21CL.PR.2.140474.c	Porta scorrevole in legno con specchiatura in vetro ad anta mobile tamburata e con bordi impiallacciati, completa di telaio in listellare impiallacciato dello spessore 8/11 mm, coprifili ad incastro in multistrato e serratura a gancio con nottolino, delle dimensioni standard di 210x60-70-80 / rovere naturale	cad		410,00
21CL.PR.2.140480	Portine a due ante di cm 80x100 apribili a ventola in legno esotico tonalizzato complete di cerniere bronzate a molla doppia
21CL.PR.2.140480.a	Portine a due ante di cm 80x100 apribili a ventola in legno esotico tonalizzato complete di cerniere bronzate a molla doppia	cad		243,59
21CL.PR.2.140490	Porta interna in plastica a uno o più battenti
21CL.PR.2.140490.a	PORTA INTERNA IN PLASTICA / Porta interna in plastica a uno o più battenti con o senza sopraluce	mq		140,47
21CL.PR.2.140490.b	PORTA INTERNA IN PLASTICA / Porta interna in plastica a uno o più battenti specchiature a vetro	mq		128,81
21CL.PR.2.140492	Porta interna in legno con anta mobile tamburata e con bordi impiallacciati, completa di telaio maestro in listellare impiallacciato dello spessore di 8/11 mm, coprifili ad incastro in multistrato e tutta la ferramenta necessaria per il fissaggio, con esclusione delle maniglie e degli eventuali vetri, movimento e chiusura, delle dimensioni standard di 210 x 60-70-80-90 cm:
21CL.PR.2.140492.a	Porta interna in legno con anta mobile tamburata e con bordi impiallacciati, completa di telaio maestro in listellare impiallacciato dello spessore di 8/11 mm, coprifili ad incastro in multistrato e tutta la ferramenta necessaria per il fissaggio, con esclusione delle maniglie e degli eventuali vetri, movimento e chiusura, delle dimensioni standard di 210 x 60-70-80-90 cm: / noce tanganika	cad		205,94
21CL.PR.2.140492.b	Porta interna in legno con anta mobile tamburata e con bordi impiallacciati, completa di telaio maestro in listellare impiallacciato dello spessore di 8/11 mm, coprifili ad incastro in multistrato e tutta la ferramenta necessaria per il fissaggio, con esclusione delle maniglie e degli eventuali vetri, movimento e chiusura, delle dimensioni standard di 210 x 60-70-80-90 cm: / laccata bianca	cad		260,00
21CL.PR.2.140492.c	Porta interna in legno con anta mobile tamburata e con bordi impiallacciati, completa di telaio maestro in listellare impiallacciato dello spessore di 8/11 mm, coprifili ad incastro in multistrato e tutta la ferramenta necessaria per il fissaggio, con esclusione delle maniglie e degli eventuali vetri, movimento e chiusura, delle dimensioni standard di 210 x 60-70-80-90 cm: / rovere naturale	cad		251,00
21CL.PR.2.140494	con anta ad una specchiatura predisposta per il montaggio vetro:
21CL.PR.2.140494.a	con anta ad una specchiatura predisposta per il montaggio vetro: / noce tanganika	cad		235,00
21CL.PR.2.140494.b	con anta ad una specchiatura predisposta per il montaggio vetro: / laccata bianca	cad		356,00
21CL.PR.2.140494.c	con anta ad una specchiatura predisposta per il montaggio vetro: / rovere naturale/ciliegio	cad		330,00
21CL.PR.2.140496	con anta ad apertura a libro cieca liscia:
21CL.PR.2.140496.a	con anta ad apertura a libro cieca liscia: / noce tanganika	cad		365,00
21CL.PR.2.140496.b	con anta ad apertura a libro cieca liscia: / laccata bianca	cad		425,00
21CL.PR.2.140496.c	con anta ad apertura a libro cieca liscia: / rovere naturale/ciliegio	cad		417,92
21CL.PR.2.140498	con anta ad apertura a libro predisposta per il montaggio vetri::
21CL.PR.2.140498.a	con anta ad apertura a libro predisposta per il montaggio vetri:: / noce tanganika	cad		408,66
21CL.PR.2.140498.b	con anta ad apertura a libro predisposta per il montaggio vetri:: / laccata bianca	cad		448,00
21CL.PR.2.140498.c	con anta ad apertura a libro predisposta per il montaggio vetri:: / rovere naturale/ciliegio	cad		430,00
21CL.PR.2.14050	Coppia di maniglie complete di bandelle
21CL.PR.2.14050.a	Coppia di maniglie complete di bandelle / COPPIA DI MANIGLIE / Coppia di maniglie in alluminio anodizzato	cad		11,69
21CL.PR.2.14050.d	Coppia di maniglie complete di bandelle / COPPIA DI MANIGLIE / Coppia di maniglie in ottone lucido	cad		12,62
21CL.PR.2.14050.e	Coppia di maniglie complete di bandelle / COPPIA DI MANIGLIE / Coppia di maniglie in ottone brunito	cad		15,85
21CL.PR.2.140500	Controtelaio in legno di abete grezzo di spessore cm 2
21CL.PR.2.140500.a	Controtelaio in legno di abete grezzo di spessore cm 2 / CONTROTELAIO IN LEGNO DI ABETE / Controtelaio in legno larghezza fino a cm 8	m		4,03
21CL.PR.2.140500.b	Controtelaio in legno di abete grezzo di spessore cm 2 / CONTROTELAIO IN LEGNO DI ABETE / Controtelaio in legno larghezza da cm 8 a 10	m		4,17
21CL.PR.2.140500.c	Controtelaio in legno di abete grezzo di spessore cm 2 / CONTROTELAIO IN LEGNO DI ABETE / Controtelaio in legno larghezza da cm 10 a 12	m		5,08
21CL.PR.2.140500.d	Controtelaio in legno di abete grezzo di spessore cm 2 / CONTROTELAIO IN LEGNO DI ABETE / Controtelaio in legno larghezza da cm 12 a 15	m		5,23
21CL.PR.2.140500.e	Controtelaio in legno di abete grezzo di spessore cm 2 / CONTROTELAIO IN LEGNO DI ABETE / Controtelaio per porta scorrevole a scomparsa singola luce 600 x 2.000 ÷ 2.100 mm	cad		250,00
21CL.PR.2.140500.f	Controtelaio in legno di abete grezzo di spessore cm 2 / CONTROTELAIO IN LEGNO DI ABETE / Controtelaio per porta scorrevole a scomparsa singola luce 700 x 2.000 ÷ 2.100 mm	cad		260,00
21CL.PR.2.140500.g	Controtelaio in legno di abete grezzo di spessore cm 2 / CONTROTELAIO IN LEGNO DI ABETE / Controtelaio per porta scorrevole a scomparsa singola luce 800 x 2.000 ÷ 2.100 mm	cad		280,00
21CL.PR.2.140500.h	Controtelaio in legno di abete grezzo di spessore cm 2 / CONTROTELAIO IN LEGNO DI ABETE / Controtelaio per porta scorrevole a scomparsa singola luce 900 x 2.000 ÷ 2.100 mm	cad		310,00
21CL.PR.2.140500.i	Controtelaio in legno di abete grezzo di spessore cm 2 / CONTROTELAIO IN LEGNO DI ABETE / Controtelaio per porta scorrevole a scomparsa doppia luce 600 + 600 x 2.000 ÷ 2.100 mm	cad		370,00
21CL.PR.2.140500.j	Controtelaio in legno di abete grezzo di spessore cm 2 / CONTROTELAIO IN LEGNO DI ABETE / Controtelaio per porta scorrevole a scomparsa doppia luce 700 + 700 x 2.000 ÷ 2.100 mm	cad		380,00
21CL.PR.2.140500.k	Controtelaio in legno di abete grezzo di spessore cm 2 / CONTROTELAIO IN LEGNO DI ABETE / Controtelaio per porta scorrevole a scomparsa doppia luce 800 + 800 x 2.000 ÷ 2.100 mm	cad		400,00
21CL.PR.2.140500.l	Controtelaio in legno di abete grezzo di spessore cm 2 / CONTROTELAIO IN LEGNO DI ABETE / Controtelaio per porta scorrevole a scomparsa doppia luce 900 + 900 x 2.000 ÷ 2.100 mm	cad		430,00
21CL.PR.2.140510	Mostra o dietromostra di legno di abete, scorniciata o con cornice sovrapposta di spessore cm 2
21CL.PR.2.140510.a	Mostra o dietromostra di legno di abete, scorniciata o con cornice sovrapposta di spessore cm 2	m		10,82
21CL.PR.2.140510.b	Mostra o dietromostra di legno di abete, scorniciata o con cornice sovrapposta di spessore cm 2	m		12,39
21CL.PR.2.140510.c	Mostra o dietromostra di legno di abete, scorniciata o con cornice sovrapposta di spessore cm 2	m		16,58
21CL.PR.2.140520	Fronte di dietromostra di legno di abete, di spessore non inferiore a cm 2
21CL.PR.2.140520.a	Fronte di dietromostra di legno di abete, di spessore non inferiore a cm 2	m		6,19
21CL.PR.2.140520.b	Fronte di dietromostra di legno di abete, di spessore non inferiore a cm 2	m		7,08
21CL.PR.2.140520.c	Fronte di dietromostra di legno di abete, di spessore non inferiore a cm 2	m		8,07
21CL.PR.2.140530	Imbotto o succielo di legname per rivestimento di squarci e succieli, liscio, in tavole di abete di spessore non inferiore a mm 25
21CL.PR.2.140530.a	Imbotto o succielo di legname per rivestimento di squarci e succieli, liscio, in tavole di abete di spessore non inferiore a mm 25	mq		44,62
21CL.PR.2.140540	Imbotto o succielo di legname per rivestimento di squarci e succieli, con listoncini di Abete di spessore non inferiore a mm 20 e pannelli di compensato di pioppo da mm 4
21CL.PR.2.140540.a	Imbotto o succielo di legname per rivestimento di squarci e succieli, con listoncini di Abete di spessore non inferiore a mm 20 e pannelli di compensato di pioppo da mm 4	mq		62,80
21CL.PR.2.140550	Imbotto o succielo di larghezza fino a cm 35 per rivestimento di squarci e succieli, armato a telaio con listoncini di Abete di spessore cm 2 con pannelli di compensato di legno Douglas o Mogano di spessore cm 0,4
21CL.PR.2.140550.a	Imbotto o succielo di larghezza fino a cm 35 per rivestimento di squarci e succieli, armato a telaio con listoncini di Abete di spessore cm 2 con pannelli di compensato di legno Douglas o Mogano di spessore cm 0,4	mq		68,32
21CL.PR.2.140550.b	Imbotto o succielo di larghezza fino a cm 35 per rivestimento di squarci e succieli, armato a telaio con listoncini di Abete di spessore cm 2 con pannelli di compensato di legno Douglas o Mogano di spessore cm 0,4	mq		48,94
21CL.PR.2.140560	Succielo di legno di abete armato a telaio con intelaiatura di spessore non inferiore a mm 32, lavorato con specchiatura a riquadro, di spessore non inferiore a mm 22
21CL.PR.2.140560.a	Succielo di legno di abete armato a telaio con intelaiatura di spessore non inferiore a mm 32, lavorato con specchiatura a riquadro, di spessore non inferiore a mm 22	mq		50,40
21CL.PR.2.140560.b	Succielo di legno di abete armato a telaio con intelaiatura di spessore non inferiore a mm 32, lavorato con specchiatura a riquadro, di spessore non inferiore a mm 22	mq		70,76
21CL.PR.2.140570	Fronticello di dietromostra in legno di abete di spessore cm 2 e larghezza fino a cm 5
21CL.PR.2.140570.a	Fronticello di dietromostra in legno di abete di spessore cm 2 e larghezza fino a cm 5	m		4,20
21CL.PR.2.140570.b	Fronticello di dietromostra in legno di abete di spessore cm 2 e larghezza fino a cm 5	m		5,73
21CL.PR.2.140580	Corrimano per ringhiera o parapetto in legno di sezione media cm 3x8, a sagoma retta con scanalatura nel lato inferiore per l'incastro al corrente superiore della ringhiera a sagoma semplice centinata e connessione ad angolo retto
21CL.PR.2.140580.a	Corrimano per ringhiera o parapetto in legno di sezione media cm 3x8, a sagoma retta con scanalatura nel lato inferiore per l'incastro al corrente superiore della ringhiera a sagoma semplice centinata e connessione ad angolo retto	m		13,58
21CL.PR.2.140580.b	Corrimano per ringhiera o parapetto in legno di sezione media cm 3x8, a sagoma retta con scanalatura nel lato inferiore per l'incastro al corrente superiore della ringhiera a sagoma semplice centinata e connessione ad angolo retto	m		15,75
21CL.PR.2.140590	Corrimano per ringhiera o parapetto in legno di sezione media cm 3x8, a sagoma centinata e scanalata negli innesti e giunzioni ad angolo retto negli innesti tra rampanti e ripiani
21CL.PR.2.140590.a	Corrimano per ringhiera o parapetto in legno di sezione media cm 3x8, a sagoma centinata e scanalata negli innesti e giunzioni ad angolo retto negli innesti tra rampanti e ripiani	m		21,98
21CL.PR.2.140590.b	Corrimano per ringhiera o parapetto in legno di sezione media cm 3x8, a sagoma centinata e scanalata negli innesti e giunzioni ad angolo retto negli innesti tra rampanti e ripiani	m		26,00
21CL.PR.2.14060	Coppia di maniglie a pulsante
21CL.PR.2.14060.a	COPPIA DI MANIGLIE A PULSANTE / Coppia di maniglie a pulsante in alluminio anodizzato	cad		7,89
21CL.PR.2.14060.b	COPPIA DI MANIGLIE A PULSANTE / Coppia di maniglie a pulsante in ottone	cad		17,89
21CL.PR.2.140600	Corrimano per ringhiera o parapetto in legno di sezione media cm 3x8, a sagoma centinata e scanalata negli innesti e giunzioni a raccordi curvi negli innesti tra rampanti e ripiani
21CL.PR.2.140600.a	Corrimano per ringhiera o parapetto in legno di sezione media cm 3x8, a sagoma centinata e scanalata negli innesti e giunzioni a raccordi curvi negli innesti tra rampanti e ripiani	m		25,20
21CL.PR.2.140600.b	Corrimano per ringhiera o parapetto in legno di sezione media cm 3x8, a sagoma centinata e scanalata negli innesti e giunzioni a raccordi curvi negli innesti tra rampanti e ripiani	m		33,78
21CL.PR.2.140610	Corrimano in legno di pino russo verniciato al flatting trasparente
21CL.PR.2.140610.a	Corrimano in legno di pino russo verniciato al flatting trasparente / CORRIMANO IN LEGNO DI PINO RUSSO / Corrimano in legno dimensioni di cm 5 x 4	m		17,26
21CL.PR.2.140620	Corrimano in plastica rigida curvabile colorata per piastre in ferro
21CL.PR.2.140620.a	Corrimano in plastica rigida curvabile colorata per piastre in ferro	m		7,50
21CL.PR.2.140620.b	Corrimano in plastica rigida curvabile colorata per piastre in ferro	m		10,30
21CL.PR.2.140620.c	Corrimano in plastica rigida curvabile colorata per piastre in ferro	m		12,81
21CL.PR.2.140630	Porta interna ad uno o a piu' battenti costituiti da : controtelaio a murare completo di zanche per fissaggio a muro realizzato in lamiera dÆacciaio; telaio fisso in profili aperti in alluminio preverniciato dello spessore minimo di 12/10 mm comprensivo di montanti e traverso superiore con ricavata la battuta dell'anta; telai mobili in profili chiusi in alluminio prevernirniciato dello spessore minimo di 12/10 mm compreso: guarnizione di tenuta in neoprene sul telaio, cerniere di alluminio, serratura tipo Yale, con minimo 2 chiavi Compreso i seguenti trattamenti per i materiali metallici; per la lamiera in acciaio: zincatura a caldo; profilati e le lamiere di alluminio: fosfatazione a caldo, prima mano di verniciatura ad immersione, polimerizzazione a forno 180 °C , verniciatura finale con smalto semi-lucido dato elettrostaticamente a forno a 150 °C
21CL.PR.2.140630.a	Porta interna ad uno o a piu' battenti costituiti da : controtelaio a murare completo di zanche per fissaggio a muro realizzato in lamiera dÆacciaio; telaio fisso in profili aperti in alluminio preverniciato dello spessore minimo di 12/10 mm comprensivo di montanti e traverso superiore con ricavata la battuta dell'anta; telai mobili in profili chiusi in alluminio prevernirniciato dello spessore minimo di 12/10 mm compreso: guarnizione di tenuta in neoprene sul telaio, cerniere di alluminio, serratura tipo Yale, con minimo 2 chiavi Compreso i seguenti trattamenti per i materiali metallici; per la lamiera in acciaio: zincatura a caldo; profilati e le lamiere di alluminio: fosfatazione a caldo, prima mano di verniciatura ad immersione, polimerizzazione a forno 180 °C , verniciatura finale con smalto semi-lucido dato elettrostaticamente a forno a 150 °C	mq		3325,83
21CL.PR.2.140630.b	Porta interna ad uno o a piu' battenti costituiti da : controtelaio a murare completo di zanche per fissaggio a muro realizzato in lamiera dÆacciaio; telaio fisso in profili aperti in alluminio preverniciato dello spessore minimo di 12/10 mm comprensivo di montanti e traverso superiore con ricavata la battuta dell'anta; telai mobili in profili chiusi in alluminio prevernirniciato dello spessore minimo di 12/10 mm compreso: guarnizione di tenuta in neoprene sul telaio, cerniere di alluminio, serratura tipo Yale, con minimo 2 chiavi Compreso i seguenti trattamenti per i materiali metallici; per la lamiera in acciaio: zincatura a caldo; profilati e le lamiere di alluminio: fosfatazione a caldo, prima mano di verniciatura ad immersione, polimerizzazione a forno 180 °C , verniciatura finale con smalto semi-lucido dato elettrostaticamente a forno a 150 °C	mq		147,69
21CL.PR.2.140630.c	Porta interna ad uno o a piu' battenti costituiti da : controtelaio a murare completo di zanche per fissaggio a muro realizzato in lamiera dÆacciaio; telaio fisso in profili aperti in alluminio preverniciato dello spessore minimo di 12/10 mm comprensivo di montanti e traverso superiore con ricavata la battuta dell'anta; telai mobili in profili chiusi in alluminio prevernirniciato dello spessore minimo di 12/10 mm compreso: guarnizione di tenuta in neoprene sul telaio, cerniere di alluminio, serratura tipo Yale, con minimo 2 chiavi Compreso i seguenti trattamenti per i materiali metallici; per la lamiera in acciaio: zincatura a caldo; profilati e le lamiere di alluminio: fosfatazione a caldo, prima mano di verniciatura ad immersione, polimerizzazione a forno 180 °C , verniciatura finale con smalto semi-lucido dato elettrostaticamente a forno a 150 °C	mq		3350,00
21CL.PR.2.140630.d	Porta interna ad uno o a piu' battenti costituiti da : controtelaio a murare completo di zanche per fissaggio a muro realizzato in lamiera dÆacciaio; telaio fisso in profili aperti in alluminio preverniciato dello spessore minimo di 12/10 mm comprensivo di montanti e traverso superiore con ricavata la battuta dell'anta; telai mobili in profili chiusi in alluminio prevernirniciato dello spessore minimo di 12/10 mm compreso: guarnizione di tenuta in neoprene sul telaio, cerniere di alluminio, serratura tipo Yale, con minimo 2 chiavi Compreso i seguenti trattamenti per i materiali metallici; per la lamiera in acciaio: zincatura a caldo; profilati e le lamiere di alluminio: fosfatazione a caldo, prima mano di verniciatura ad immersione, polimerizzazione a forno 180 °C , verniciatura finale con smalto semi-lucido dato elettrostaticamente a forno a 150 °C	mq		2938,50
21CL.PR.2.140630.e	Porta interna ad uno o a piu' battenti costituiti da : controtelaio a murare completo di zanche per fissaggio a muro realizzato in lamiera dÆacciaio; telaio fisso in profili aperti in alluminio preverniciato dello spessore minimo di 12/10 mm comprensivo di montanti e traverso superiore con ricavata la battuta dell'anta; telai mobili in profili chiusi in alluminio prevernirniciato dello spessore minimo di 12/10 mm compreso: guarnizione di tenuta in neoprene sul telaio, cerniere di alluminio, serratura tipo Yale, con minimo 2 chiavi Compreso i seguenti trattamenti per i materiali metallici; per la lamiera in acciaio: zincatura a caldo; profilati e le lamiere di alluminio: fosfatazione a caldo, prima mano di verniciatura ad immersione, polimerizzazione a forno 180 °C , verniciatura finale con smalto semi-lucido dato elettrostaticamente a forno a 150 °C	mq		317,69
21CL.PR.2.140630.f	Porta interna ad uno o a piu' battenti costituiti da : controtelaio a murare completo di zanche per fissaggio a muro realizzato in lamiera dÆacciaio; telaio fisso in profili aperti in alluminio preverniciato dello spessore minimo di 12/10 mm comprensivo di montanti e traverso superiore con ricavata la battuta dell'anta; telai mobili in profili chiusi in alluminio prevernirniciato dello spessore minimo di 12/10 mm compreso: guarnizione di tenuta in neoprene sul telaio, cerniere di alluminio, serratura tipo Yale, con minimo 2 chiavi Compreso i seguenti trattamenti per i materiali metallici; per la lamiera in acciaio: zincatura a caldo; profilati e le lamiere di alluminio: fosfatazione a caldo, prima mano di verniciatura ad immersione, polimerizzazione a forno 180 °C , verniciatura finale con smalto semi-lucido dato elettrostaticamente a forno a 150 °C	mq		2250,00
21CL.PR.2.140630.g	Porta interna ad uno o a piu' battenti costituiti da : controtelaio a murare completo di zanche per fissaggio a muro realizzato in lamiera dÆacciaio; telaio fisso in profili aperti in alluminio preverniciato dello spessore minimo di 12/10 mm comprensivo di montanti e traverso superiore con ricavata la battuta dell'anta; telai mobili in profili chiusi in alluminio prevernirniciato dello spessore minimo di 12/10 mm compreso: guarnizione di tenuta in neoprene sul telaio, cerniere di alluminio, serratura tipo Yale, con minimo 2 chiavi Compreso i seguenti trattamenti per i materiali metallici; per la lamiera in acciaio: zincatura a caldo; profilati e le lamiere di alluminio: fosfatazione a caldo, prima mano di verniciatura ad immersione, polimerizzazione a forno 180 °C , verniciatura finale con smalto semi-lucido dato elettrostaticamente a forno a 150 °C	mq		335,42
21CL.PR.2.140630.h	Porta interna ad uno o a piu' battenti costituiti da : controtelaio a murare completo di zanche per fissaggio a muro realizzato in lamiera dÆacciaio; telaio fisso in profili aperti in alluminio preverniciato dello spessore minimo di 12/10 mm comprensivo di montanti e traverso superiore con ricavata la battuta dell'anta; telai mobili in profili chiusi in alluminio prevernirniciato dello spessore minimo di 12/10 mm compreso: guarnizione di tenuta in neoprene sul telaio, cerniere di alluminio, serratura tipo Yale, con minimo 2 chiavi Compreso i seguenti trattamenti per i materiali metallici; per la lamiera in acciaio: zincatura a caldo; profilati e le lamiere di alluminio: fosfatazione a caldo, prima mano di verniciatura ad immersione, polimerizzazione a forno 180 °C , verniciatura finale con smalto semi-lucido dato elettrostaticamente a forno a 150 °C	mq		472,94
21CL.PR.2.140630.i	Porta interna ad uno o a piu' battenti costituiti da : controtelaio a murare completo di zanche per fissaggio a muro realizzato in lamiera dÆacciaio; telaio fisso in profili aperti in alluminio preverniciato dello spessore minimo di 12/10 mm comprensivo di montanti e traverso superiore con ricavata la battuta dell'anta; telai mobili in profili chiusi in alluminio prevernirniciato dello spessore minimo di 12/10 mm compreso: guarnizione di tenuta in neoprene sul telaio, cerniere di alluminio, serratura tipo Yale, con minimo 2 chiavi Compreso i seguenti trattamenti per i materiali metallici; per la lamiera in acciaio: zincatura a caldo; profilati e le lamiere di alluminio: fosfatazione a caldo, prima mano di verniciatura ad immersione, polimerizzazione a forno 180 °C , verniciatura finale con smalto semi-lucido dato elettrostaticamente a forno a 150 °C	mq		383,33
21CL.PR.2.140630.l	Porta interna ad uno o a piu' battenti costituiti da : controtelaio a murare completo di zanche per fissaggio a muro realizzato in lamiera dÆacciaio; telaio fisso in profili aperti in alluminio preverniciato dello spessore minimo di 12/10 mm comprensivo di montanti e traverso superiore con ricavata la battuta dell'anta; telai mobili in profili chiusi in alluminio prevernirniciato dello spessore minimo di 12/10 mm compreso: guarnizione di tenuta in neoprene sul telaio, cerniere di alluminio, serratura tipo Yale, con minimo 2 chiavi Compreso i seguenti trattamenti per i materiali metallici; per la lamiera in acciaio: zincatura a caldo; profilati e le lamiere di alluminio: fosfatazione a caldo, prima mano di verniciatura ad immersione, polimerizzazione a forno 180 °C , verniciatura finale con smalto semi-lucido dato elettrostaticamente a forno a 150 °C	mq		455,69
21CL.PR.2.140630.m	Porta interna ad uno o a piu' battenti costituiti da : controtelaio a murare completo di zanche per fissaggio a muro realizzato in lamiera dÆacciaio; telaio fisso in profili aperti in alluminio preverniciato dello spessore minimo di 12/10 mm comprensivo di montanti e traverso superiore con ricavata la battuta dell'anta; telai mobili in profili chiusi in alluminio prevernirniciato dello spessore minimo di 12/10 mm compreso: guarnizione di tenuta in neoprene sul telaio, cerniere di alluminio, serratura tipo Yale, con minimo 2 chiavi Compreso i seguenti trattamenti per i materiali metallici; per la lamiera in acciaio: zincatura a caldo; profilati e le lamiere di alluminio: fosfatazione a caldo, prima mano di verniciatura ad immersione, polimerizzazione a forno 180 °C , verniciatura finale con smalto semi-lucido dato elettrostaticamente a forno a 150 °C	mq		509,35
21CL.PR.2.140630.o	Porta interna ad uno o a piu' battenti costituiti da : controtelaio a murare completo di zanche per fissaggio a muro realizzato in lamiera dÆacciaio; telaio fisso in profili aperti in alluminio preverniciato dello spessore minimo di 12/10 mm comprensivo di montanti e traverso superiore con ricavata la battuta dell'anta; telai mobili in profili chiusi in alluminio prevernirniciato dello spessore minimo di 12/10 mm compreso: guarnizione di tenuta in neoprene sul telaio, cerniere di alluminio, serratura tipo Yale, con minimo 2 chiavi Compreso i seguenti trattamenti per i materiali metallici; per la lamiera in acciaio: zincatura a caldo; profilati e le lamiere di alluminio: fosfatazione a caldo, prima mano di verniciatura ad immersione, polimerizzazione a forno 180 °C , verniciatura finale con smalto semi-lucido dato elettrostaticamente a forno a 150 °C	mq		472,94
21CL.PR.2.140630.p	Porta interna ad uno o a piu' battenti costituiti da : controtelaio a murare completo di zanche per fissaggio a muro realizzato in lamiera dÆacciaio; telaio fisso in profili aperti in alluminio preverniciato dello spessore minimo di 12/10 mm comprensivo di montanti e traverso superiore con ricavata la battuta dell'anta; telai mobili in profili chiusi in alluminio prevernirniciato dello spessore minimo di 12/10 mm compreso: guarnizione di tenuta in neoprene sul telaio, cerniere di alluminio, serratura tipo Yale, con minimo 2 chiavi Compreso i seguenti trattamenti per i materiali metallici; per la lamiera in acciaio: zincatura a caldo; profilati e le lamiere di alluminio: fosfatazione a caldo, prima mano di verniciatura ad immersione, polimerizzazione a forno 180 °C , verniciatura finale con smalto semi-lucido dato elettrostaticamente a forno a 150 °C	mq		383,33
21CL.PR.2.140640	Porte e vetrate REI in acciaio certificate verniciate con colori RAL
21CL.PR.2.140640.a	Porte e vetrate REI in acciaio certificate verniciate con colori RAL	mq		153,31
21CL.PR.2.140640.b	Porte e vetrate REI in acciaio certificate verniciate con colori RAL	mq		274,22
21CL.PR.2.140640.d	Porte e vetrate REI in acciaio certificate verniciate con colori RAL	mq		336,50
21CL.PR.2.140640.e	Porte e vetrate REI in acciaio certificate verniciate con colori RAL / POTRE REI / Infisso vetrata REI 60 con asola due ante e finitura in alluminio	mq		1269,82
21CL.PR.2.140640.f	Porte e vetrate REI in acciaio certificate verniciate con colori RAL	mq		267,52
21CL.PR.2.140640.g	Porte e vetrate REI in acciaio certificate verniciate con colori RAL	mq		323,09
21CL.PR.2.140640.h	Porte e vetrate REI in acciaio certificate verniciate con colori RAL	mq		369,86
21CL.PR.2.140640.i	Porte e vetrate REI in acciaio certificate verniciate con colori RAL	mq		425,93
21CL.PR.2.140640.j	Porte e vetrate REI in acciaio certificate verniciate con colori RAL / POTRE REI / Infisso vetrata REI 120 con asola due ante e finitura in alluminio	mq		2872,87
21CL.PR.2.140640.k	Porte e vetrate REI in acciaio certificate verniciate con colori RAL	mq		372,10
21CL.PR.2.140640.m	Porte e vetrate REI in acciaio certificate verniciate con colori RAL	mq		511,57
21CL.PR.2.140642	Porta antincendio in legno a due battenti in misure standard, costruita ed omologata secondo la norma UNI EN 1634-1, fornita e posta in opera. So
21CL.PR.2.140642.a	Porta antincendio in legno a due battenti in misure standard, costruita ed omologata secondo la norma UNI EN 1634-1, fornita e posta in opera. So / REI 30 L x H = 1300 x 2150.	cad		1978,54
21CL.PR.2.140642.b	Porta antincendio in legno a due battenti in misure standard, costruita ed omologata secondo la norma UNI EN 1634-1, fornita e posta in opera. So / REI 30 L x H = 1700 x 2150.	cad		2398,11
21CL.PR.2.140642.c	Porta antincendio in legno a due battenti in misure standard, costruita ed omologata secondo la norma UNI EN 1634-1, fornita e posta in opera. So / REI 30 L x H = 1900 x 2150.	cad		2570,49
21CL.PR.2.140642.d	Porta antincendio in legno a due battenti in misure standard, costruita ed omologata secondo la norma UNI EN 1634-1, fornita e posta in opera. So / REI 60 L x H = 1300 x 2150.	cad		2886,34
21CL.PR.2.140642.e	Porta antincendio in legno a due battenti in misure standard, costruita ed omologata secondo la norma UNI EN 1634-1, fornita e posta in opera. So / REI 60 L x H = 1700 x 2150.	cad		3724,69
21CL.PR.2.140642.f	Porta antincendio in legno a due battenti in misure standard, costruita ed omologata secondo la norma UNI EN 1634-1, fornita e posta in opera. So / REI 60 L x H = 1900 x 2150.	cad		3940,92
21CL.PR.2.140642.g	Porta antincendio in legno a due battenti in misure standard, costruita ed omologata secondo la norma UNI EN 1634-1, fornita e posta in opera. So / REI 120 L x H = 1300 x 2150.	cad		4126,91
21CL.PR.2.140642.h	Porta antincendio in legno a due battenti in misure standard, costruita ed omologata secondo la norma UNI EN 1634-1, fornita e posta in opera. So / REI 120 L x H = 1700 x 2150.	cad		5017,17
21CL.PR.2.140642.i	Porta antincendio in legno a due battenti in misure standard, costruita ed omologata secondo la norma UNI EN 1634-1, fornita e posta in opera. So / REI 120 L x H = 1900 x 2150.	cad		5907,01
21CL.PR.2.140644	Porta in legno ad un anta cieca, REI 30 liscia o bugnata completa di telaio perimetrale in legno massiccio di sezione minima mm 43x100 con inserite guarnizioni autoespandenti per la trattenuta dei gas caldi e guarnizioni termoacustiche per la trattenuta dei fumi freddi.Fornita con tre cerniere tipo anuba diametro 14 per porte tagliafuoco, guarnizioni autoespandenti, guarnizioni termoacustiche per fumi freddi, coprifili interni/esterni di tipo liscio di dimensioni minime mm 70x10 impiallacciati come il telaio di cui quello esterno telescopico con ala da cm 2, priva di battuta a pavimento e completa di chiudiporta aereo con braccio a compasso senza fermo conforme al DM 9.4.94 e s.m.i. montato su placca composto da serratura di tipo meccanico con sblocco automatico delle mandate, cilindro masterizzato con tre chiavi, doppio passe-partout, indicatore di presenza ospite sulla placca, maniglia interna in ottone e pomolo esterno tondo liscio in ottone lucido e con finitura con impiallacciatura, laccatura o laminato plastico. La porta fonoassorbente è dotata di ghigliottina automatica sottoporta.Porta ad un battente di dimensioni luce netta passaggio standard mm 700/800/900 x 2000/2100
21CL.PR.2.140644.a	Porta in legno ad un anta cieca, REI 30 liscia o bugnata completa di telaio perimetrale in legno massiccio di sezione minima mm 43x100 con inserite guarnizioni autoespandenti per la trattenuta dei gas caldi e guarnizioni termoacustiche per la trattenuta dei fumi freddi.Fornita con tre cerniere tipo anuba diametro 14 per porte tagliafuoco, guarnizioni autoespandenti, guarnizioni termoacustiche per fumi freddi, coprifili interni/esterni di tipo liscio di dimensioni minime mm 70x10 impiallacciati come il telaio di cui quello esterno telescopico con ala da cm 2, priva di battuta a pavimento e completa di chiudiporta aereo con braccio a compasso senza fermo conforme al DM 9.4.94 e s.m.i. montato su placca composto da serratura di tipo meccanico con sblocco automatico delle mandate, cilindro masterizzato con tre chiavi, doppio passe-partout, indicatore di presenza ospite sulla placca, maniglia interna in ottone e pomolo esterno tondo liscio in ottone lucido e con finitura con impiallacciatura, laccatura o laminato plastico. La porta fonoassorbente è dotata di ghigliottina automatica sottoporta.Porta ad un battente di dimensioni luce netta passaggio standard mm 700/800/900 x 2000/2100	cad		800,10
21CL.PR.2.140644.b	Porta in legno ad un anta cieca, REI 30 liscia o bugnata completa di telaio perimetrale in legno massiccio di sezione minima mm 43x100 con inserite guarnizioni autoespandenti per la trattenuta dei gas caldi e guarnizioni termoacustiche per la trattenuta dei fumi freddi.Fornita con tre cerniere tipo anuba diametro 14 per porte tagliafuoco, guarnizioni autoespandenti, guarnizioni termoacustiche per fumi freddi, coprifili interni/esterni di tipo liscio di dimensioni minime mm 70x10 impiallacciati come il telaio di cui quello esterno telescopico con ala da cm 2, priva di battuta a pavimento e completa di chiudiporta aereo con braccio a compasso senza fermo conforme al DM 9.4.94 e s.m.i. montato su placca composto da serratura di tipo meccanico con sblocco automatico delle mandate, cilindro masterizzato con tre chiavi, doppio passe-partout, indicatore di presenza ospite sulla placca, maniglia interna in ottone e pomolo esterno tondo liscio in ottone lucido e con finitura con impiallacciatura, laccatura o laminato plastico. La porta fonoassorbente è dotata di ghigliottina automatica sottoporta.Porta ad un battente di dimensioni luce netta passaggio standard mm 700/800/900 x 2000/2100	cad		838,95
21CL.PR.2.140644.c	Porta in legno ad un anta cieca, REI 30 liscia o bugnata completa di telaio perimetrale in legno massiccio di sezione minima mm 43x100 con inserite guarnizioni autoespandenti per la trattenuta dei gas caldi e guarnizioni termoacustiche per la trattenuta dei fumi freddi.Fornita con tre cerniere tipo anuba diametro 14 per porte tagliafuoco, guarnizioni autoespandenti, guarnizioni termoacustiche per fumi freddi, coprifili interni/esterni di tipo liscio di dimensioni minime mm 70x10 impiallacciati come il telaio di cui quello esterno telescopico con ala da cm 2, priva di battuta a pavimento e completa di chiudiporta aereo con braccio a compasso senza fermo conforme al DM 9.4.94 e s.m.i. montato su placca composto da serratura di tipo meccanico con sblocco automatico delle mandate, cilindro masterizzato con tre chiavi, doppio passe-partout, indicatore di presenza ospite sulla placca, maniglia interna in ottone e pomolo esterno tondo liscio in ottone lucido e con finitura con impiallacciatura, laccatura o laminato plastico. La porta fonoassorbente è dotata di ghigliottina automatica sottoporta.Porta ad un battente di dimensioni luce netta passaggio standard mm 700/800/900 x 2000/2100	cad		880,95
21CL.PR.2.140644.d	Porta in legno ad un anta cieca, REI 30 liscia o bugnata completa di telaio perimetrale in legno massiccio di sezione minima mm 43x100 con inserite guarnizioni autoespandenti per la trattenuta dei gas caldi e guarnizioni termoacustiche per la trattenuta dei fumi freddi.Fornita con tre cerniere tipo anuba diametro 14 per porte tagliafuoco, guarnizioni autoespandenti, guarnizioni termoacustiche per fumi freddi, coprifili interni/esterni di tipo liscio di dimensioni minime mm 70x10 impiallacciati come il telaio di cui quello esterno telescopico con ala da cm 2, priva di battuta a pavimento e completa di chiudiporta aereo con braccio a compasso senza fermo conforme al DM 9.4.94 e s.m.i. montato su placca composto da serratura di tipo meccanico con sblocco automatico delle mandate, cilindro masterizzato con tre chiavi, doppio passe-partout, indicatore di presenza ospite sulla placca, maniglia interna in ottone e pomolo esterno tondo liscio in ottone lucido e con finitura con impiallacciatura, laccatura o laminato plastico. La porta fonoassorbente è dotata di ghigliottina automatica sottoporta.Porta ad un battente di dimensioni luce netta passaggio standard mm 700/800/900 x 2000/2100	cad		981,92
21CL.PR.2.140644.e	Porta in legno ad un anta cieca, REI 30 liscia o bugnata completa di telaio perimetrale in legno massiccio di sezione minima mm 43x100 con inserite guarnizioni autoespandenti per la trattenuta dei gas caldi e guarnizioni termoacustiche per la trattenuta dei fumi freddi.Fornita con tre cerniere tipo anuba diametro 14 per porte tagliafuoco, guarnizioni autoespandenti, guarnizioni termoacustiche per fumi freddi, coprifili interni/esterni di tipo liscio di dimensioni minime mm 70x10 impiallacciati come il telaio di cui quello esterno telescopico con ala da cm 2, priva di battuta a pavimento e completa di chiudiporta aereo con braccio a compasso senza fermo conforme al DM 9.4.94 e s.m.i. montato su placca composto da serratura di tipo meccanico con sblocco automatico delle mandate, cilindro masterizzato con tre chiavi, doppio passe-partout, indicatore di presenza ospite sulla placca, maniglia interna in ottone e pomolo esterno tondo liscio in ottone lucido e con finitura con impiallacciatura, laccatura o laminato plastico. La porta fonoassorbente è dotata di ghigliottina automatica sottoporta.Porta ad un battente di dimensioni luce netta passaggio standard mm 700/800/900 x 2000/2100	cad		856,05
21CL.PR.2.140644.f	Porta in legno ad un anta cieca, REI 30 liscia o bugnata completa di telaio perimetrale in legno massiccio di sezione minima mm 43x100 con inserite guarnizioni autoespandenti per la trattenuta dei gas caldi e guarnizioni termoacustiche per la trattenuta dei fumi freddi.Fornita con tre cerniere tipo anuba diametro 14 per porte tagliafuoco, guarnizioni autoespandenti, guarnizioni termoacustiche per fumi freddi, coprifili interni/esterni di tipo liscio di dimensioni minime mm 70x10 impiallacciati come il telaio di cui quello esterno telescopico con ala da cm 2, priva di battuta a pavimento e completa di chiudiporta aereo con braccio a compasso senza fermo conforme al DM 9.4.94 e s.m.i. montato su placca composto da serratura di tipo meccanico con sblocco automatico delle mandate, cilindro masterizzato con tre chiavi, doppio passe-partout, indicatore di presenza ospite sulla placca, maniglia interna in ottone e pomolo esterno tondo liscio in ottone lucido e con finitura con impiallacciatura, laccatura o laminato plastico. La porta fonoassorbente è dotata di ghigliottina automatica sottoporta.Porta ad un battente di dimensioni luce netta passaggio standard mm 700/800/900 x 2000/2100	cad		1038,45
21CL.PR.2.140644.g	Porta in legno ad un anta cieca, REI 30 liscia o bugnata completa di telaio perimetrale in legno massiccio di sezione minima mm 43x100 con inserite guarnizioni autoespandenti per la trattenuta dei gas caldi e guarnizioni termoacustiche per la trattenuta dei fumi freddi.Fornita con tre cerniere tipo anuba diametro 14 per porte tagliafuoco, guarnizioni autoespandenti, guarnizioni termoacustiche per fumi freddi, coprifili interni/esterni di tipo liscio di dimensioni minime mm 70x10 impiallacciati come il telaio di cui quello esterno telescopico con ala da cm 2, priva di battuta a pavimento e completa di chiudiporta aereo con braccio a compasso senza fermo conforme al DM 9.4.94 e s.m.i. montato su placca composto da serratura di tipo meccanico con sblocco automatico delle mandate, cilindro masterizzato con tre chiavi, doppio passe-partout, indicatore di presenza ospite sulla placca, maniglia interna in ottone e pomolo esterno tondo liscio in ottone lucido e con finitura con impiallacciatura, laccatura o laminato plastico. La porta fonoassorbente è dotata di ghigliottina automatica sottoporta.Porta ad un battente di dimensioni luce netta passaggio standard mm 700/800/900 x 2000/2100 / Supplemento per laccatura opaca con finitura testurizzata antigraffio	cad
21CL.PR.2.140644.h	Porta in legno ad un anta cieca, REI 30 liscia o bugnata completa di telaio perimetrale in legno massiccio di sezione minima mm 43x100 con inserite guarnizioni autoespandenti per la trattenuta dei gas caldi e guarnizioni termoacustiche per la trattenuta dei fumi freddi.Fornita con tre cerniere tipo anuba diametro 14 per porte tagliafuoco, guarnizioni autoespandenti, guarnizioni termoacustiche per fumi freddi, coprifili interni/esterni di tipo liscio di dimensioni minime mm 70x10 impiallacciati come il telaio di cui quello esterno telescopico con ala da cm 2, priva di battuta a pavimento e completa di chiudiporta aereo con braccio a compasso senza fermo conforme al DM 9.4.94 e s.m.i. montato su placca composto da serratura di tipo meccanico con sblocco automatico delle mandate, cilindro masterizzato con tre chiavi, doppio passe-partout, indicatore di presenza ospite sulla placca, maniglia interna in ottone e pomolo esterno tondo liscio in ottone lucido e con finitura con impiallacciatura, laccatura o laminato plastico. La porta fonoassorbente è dotata di ghigliottina automatica sottoporta.Porta ad un battente di dimensioni luce netta passaggio standard mm 700/800/900 x 2000/2100 / Laminata tabella colori standard con battute in rovere naturale	cad		926,52
21CL.PR.2.140644.i	Porta in legno ad un anta cieca, REI 30 liscia o bugnata completa di telaio perimetrale in legno massiccio di sezione minima mm 43x100 con inserite guarnizioni autoespandenti per la trattenuta dei gas caldi e guarnizioni termoacustiche per la trattenuta dei fumi freddi.Fornita con tre cerniere tipo anuba diametro 14 per porte tagliafuoco, guarnizioni autoespandenti, guarnizioni termoacustiche per fumi freddi, coprifili interni/esterni di tipo liscio di dimensioni minime mm 70x10 impiallacciati come il telaio di cui quello esterno telescopico con ala da cm 2, priva di battuta a pavimento e completa di chiudiporta aereo con braccio a compasso senza fermo conforme al DM 9.4.94 e s.m.i. montato su placca composto da serratura di tipo meccanico con sblocco automatico delle mandate, cilindro masterizzato con tre chiavi, doppio passe-partout, indicatore di presenza ospite sulla placca, maniglia interna in ottone e pomolo esterno tondo liscio in ottone lucido e con finitura con impiallacciatura, laccatura o laminato plastico. La porta fonoassorbente è dotata di ghigliottina automatica sottoporta.Porta ad un battente di dimensioni luce netta passaggio standard mm 700/800/900 x 2000/2100 / Laminata tabella colori standard e telaio, coprifili e battute laccati	cad		964,95
21CL.PR.2.140644.j	Porta in legno ad un anta cieca, REI 30 liscia o bugnata completa di telaio perimetrale in legno massiccio di sezione minima mm 43x100 con inserite guarnizioni autoespandenti per la trattenuta dei gas caldi e guarnizioni termoacustiche per la trattenuta dei fumi freddi.Fornita con tre cerniere tipo anuba diametro 14 per porte tagliafuoco, guarnizioni autoespandenti, guarnizioni termoacustiche per fumi freddi, coprifili interni/esterni di tipo liscio di dimensioni minime mm 70x10 impiallacciati come il telaio di cui quello esterno telescopico con ala da cm 2, priva di battuta a pavimento e completa di chiudiporta aereo con braccio a compasso senza fermo conforme al DM 9.4.94 e s.m.i. montato su placca composto da serratura di tipo meccanico con sblocco automatico delle mandate, cilindro masterizzato con tre chiavi, doppio passe-partout, indicatore di presenza ospite sulla placca, maniglia interna in ottone e pomolo esterno tondo liscio in ottone lucido e con finitura con impiallacciatura, laccatura o laminato plastico. La porta fonoassorbente è dotata di ghigliottina automatica sottoporta.Porta ad un battente di dimensioni luce netta passaggio standard mm 700/800/900 x 2000/2100 / Sovraprezzo per abbattimento acustico fino a 32 Db
21CL.PR.2.140644.k	Porta in legno ad un anta cieca, REI 30 liscia o bugnata completa di telaio perimetrale in legno massiccio di sezione minima mm 43x100 con inserite guarnizioni autoespandenti per la trattenuta dei gas caldi e guarnizioni termoacustiche per la trattenuta dei fumi freddi.Fornita con tre cerniere tipo anuba diametro 14 per porte tagliafuoco, guarnizioni autoespandenti, guarnizioni termoacustiche per fumi freddi, coprifili interni/esterni di tipo liscio di dimensioni minime mm 70x10 impiallacciati come il telaio di cui quello esterno telescopico con ala da cm 2, priva di battuta a pavimento e completa di chiudiporta aereo con braccio a compasso senza fermo conforme al DM 9.4.94 e s.m.i. montato su placca composto da serratura di tipo meccanico con sblocco automatico delle mandate, cilindro masterizzato con tre chiavi, doppio passe-partout, indicatore di presenza ospite sulla placca, maniglia interna in ottone e pomolo esterno tondo liscio in ottone lucido e con finitura con impiallacciatura, laccatura o laminato plastico. La porta fonoassorbente è dotata di ghigliottina automatica sottoporta.Porta ad un battente di dimensioni luce netta passaggio standard mm 700/800/900 x 2000/2100 / Sovraprezzo per abbattimento acustico fino a 32 Db
21CL.PR.2.140645	Porta ad uno o due battenti lisci ciechi completa di telaio perimetrale in legno massiccio i rovere di sezione minima mm 80x75, fornita con almeno quattro cerniere per anta di tipo speciale montate su cuscinetto antifrizione con possibilità di regolazione sui tre assi, impiallacciatura laccatura o laminato plastico, serratura con cilindro Yale con tre chiavi, e maniglie di tipo antinfortunistico in PVC con anima in acciaio o predisposizione per inserimento di maniglione antipanico (fornitura esclusa),complete di, per porte ad un battente: chiudiporta aereo con braccio a compasso senza fermo,conforme alla norma DIN 18263 parte 2 e porte a due battenti complete di complesso di richiusura composto da due chiudiporta aerei con braccio a slitta senza fermo conformi alla norma DIN 18263 parte 2 e da un selettore di chiusura di tipo nascosto, guarnizioni autoespandenti, guarnizioni termoacustiche per fumi freddi, catenaccioli automatici alti e bassi per il secondo battente, coprifili interni/esterni lisci di dimensioni minime mm 70x10 impiallacciati come telaio, priva di battuta a pavimento
21CL.PR.2.140645.a	Porta ad uno o due battenti lisci ciechi completa di telaio perimetrale in legno massiccio i rovere di sezione minima mm 80x75, fornita con almeno quattro cerniere per anta di tipo speciale montate su cuscinetto antifrizione con possibilità di regolazione sui tre assi, impiallacciatura laccatura o laminato plastico, serratura con cilindro Yale con tre chiavi, e maniglie di tipo antinfortunistico in PVC con anima in acciaio o predisposizione per inserimento di maniglione antipanico (fornitura esclusa),complete di, per porte ad un battente: chiudiporta aereo con braccio a compasso senza fermo,conforme alla norma DIN 18263 parte 2 e porte a due battenti complete di complesso di richiusura composto da due chiudiporta aerei con braccio a slitta senza fermo conformi alla norma DIN 18263 parte 2 e da un selettore di chiusura di tipo nascosto, guarnizioni autoespandenti, guarnizioni termoacustiche per fumi freddi, catenaccioli automatici alti e bassi per il secondo battente, coprifili interni/esterni lisci di dimensioni minime mm 70x10 impiallacciati come telaio, priva di battuta a pavimento	mq		743,40
21CL.PR.2.140645.b	Porta ad uno o due battenti lisci ciechi completa di telaio perimetrale in legno massiccio i rovere di sezione minima mm 80x75, fornita con almeno quattro cerniere per anta di tipo speciale montate su cuscinetto antifrizione con possibilità di regolazione sui tre assi, impiallacciatura laccatura o laminato plastico, serratura con cilindro Yale con tre chiavi, e maniglie di tipo antinfortunistico in PVC con anima in acciaio o predisposizione per inserimento di maniglione antipanico (fornitura esclusa),complete di, per porte ad un battente: chiudiporta aereo con braccio a compasso senza fermo,conforme alla norma DIN 18263 parte 2 e porte a due battenti complete di complesso di richiusura composto da due chiudiporta aerei con braccio a slitta senza fermo conformi alla norma DIN 18263 parte 2 e da un selettore di chiusura di tipo nascosto, guarnizioni autoespandenti, guarnizioni termoacustiche per fumi freddi, catenaccioli automatici alti e bassi per il secondo battente, coprifili interni/esterni lisci di dimensioni minime mm 70x10 impiallacciati come telaio, priva di battuta a pavimento	mq		795,38
21CL.PR.2.140645.c	Porta ad uno o due battenti lisci ciechi completa di telaio perimetrale in legno massiccio i rovere di sezione minima mm 80x75, fornita con almeno quattro cerniere per anta di tipo speciale montate su cuscinetto antifrizione con possibilità di regolazione sui tre assi, impiallacciatura laccatura o laminato plastico, serratura con cilindro Yale con tre chiavi, e maniglie di tipo antinfortunistico in PVC con anima in acciaio o predisposizione per inserimento di maniglione antipanico (fornitura esclusa),complete di, per porte ad un battente: chiudiporta aereo con braccio a compasso senza fermo,conforme alla norma DIN 18263 parte 2 e porte a due battenti complete di complesso di richiusura composto da due chiudiporta aerei con braccio a slitta senza fermo conformi alla norma DIN 18263 parte 2 e da un selettore di chiusura di tipo nascosto, guarnizioni autoespandenti, guarnizioni termoacustiche per fumi freddi, catenaccioli automatici alti e bassi per il secondo battente, coprifili interni/esterni lisci di dimensioni minime mm 70x10 impiallacciati come telaio, priva di battuta a pavimento	mq		782,85
21CL.PR.2.140645.d	Porta ad uno o due battenti lisci ciechi completa di telaio perimetrale in legno massiccio i rovere di sezione minima mm 80x75, fornita con almeno quattro cerniere per anta di tipo speciale montate su cuscinetto antifrizione con possibilità di regolazione sui tre assi, impiallacciatura laccatura o laminato plastico, serratura con cilindro Yale con tre chiavi, e maniglie di tipo antinfortunistico in PVC con anima in acciaio o predisposizione per inserimento di maniglione antipanico (fornitura esclusa),complete di, per porte ad un battente: chiudiporta aereo con braccio a compasso senza fermo,conforme alla norma DIN 18263 parte 2 e porte a due battenti complete di complesso di richiusura composto da due chiudiporta aerei con braccio a slitta senza fermo conformi alla norma DIN 18263 parte 2 e da un selettore di chiusura di tipo nascosto, guarnizioni autoespandenti, guarnizioni termoacustiche per fumi freddi, catenaccioli automatici alti e bassi per il secondo battente, coprifili interni/esterni lisci di dimensioni minime mm 70x10 impiallacciati come telaio, priva di battuta a pavimento	mq		822,27
21CL.PR.2.140645.e	Porta ad uno o due battenti lisci ciechi completa di telaio perimetrale in legno massiccio i rovere di sezione minima mm 80x75, fornita con almeno quattro cerniere per anta di tipo speciale montate su cuscinetto antifrizione con possibilità di regolazione sui tre assi, impiallacciatura laccatura o laminato plastico, serratura con cilindro Yale con tre chiavi, e maniglie di tipo antinfortunistico in PVC con anima in acciaio o predisposizione per inserimento di maniglione antipanico (fornitura esclusa),complete di, per porte ad un battente: chiudiporta aereo con braccio a compasso senza fermo,conforme alla norma DIN 18263 parte 2 e porte a due battenti complete di complesso di richiusura composto da due chiudiporta aerei con braccio a slitta senza fermo conformi alla norma DIN 18263 parte 2 e da un selettore di chiusura di tipo nascosto, guarnizioni autoespandenti, guarnizioni termoacustiche per fumi freddi, catenaccioli automatici alti e bassi per il secondo battente, coprifili interni/esterni lisci di dimensioni minime mm 70x10 impiallacciati come telaio, priva di battuta a pavimento	mq		815,85
21CL.PR.2.140645.f	Porta ad uno o due battenti lisci ciechi completa di telaio perimetrale in legno massiccio i rovere di sezione minima mm 80x75, fornita con almeno quattro cerniere per anta di tipo speciale montate su cuscinetto antifrizione con possibilità di regolazione sui tre assi, impiallacciatura laccatura o laminato plastico, serratura con cilindro Yale con tre chiavi, e maniglie di tipo antinfortunistico in PVC con anima in acciaio o predisposizione per inserimento di maniglione antipanico (fornitura esclusa),complete di, per porte ad un battente: chiudiporta aereo con braccio a compasso senza fermo,conforme alla norma DIN 18263 parte 2 e porte a due battenti complete di complesso di richiusura composto da due chiudiporta aerei con braccio a slitta senza fermo conformi alla norma DIN 18263 parte 2 e da un selettore di chiusura di tipo nascosto, guarnizioni autoespandenti, guarnizioni termoacustiche per fumi freddi, catenaccioli automatici alti e bassi per il secondo battente, coprifili interni/esterni lisci di dimensioni minime mm 70x10 impiallacciati come telaio, priva di battuta a pavimento	mq		892,69
21CL.PR.2.140645.g	Porta ad uno o due battenti lisci ciechi completa di telaio perimetrale in legno massiccio i rovere di sezione minima mm 80x75, fornita con almeno quattro cerniere per anta di tipo speciale montate su cuscinetto antifrizione con possibilità di regolazione sui tre assi, impiallacciatura laccatura o laminato plastico, serratura con cilindro Yale con tre chiavi, e maniglie di tipo antinfortunistico in PVC con anima in acciaio o predisposizione per inserimento di maniglione antipanico (fornitura esclusa),complete di, per porte ad un battente: chiudiporta aereo con braccio a compasso senza fermo,conforme alla norma DIN 18263 parte 2 e porte a due battenti complete di complesso di richiusura composto da due chiudiporta aerei con braccio a slitta senza fermo conformi alla norma DIN 18263 parte 2 e da un selettore di chiusura di tipo nascosto, guarnizioni autoespandenti, guarnizioni termoacustiche per fumi freddi, catenaccioli automatici alti e bassi per il secondo battente, coprifili interni/esterni lisci di dimensioni minime mm 70x10 impiallacciati come telaio, priva di battuta a pavimento / Supplemento per laccatura opaca con finitura testurizzata antigraffio	mq
21CL.PR.2.140645.h	Porta ad uno o due battenti lisci ciechi completa di telaio perimetrale in legno massiccio i rovere di sezione minima mm 80x75, fornita con almeno quattro cerniere per anta di tipo speciale montate su cuscinetto antifrizione con possibilità di regolazione sui tre assi, impiallacciatura laccatura o laminato plastico, serratura con cilindro Yale con tre chiavi, e maniglie di tipo antinfortunistico in PVC con anima in acciaio o predisposizione per inserimento di maniglione antipanico (fornitura esclusa),complete di, per porte ad un battente: chiudiporta aereo con braccio a compasso senza fermo,conforme alla norma DIN 18263 parte 2 e porte a due battenti complete di complesso di richiusura composto da due chiudiporta aerei con braccio a slitta senza fermo conformi alla norma DIN 18263 parte 2 e da un selettore di chiusura di tipo nascosto, guarnizioni autoespandenti, guarnizioni termoacustiche per fumi freddi, catenaccioli automatici alti e bassi per il secondo battente, coprifili interni/esterni lisci di dimensioni minime mm 70x10 impiallacciati come telaio, priva di battuta a pavimento / REI 60 Laminato colori standard telaio e coprifili essenza naturale	mq		850,50
21CL.PR.2.140645.i	Porta ad uno o due battenti lisci ciechi completa di telaio perimetrale in legno massiccio i rovere di sezione minima mm 80x75, fornita con almeno quattro cerniere per anta di tipo speciale montate su cuscinetto antifrizione con possibilità di regolazione sui tre assi, impiallacciatura laccatura o laminato plastico, serratura con cilindro Yale con tre chiavi, e maniglie di tipo antinfortunistico in PVC con anima in acciaio o predisposizione per inserimento di maniglione antipanico (fornitura esclusa),complete di, per porte ad un battente: chiudiporta aereo con braccio a compasso senza fermo,conforme alla norma DIN 18263 parte 2 e porte a due battenti complete di complesso di richiusura composto da due chiudiporta aerei con braccio a slitta senza fermo conformi alla norma DIN 18263 parte 2 e da un selettore di chiusura di tipo nascosto, guarnizioni autoespandenti, guarnizioni termoacustiche per fumi freddi, catenaccioli automatici alti e bassi per il secondo battente, coprifili interni/esterni lisci di dimensioni minime mm 70x10 impiallacciati come telaio, priva di battuta a pavimento / REI 60 Laminato colori standard e telaio coprifili e battute laccati	mq		858,90
21CL.PR.2.140645.j	Porta ad uno o due battenti lisci ciechi completa di telaio perimetrale in legno massiccio i rovere di sezione minima mm 80x75, fornita con almeno quattro cerniere per anta di tipo speciale montate su cuscinetto antifrizione con possibilità di regolazione sui tre assi, impiallacciatura laccatura o laminato plastico, serratura con cilindro Yale con tre chiavi, e maniglie di tipo antinfortunistico in PVC con anima in acciaio o predisposizione per inserimento di maniglione antipanico (fornitura esclusa),complete di, per porte ad un battente: chiudiporta aereo con braccio a compasso senza fermo,conforme alla norma DIN 18263 parte 2 e porte a due battenti complete di complesso di richiusura composto da due chiudiporta aerei con braccio a slitta senza fermo conformi alla norma DIN 18263 parte 2 e da un selettore di chiusura di tipo nascosto, guarnizioni autoespandenti, guarnizioni termoacustiche per fumi freddi, catenaccioli automatici alti e bassi per il secondo battente, coprifili interni/esterni lisci di dimensioni minime mm 70x10 impiallacciati come telaio, priva di battuta a pavimento / REI 120 Noce tanganica	mq		1164,46
21CL.PR.2.140645.l	Porta ad uno o due battenti lisci ciechi completa di telaio perimetrale in legno massiccio i rovere di sezione minima mm 80x75, fornita con almeno quattro cerniere per anta di tipo speciale montate su cuscinetto antifrizione con possibilità di regolazione sui tre assi, impiallacciatura laccatura o laminato plastico, serratura con cilindro Yale con tre chiavi, e maniglie di tipo antinfortunistico in PVC con anima in acciaio o predisposizione per inserimento di maniglione antipanico (fornitura esclusa),complete di, per porte ad un battente: chiudiporta aereo con braccio a compasso senza fermo,conforme alla norma DIN 18263 parte 2 e porte a due battenti complete di complesso di richiusura composto da due chiudiporta aerei con braccio a slitta senza fermo conformi alla norma DIN 18263 parte 2 e da un selettore di chiusura di tipo nascosto, guarnizioni autoespandenti, guarnizioni termoacustiche per fumi freddi, catenaccioli automatici alti e bassi per il secondo battente, coprifili interni/esterni lisci di dimensioni minime mm 70x10 impiallacciati come telaio, priva di battuta a pavimento / REI 120 Rovere - mogano - frassino	mq		1221,61
21CL.PR.2.140645.m	Porta ad uno o due battenti lisci ciechi completa di telaio perimetrale in legno massiccio i rovere di sezione minima mm 80x75, fornita con almeno quattro cerniere per anta di tipo speciale montate su cuscinetto antifrizione con possibilità di regolazione sui tre assi, impiallacciatura laccatura o laminato plastico, serratura con cilindro Yale con tre chiavi, e maniglie di tipo antinfortunistico in PVC con anima in acciaio o predisposizione per inserimento di maniglione antipanico (fornitura esclusa),complete di, per porte ad un battente: chiudiporta aereo con braccio a compasso senza fermo,conforme alla norma DIN 18263 parte 2 e porte a due battenti complete di complesso di richiusura composto da due chiudiporta aerei con braccio a slitta senza fermo conformi alla norma DIN 18263 parte 2 e da un selettore di chiusura di tipo nascosto, guarnizioni autoespandenti, guarnizioni termoacustiche per fumi freddi, catenaccioli automatici alti e bassi per il secondo battente, coprifili interni/esterni lisci di dimensioni minime mm 70x10 impiallacciati come telaio, priva di battuta a pavimento / REI 120 Noce nazionale-ciliegio-olmo-pino-abete-faggio	mq		1269,45
21CL.PR.2.140645.n	Porta ad uno o due battenti lisci ciechi completa di telaio perimetrale in legno massiccio i rovere di sezione minima mm 80x75, fornita con almeno quattro cerniere per anta di tipo speciale montate su cuscinetto antifrizione con possibilità di regolazione sui tre assi, impiallacciatura laccatura o laminato plastico, serratura con cilindro Yale con tre chiavi, e maniglie di tipo antinfortunistico in PVC con anima in acciaio o predisposizione per inserimento di maniglione antipanico (fornitura esclusa),complete di, per porte ad un battente: chiudiporta aereo con braccio a compasso senza fermo,conforme alla norma DIN 18263 parte 2 e porte a due battenti complete di complesso di richiusura composto da due chiudiporta aerei con braccio a slitta senza fermo conformi alla norma DIN 18263 parte 2 e da un selettore di chiusura di tipo nascosto, guarnizioni autoespandenti, guarnizioni termoacustiche per fumi freddi, catenaccioli automatici alti e bassi per il secondo battente, coprifili interni/esterni lisci di dimensioni minime mm 70x10 impiallacciati come telaio, priva di battuta a pavimento / REI 120 Noce nazionale biondo- wenghè- noce canaletto	mq		1294,13
21CL.PR.2.140645.o	Porta ad uno o due battenti lisci ciechi completa di telaio perimetrale in legno massiccio i rovere di sezione minima mm 80x75, fornita con almeno quattro cerniere per anta di tipo speciale montate su cuscinetto antifrizione con possibilità di regolazione sui tre assi, impiallacciatura laccatura o laminato plastico, serratura con cilindro Yale con tre chiavi, e maniglie di tipo antinfortunistico in PVC con anima in acciaio o predisposizione per inserimento di maniglione antipanico (fornitura esclusa),complete di, per porte ad un battente: chiudiporta aereo con braccio a compasso senza fermo,conforme alla norma DIN 18263 parte 2 e porte a due battenti complete di complesso di richiusura composto da due chiudiporta aerei con braccio a slitta senza fermo conformi alla norma DIN 18263 parte 2 e da un selettore di chiusura di tipo nascosto, guarnizioni autoespandenti, guarnizioni termoacustiche per fumi freddi, catenaccioli automatici alti e bassi per il secondo battente, coprifili interni/esterni lisci di dimensioni minime mm 70x10 impiallacciati come telaio, priva di battuta a pavimento / REI 120 Laccata a base poliuretanica opaca tabella colori RAL chiari	mq		1225,68
21CL.PR.2.140645.q	Porta ad uno o due battenti lisci ciechi completa di telaio perimetrale in legno massiccio i rovere di sezione minima mm 80x75, fornita con almeno quattro cerniere per anta di tipo speciale montate su cuscinetto antifrizione con possibilità di regolazione sui tre assi, impiallacciatura laccatura o laminato plastico, serratura con cilindro Yale con tre chiavi, e maniglie di tipo antinfortunistico in PVC con anima in acciaio o predisposizione per inserimento di maniglione antipanico (fornitura esclusa),complete di, per porte ad un battente: chiudiporta aereo con braccio a compasso senza fermo,conforme alla norma DIN 18263 parte 2 e porte a due battenti complete di complesso di richiusura composto da due chiudiporta aerei con braccio a slitta senza fermo conformi alla norma DIN 18263 parte 2 e da un selettore di chiusura di tipo nascosto, guarnizioni autoespandenti, guarnizioni termoacustiche per fumi freddi, catenaccioli automatici alti e bassi per il secondo battente, coprifili interni/esterni lisci di dimensioni minime mm 70x10 impiallacciati come telaio, priva di battuta a pavimento / REI 120 Laccata a base poliuretanica lucida colori ral chiari	mq		1362,90
21CL.PR.2.140645.r	Porta ad uno o due battenti lisci ciechi completa di telaio perimetrale in legno massiccio i rovere di sezione minima mm 80x75, fornita con almeno quattro cerniere per anta di tipo speciale montate su cuscinetto antifrizione con possibilità di regolazione sui tre assi, impiallacciatura laccatura o laminato plastico, serratura con cilindro Yale con tre chiavi, e maniglie di tipo antinfortunistico in PVC con anima in acciaio o predisposizione per inserimento di maniglione antipanico (fornitura esclusa),complete di, per porte ad un battente: chiudiporta aereo con braccio a compasso senza fermo,conforme alla norma DIN 18263 parte 2 e porte a due battenti complete di complesso di richiusura composto da due chiudiporta aerei con braccio a slitta senza fermo conformi alla norma DIN 18263 parte 2 e da un selettore di chiusura di tipo nascosto, guarnizioni autoespandenti, guarnizioni termoacustiche per fumi freddi, catenaccioli automatici alti e bassi per il secondo battente, coprifili interni/esterni lisci di dimensioni minime mm 70x10 impiallacciati come telaio, priva di battuta a pavimento / Supplemento per laccatura opaca con finitura testurizzata antigraffio	mq
21CL.PR.2.140645.s	Porta ad uno o due battenti lisci ciechi completa di telaio perimetrale in legno massiccio i rovere di sezione minima mm 80x75, fornita con almeno quattro cerniere per anta di tipo speciale montate su cuscinetto antifrizione con possibilità di regolazione sui tre assi, impiallacciatura laccatura o laminato plastico, serratura con cilindro Yale con tre chiavi, e maniglie di tipo antinfortunistico in PVC con anima in acciaio o predisposizione per inserimento di maniglione antipanico (fornitura esclusa),complete di, per porte ad un battente: chiudiporta aereo con braccio a compasso senza fermo,conforme alla norma DIN 18263 parte 2 e porte a due battenti complete di complesso di richiusura composto da due chiudiporta aerei con braccio a slitta senza fermo conformi alla norma DIN 18263 parte 2 e da un selettore di chiusura di tipo nascosto, guarnizioni autoespandenti, guarnizioni termoacustiche per fumi freddi, catenaccioli automatici alti e bassi per il secondo battente, coprifili interni/esterni lisci di dimensioni minime mm 70x10 impiallacciati come telaio, priva di battuta a pavimento / REI 120 Laminato colori standard telaio e coprifili essenza naturale	mq		1296,17
21CL.PR.2.140645.t	Porta ad uno o due battenti lisci ciechi completa di telaio perimetrale in legno massiccio i rovere di sezione minima mm 80x75, fornita con almeno quattro cerniere per anta di tipo speciale montate su cuscinetto antifrizione con possibilità di regolazione sui tre assi, impiallacciatura laccatura o laminato plastico, serratura con cilindro Yale con tre chiavi, e maniglie di tipo antinfortunistico in PVC con anima in acciaio o predisposizione per inserimento di maniglione antipanico (fornitura esclusa),complete di, per porte ad un battente: chiudiporta aereo con braccio a compasso senza fermo,conforme alla norma DIN 18263 parte 2 e porte a due battenti complete di complesso di richiusura composto da due chiudiporta aerei con braccio a slitta senza fermo conformi alla norma DIN 18263 parte 2 e da un selettore di chiusura di tipo nascosto, guarnizioni autoespandenti, guarnizioni termoacustiche per fumi freddi, catenaccioli automatici alti e bassi per il secondo battente, coprifili interni/esterni lisci di dimensioni minime mm 70x10 impiallacciati come telaio, priva di battuta a pavimento / REI 120 Laminato colori standard e telaio coprifili e battute laccati	mq		1337,18
21CL.PR.2.140646	Formazione di vetrate fisse non apribili anche modulari e di sopraluci fissi non apribili composte da un telaio perimetrale in legno di sezione minima mm 80x75 (REI 60) e mm 77x110 (REI 120) di forma diritta o arcuata finiti nelle parti a vista con impiallacciatura o con laccatura atti al contenimento di uno o più vetri tagliafuoco omologati REI 60 o REI 120 dui spessore rispettivamente mm 21 e mm 51.Completa di guarnizioni autoespandenti, listelli fermavetro in legno e coprifili di finitura interni/esterni di tipo liscio di dimensione mm 70x10 finiti come il telaio e priva di eventuale imbotte di finitura
21CL.PR.2.140646.a	Formazione di vetrate fisse non apribili anche modulari e di sopraluci fissi non apribili composte da un telaio perimetrale in legno di sezione minima mm 80x75 (REI 60) e mm 77x110 (REI 120) di forma diritta o arcuata finiti nelle parti a vista con impiallacciatura o con laccatura atti al contenimento di uno o più vetri tagliafuoco omologati REI 60 o REI 120 dui spessore rispettivamente mm 21 e mm 51.Completa di guarnizioni autoespandenti, listelli fermavetro in legno e coprifili di finitura interni/esterni di tipo liscio di dimensione mm 70x10 finiti come il telaio e priva di eventuale imbotte di finitura	mq		1832,90
21CL.PR.2.140646.b	Formazione di vetrate fisse non apribili anche modulari e di sopraluci fissi non apribili composte da un telaio perimetrale in legno di sezione minima mm 80x75 (REI 60) e mm 77x110 (REI 120) di forma diritta o arcuata finiti nelle parti a vista con impiallacciatura o con laccatura atti al contenimento di uno o più vetri tagliafuoco omologati REI 60 o REI 120 dui spessore rispettivamente mm 21 e mm 51.Completa di guarnizioni autoespandenti, listelli fermavetro in legno e coprifili di finitura interni/esterni di tipo liscio di dimensione mm 70x10 finiti come il telaio e priva di eventuale imbotte di finitura	mq		1899,45
21CL.PR.2.140646.c	Formazione di vetrate fisse non apribili anche modulari e di sopraluci fissi non apribili composte da un telaio perimetrale in legno di sezione minima mm 80x75 (REI 60) e mm 77x110 (REI 120) di forma diritta o arcuata finiti nelle parti a vista con impiallacciatura o con laccatura atti al contenimento di uno o più vetri tagliafuoco omologati REI 60 o REI 120 dui spessore rispettivamente mm 21 e mm 51.Completa di guarnizioni autoespandenti, listelli fermavetro in legno e coprifili di finitura interni/esterni di tipo liscio di dimensione mm 70x10 finiti come il telaio e priva di eventuale imbotte di finitura	mq		1889,82
21CL.PR.2.140646.d	Formazione di vetrate fisse non apribili anche modulari e di sopraluci fissi non apribili composte da un telaio perimetrale in legno di sezione minima mm 80x75 (REI 60) e mm 77x110 (REI 120) di forma diritta o arcuata finiti nelle parti a vista con impiallacciatura o con laccatura atti al contenimento di uno o più vetri tagliafuoco omologati REI 60 o REI 120 dui spessore rispettivamente mm 21 e mm 51.Completa di guarnizioni autoespandenti, listelli fermavetro in legno e coprifili di finitura interni/esterni di tipo liscio di dimensione mm 70x10 finiti come il telaio e priva di eventuale imbotte di finitura	mq		1996,13
21CL.PR.2.140646.e	Formazione di vetrate fisse non apribili anche modulari e di sopraluci fissi non apribili composte da un telaio perimetrale in legno di sezione minima mm 80x75 (REI 60) e mm 77x110 (REI 120) di forma diritta o arcuata finiti nelle parti a vista con impiallacciatura o con laccatura atti al contenimento di uno o più vetri tagliafuoco omologati REI 60 o REI 120 dui spessore rispettivamente mm 21 e mm 51.Completa di guarnizioni autoespandenti, listelli fermavetro in legno e coprifili di finitura interni/esterni di tipo liscio di dimensione mm 70x10 finiti come il telaio e priva di eventuale imbotte di finitura	mq		3643,56
21CL.PR.2.140646.f	Formazione di vetrate fisse non apribili anche modulari e di sopraluci fissi non apribili composte da un telaio perimetrale in legno di sezione minima mm 80x75 (REI 60) e mm 77x110 (REI 120) di forma diritta o arcuata finiti nelle parti a vista con impiallacciatura o con laccatura atti al contenimento di uno o più vetri tagliafuoco omologati REI 60 o REI 120 dui spessore rispettivamente mm 21 e mm 51.Completa di guarnizioni autoespandenti, listelli fermavetro in legno e coprifili di finitura interni/esterni di tipo liscio di dimensione mm 70x10 finiti come il telaio e priva di eventuale imbotte di finitura	mq		3751,15
21CL.PR.2.140646.g	Formazione di vetrate fisse non apribili anche modulari e di sopraluci fissi non apribili composte da un telaio perimetrale in legno di sezione minima mm 80x75 (REI 60) e mm 77x110 (REI 120) di forma diritta o arcuata finiti nelle parti a vista con impiallacciatura o con laccatura atti al contenimento di uno o più vetri tagliafuoco omologati REI 60 o REI 120 dui spessore rispettivamente mm 21 e mm 51.Completa di guarnizioni autoespandenti, listelli fermavetro in legno e coprifili di finitura interni/esterni di tipo liscio di dimensione mm 70x10 finiti come il telaio e priva di eventuale imbotte di finitura	mq		3848,06
21CL.PR.2.140646.h	Formazione di vetrate fisse non apribili anche modulari e di sopraluci fissi non apribili composte da un telaio perimetrale in legno di sezione minima mm 80x75 (REI 60) e mm 77x110 (REI 120) di forma diritta o arcuata finiti nelle parti a vista con impiallacciatura o con laccatura atti al contenimento di uno o più vetri tagliafuoco omologati REI 60 o REI 120 dui spessore rispettivamente mm 21 e mm 51.Completa di guarnizioni autoespandenti, listelli fermavetro in legno e coprifili di finitura interni/esterni di tipo liscio di dimensione mm 70x10 finiti come il telaio e priva di eventuale imbotte di finitura	mq		3937,47
21CL.PR.2.140646.i	Formazione di vetrate fisse non apribili anche modulari e di sopraluci fissi non apribili composte da un telaio perimetrale in legno di sezione minima mm 80x75 (REI 60) e mm 77x110 (REI 120) di forma diritta o arcuata finiti nelle parti a vista con impiallacciatura o con laccatura atti al contenimento di uno o più vetri tagliafuoco omologati REI 60 o REI 120 dui spessore rispettivamente mm 21 e mm 51.Completa di guarnizioni autoespandenti, listelli fermavetro in legno e coprifili di finitura interni/esterni di tipo liscio di dimensione mm 70x10 finiti come il telaio e priva di eventuale imbotte di finitura / Supplemento per vetri con protezione solare stop-sol	mq
21CL.PR.2.140646.j	Formazione di vetrate fisse non apribili anche modulari e di sopraluci fissi non apribili composte da un telaio perimetrale in legno di sezione minima mm 80x75 (REI 60) e mm 77x110 (REI 120) di forma diritta o arcuata finiti nelle parti a vista con impiallacciatura o con laccatura atti al contenimento di uno o più vetri tagliafuoco omologati REI 60 o REI 120 dui spessore rispettivamente mm 21 e mm 51.Completa di guarnizioni autoespandenti, listelli fermavetro in legno e coprifili di finitura interni/esterni di tipo liscio di dimensione mm 70x10 finiti come il telaio e priva di eventuale imbotte di finitura / Supplemento per forme ad arco o forme particolari
21CL.PR.2.140648	Porte tagliafuoco in legno per interni omologate REI 30 o REI 60 secondo UNI EN 1634-1 ad uno o due battenti simmetrici ciechi lisci, dimensioni luce netta di passaggio misurata tra gli angoli interni dei telai come sotto indicato, composte da telaio perimetrale in lamiera d'acciaio zincata e preverniciata con polveri epossidiche colore Ral, spessore 15 mm. di tipo con regolazione telescopica adatto per muri di spessore fino a mm 125, completo di guarnizione di battuta, n° 2 taschette per cerniere, riscontro per la serratura di tipo standard con scatola coprimuro, idoneo anche per montaggio su pareti in cartongesso con fissaggio con utilizzo di speciali morsetti a scomparsa. Battente di spessore minimo di mm 47 (REI 30) e minimo mm 66 (REI 60) complete di chiudiporta aereo, con braccio a compasso senza fermo, selettore di chiusura di tipo a barra esterna per le sole porte a due battenti, serratura tradizionale con cilindro con tre chiavi e coppia di maniglie di tipo antinfortunistico in PVC nero con anima in acciaiocompleto di battuta sui due montanti e sulla traversa superiore e privo di battuta sul lato a pavimento, composto da ossatura perimetrale portante in legno massiccio di rovere composto da un pannello interno ad incollaggio ureico con guarnizioni perimetrali autoespandenti con finitura piani in laminato Abet Print serie Colours finitura 6 e battute in legno naturale
21CL.PR.2.140648.a	Porte tagliafuoco in legno per interni omologate REI 30 o REI 60 secondo UNI EN 1634-1 ad uno o due battenti simmetrici ciechi lisci, dimensioni luce netta di passaggio misurata tra gli angoli interni dei telai come sotto indicato, composte da telaio perimetrale in lamiera d'acciaio zincata e preverniciata con polveri epossidiche colore Ral, spessore 15 mm. di tipo con regolazione telescopica adatto per muri di spessore fino a mm 125, completo di guarnizione di battuta, n° 2 taschette per cerniere, riscontro per la serratura di tipo standard con scatola coprimuro, idoneo anche per montaggio su pareti in cartongesso con fissaggio con utilizzo di speciali morsetti a scomparsa. Battente di spessore minimo di mm 47 (REI 30) e minimo mm 66 (REI 60) complete di chiudiporta aereo, con braccio a compasso senza fermo, selettore di chiusura di tipo a barra esterna per le sole porte a due battenti, serratura tradizionale con cilindro con tre chiavi e coppia di maniglie di tipo antinfortunistico in PVC nero con anima in acciaiocompleto di battuta sui due montanti e sulla traversa superiore e privo di battuta sul lato a pavimento, composto da ossatura perimetrale portante in legno massiccio di rovere composto da un pannello interno ad incollaggio ureico con guarnizioni perimetrali autoespandenti con finitura piani in laminato Abet Print serie Colours finitura 6 e battute in legno naturale	mq		536,13
21CL.PR.2.140648.b	Porte tagliafuoco in legno per interni omologate REI 30 o REI 60 secondo UNI EN 1634-1 ad uno o due battenti simmetrici ciechi lisci, dimensioni luce netta di passaggio misurata tra gli angoli interni dei telai come sotto indicato, composte da telaio perimetrale in lamiera d'acciaio zincata e preverniciata con polveri epossidiche colore Ral, spessore 15 mm. di tipo con regolazione telescopica adatto per muri di spessore fino a mm 125, completo di guarnizione di battuta, n° 2 taschette per cerniere, riscontro per la serratura di tipo standard con scatola coprimuro, idoneo anche per montaggio su pareti in cartongesso con fissaggio con utilizzo di speciali morsetti a scomparsa. Battente di spessore minimo di mm 47 (REI 30) e minimo mm 66 (REI 60) complete di chiudiporta aereo, con braccio a compasso senza fermo, selettore di chiusura di tipo a barra esterna per le sole porte a due battenti, serratura tradizionale con cilindro con tre chiavi e coppia di maniglie di tipo antinfortunistico in PVC nero con anima in acciaiocompleto di battuta sui due montanti e sulla traversa superiore e privo di battuta sul lato a pavimento, composto da ossatura perimetrale portante in legno massiccio di rovere composto da un pannello interno ad incollaggio ureico con guarnizioni perimetrali autoespandenti con finitura piani in laminato Abet Print serie Colours finitura 6 e battute in legno naturale	mq		769,59
21CL.PR.2.140650	Invetriata con o senza sopraluce fisso, costituita da: telaio maestro di sezione di cm 9x4,5 messo di coltello con battita ricacciata per avvolgibile; battenti apribili, armati a telaio e ripartiti a riquadro, formati da listoni scorniciati in ambo le facce della sezione di cm 6.5x4,5 con incassi per i vetri; fascia inferiore di altezza cm 20
21CL.PR.2.140650.a	Invetriata con o senza sopraluce fisso, costituita da: telaio maestro di sezione di cm 9x4,5 messo di coltello con battita ricacciata per avvolgibile; battenti apribili, armati a telaio e ripartiti a riquadro, formati da listoni scorniciati in ambo le facce della sezione di cm 6.5x4,5 con incassi per i vetri; fascia inferiore di altezza cm 20	mq		360,00
21CL.PR.2.140650.b	Invetriata con o senza sopraluce fisso, costituita da: telaio maestro di sezione di cm 9x4,5 messo di coltello con battita ricacciata per avvolgibile; battenti apribili, armati a telaio e ripartiti a riquadro, formati da listoni scorniciati in ambo le facce della sezione di cm 6.5x4,5 con incassi per i vetri; fascia inferiore di altezza cm 20	mq		385,00
21CL.PR.2.140650.c	Invetriata con o senza sopraluce fisso, costituita da: telaio maestro di sezione di cm 9x4,5 messo di coltello con battita ricacciata per avvolgibile; battenti apribili, armati a telaio e ripartiti a riquadro, formati da listoni scorniciati in ambo le facce della sezione di cm 6.5x4,5 con incassi per i vetri; fascia inferiore di altezza cm 20	mq		300,00
21CL.PR.2.140650.d	Invetriata con o senza sopraluce fisso, costituita da: telaio maestro di sezione di cm 9x4,5 messo di coltello con battita ricacciata per avvolgibile; battenti apribili, armati a telaio e ripartiti a riquadro, formati da listoni scorniciati in ambo le facce della sezione di cm 6.5x4,5 con incassi per i vetri; fascia inferiore di altezza cm 20	mq		340,00
21CL.PR.2.140650.e	Invetriata con o senza sopraluce fisso, costituita da: telaio maestro di sezione di cm 9x4,5 messo di coltello con battita ricacciata per avvolgibile; battenti apribili, armati a telaio e ripartiti a riquadro, formati da listoni scorniciati in ambo le facce della sezione di cm 6.5x4,5 con incassi per i vetri; fascia inferiore di altezza cm 20	mq		325,00
21CL.PR.2.140650.f	Invetriata con o senza sopraluce fisso, costituita da: telaio maestro di sezione di cm 9x4,5 messo di coltello con battita ricacciata per avvolgibile; battenti apribili, armati a telaio e ripartiti a riquadro, formati da listoni scorniciati in ambo le facce della sezione di cm 6.5x4,5 con incassi per i vetri; fascia inferiore di altezza cm 20	mq		318,00
21CL.PR.2.140650.g	Invetriata con o senza sopraluce fisso, costituita da: telaio maestro di sezione di cm 9x4,5 messo di coltello con battita ricacciata per avvolgibile; battenti apribili, armati a telaio e ripartiti a riquadro, formati da listoni scorniciati in ambo le facce della sezione di cm 6.5x4,5 con incassi per i vetri; fascia inferiore di altezza cm 20	mq		675,00
21CL.PR.2.140650.h	Invetriata con o senza sopraluce fisso, costituita da: telaio maestro di sezione di cm 9x4,5 messo di coltello con battita ricacciata per avvolgibile; battenti apribili, armati a telaio e ripartiti a riquadro, formati da listoni scorniciati in ambo le facce della sezione di cm 6.5x4,5 con incassi per i vetri; fascia inferiore di altezza cm 20	mq		705,00
21CL.PR.2.140650.i	Invetriata con o senza sopraluce fisso, costituita da: telaio maestro di sezione di cm 9x4,5 messo di coltello con battita ricacciata per avvolgibile; battenti apribili, armati a telaio e ripartiti a riquadro, formati da listoni scorniciati in ambo le facce della sezione di cm 6.5x4,5 con incassi per i vetri; fascia inferiore di altezza cm 20	mq		635,00
21CL.PR.2.140650.j	Invetriata con o senza sopraluce fisso, costituita da: telaio maestro di sezione di cm 9x4,5 messo di coltello con battita ricacciata per avvolgibile; battenti apribili, armati a telaio e ripartiti a riquadro, formati da listoni scorniciati in ambo le facce della sezione di cm 6.5x4,5 con incassi per i vetri; fascia inferiore di altezza cm 20	mq		592,00
21CL.PR.2.140650.k	Invetriata con o senza sopraluce fisso, costituita da: telaio maestro di sezione di cm 9x4,5 messo di coltello con battita ricacciata per avvolgibile; battenti apribili, armati a telaio e ripartiti a riquadro, formati da listoni scorniciati in ambo le facce della sezione di cm 6.5x4,5 con incassi per i vetri; fascia inferiore di altezza cm 20	mq		515,00
21CL.PR.2.140650.l	Invetriata con o senza sopraluce fisso, costituita da: telaio maestro di sezione di cm 9x4,5 messo di coltello con battita ricacciata per avvolgibile; battenti apribili, armati a telaio e ripartiti a riquadro, formati da listoni scorniciati in ambo le facce della sezione di cm 6.5x4,5 con incassi per i vetri; fascia inferiore di altezza cm 20	mq		615,00
21CL.PR.2.140650.m	Invetriata con o senza sopraluce fisso, costituita da: telaio maestro di sezione di cm 9x4,5 messo di coltello con battita ricacciata per avvolgibile; battenti apribili, armati a telaio e ripartiti a riquadro, formati da listoni scorniciati in ambo le facce della sezione di cm 6.5x4,5 con incassi per i vetri; fascia inferiore di altezza cm 20	mq		622,00
21CL.PR.2.140650.n	Invetriata con o senza sopraluce fisso, costituita da: telaio maestro di sezione di cm 9x4,5 messo di coltello con battita ricacciata per avvolgibile; battenti apribili, armati a telaio e ripartiti a riquadro, formati da listoni scorniciati in ambo le facce della sezione di cm 6.5x4,5 con incassi per i vetri; fascia inferiore di altezza cm 20	mq		655,00
21CL.PR.2.140650.o	Invetriata con o senza sopraluce fisso, costituita da: telaio maestro di sezione di cm 9x4,5 messo di coltello con battita ricacciata per avvolgibile; battenti apribili, armati a telaio e ripartiti a riquadro, formati da listoni scorniciati in ambo le facce della sezione di cm 6.5x4,5 con incassi per i vetri; fascia inferiore di altezza cm 20	mq		535,00
21CL.PR.2.140650.p	Invetriata con o senza sopraluce fisso, costituita da: telaio maestro di sezione di cm 9x4,5 messo di coltello con battita ricacciata per avvolgibile; battenti apribili, armati a telaio e ripartiti a riquadro, formati da listoni scorniciati in ambo le facce della sezione di cm 6.5x4,5 con incassi per i vetri; fascia inferiore di altezza cm 20	mq		575,00
21CL.PR.2.140650.q	Invetriata con o senza sopraluce fisso, costituita da: telaio maestro di sezione di cm 9x4,5 messo di coltello con battita ricacciata per avvolgibile; battenti apribili, armati a telaio e ripartiti a riquadro, formati da listoni scorniciati in ambo le facce della sezione di cm 6.5x4,5 con incassi per i vetri; fascia inferiore di altezza cm 20	mq		455,00
21CL.PR.2.140650.r	Invetriata con o senza sopraluce fisso, costituita da: telaio maestro di sezione di cm 9x4,5 messo di coltello con battita ricacciata per avvolgibile; battenti apribili, armati a telaio e ripartiti a riquadro, formati da listoni scorniciati in ambo le facce della sezione di cm 6.5x4,5 con incassi per i vetri; fascia inferiore di altezza cm 20	mq		550,00
21CL.PR.2.140660	Invetriata di legno di superficie superiore a mq 3 con o senza sopraluce fisso od apribile, a un sol battente, costruita da telaio maestro di sezione minima cm 9x4,5 comprensivo del regoletto per avvolgibile, ripartiti o non a riquadri con listoni scorniciati su ambo le facce di sezione minima cm 6.5x4,5 con incassi per i vetri, fascia inferiore di altezza non minore di cm 12
21CL.PR.2.140660.a	Invetriata di legno di superficie superiore a mq 3 con o senza sopraluce fisso od apribile, a un sol battente, costruita da telaio maestro di sezione minima cm 9x4,5 comprensivo del regoletto per avvolgibile, ripartiti o non a riquadri con listoni scorniciati su ambo le facce di sezione minima cm 6.5x4,5 con incassi per i vetri, fascia inferiore di altezza non minore di cm 12	mq		50,00
21CL.PR.2.140660.b	Invetriata di legno di superficie superiore a mq 3 con o senza sopraluce fisso od apribile, a un sol battente, costruita da telaio maestro di sezione minima cm 9x4,5 comprensivo del regoletto per avvolgibile, ripartiti o non a riquadri con listoni scorniciati su ambo le facce di sezione minima cm 6.5x4,5 con incassi per i vetri, fascia inferiore di altezza non minore di cm 12	mq		70,00
21CL.PR.2.140660.c	Invetriata di legno di superficie superiore a mq 3 con o senza sopraluce fisso od apribile, a un sol battente, costruita da telaio maestro di sezione minima cm 9x4,5 comprensivo del regoletto per avvolgibile, ripartiti o non a riquadri con listoni scorniciati su ambo le facce di sezione minima cm 6.5x4,5 con incassi per i vetri, fascia inferiore di altezza non minore di cm 12	mq		120,00
21CL.PR.2.140670	Infisso in profilato tubolare in lamiera di ferro per finestre
21CL.PR.2.140670.a	Infisso in profilato tubolare in lamiera di ferro per finestre / INFISSO IN PROFILATO TUBOLARE / Con lamiera da 15/10 di mm un battente dimensioni massime 1250 x 2125 mm	mq		156,29
21CL.PR.2.140670.b	Infisso in profilato tubolare in lamiera di ferro per finestre / INFISSO IN PROFILATO TUBOLARE / Con lamiera da 15/10 di mm due battenti dimensioni massime 2500 x 2500 mm	mq		155,91
21CL.PR.2.140680	Infisso in ferro per porte a vetro con zoccolo in lamiera con o senza sopraluce fisso
21CL.PR.2.140680.a	Infisso in ferro per porte a vetro con zoccolo in lamiera con o senza sopraluce fisso / INFISSO IN FERRO PER PORTE A VETRO / Porta in acciaio apertura reversibile destra-sinistra lamiera da 10/10	mq		200,08
21CL.PR.2.140682	Porta per interni in acciaio, con battente costituito da due lamiere zincate verniciate a polveri, spessore 40 mm, con riempimento in cartone a nido d'ape incollato su tutta la superficie, sezione inferiore piallabile per registrazione in altezza, telaio in acciaio zincato a caldo da 1,5 mm di spessore con guarnizione di battuta su tre lati, posti in opera compresi serratura incassata, corredo di maniglie in materiale sintetico, rostro di sicurezza in acciaio e 2 cerniere.
21CL.PR.2.140682.a	Porta per interni in acciaio, con battente costituito da due lamiere zincate verniciate a polveri, spessore 40 mm, con riempimento in cartone a nido d'ape incollato su tutta la superficie, sezione inferiore piallabile per registrazione in altezza, telaio in acciaio zincato a caldo da 1,5 mm di spessore con guarnizione di battuta su tre lati, posti in opera compresi serratura incassata, corredo di maniglie in materiale sintetico, rostro di sicurezza in acciaio e 2 cerniere.	mq		130,18
21CL.PR.2.140684	Porta basculante singola per box auto con guide a soffitto in acciaio zincato a caldo composta da telaio perimetrale in profilato di acciaio rettangolare 75 x 38 mm dotato di due sostegni orizzontali di rinforzo, manto a completa scomparsa in acciaio grecato di spessore 8/10 di mm con verniciatura a polveri, dispositivo di arresto di sicurezza, carrelli di scorrimento in materiale sintetico e sistema di compensazione del peso tramite molle di trazione su bracci a leva. Posta in opera completa di serratura speciale con funzioni multiple di chiusura
21CL.PR.2.140684.a	Porta basculante singola per box auto con guide a soffitto in acciaio zincato a caldo composta da telaio perimetrale in profilato di acciaio rettangolare 75 x 38 mm dotato di due sostegni orizzontali di rinforzo, manto a completa scomparsa in acciaio grecato di spessore 8/10 di mm con verniciatura a polveri, dispositivo di arresto di sicurezza, carrelli di scorrimento in materiale sintetico e sistema di compensazione del peso tramite molle di trazione su bracci a leva. Posta in opera completa di serratura speciale con funzioni multiple di chiusura	mq		58,60
21CL.PR.2.140685	Porta basculante doppia per box auto con guide a soffitto in acciaio zincato a caldo composta da telaio perimetrale in profilato di acciaio rettangolare dotato di due sostegni orizzontali di rinforzo, manto in lamiera di acciaio grecata a completa scomparsa con verniciatura a polveri, dispositivo di arresto di sicurezza, carrelli di scorrimento in materiale sintetico, sistema di compensazione del peso tramite molle di trazione su bracci a leva con involucro telescopico e listelli di smorzamento rumori con listelli in EPDM applicati sul perimetro del telaio. Posta in opera completa di serratura speciale con funzioni multiple di chiusura e corredo di maniglie
21CL.PR.2.140685.a	Porta basculante doppia per box auto con guide a soffitto in acciaio zincato a caldo composta da telaio perimetrale in profilato di acciaio rettangolare dotato di due sostegni orizzontali di rinforzo, manto in lamiera di acciaio grecata a completa scomparsa con verniciatura a polveri, dispositivo di arresto di sicurezza, carrelli di scorrimento in materiale sintetico, sistema di compensazione del peso tramite molle di trazione su bracci a leva con involucro telescopico e listelli di smorzamento rumori con listelli in EPDM applicati sul perimetro del telaio. Posta in opera completa di serratura speciale con funzioni multiple di chiusura e corredo di maniglie	mq		102,69
21CL.PR.2.140686	Portone sezionale per box auto con guide a soffitto in acciaio zincato a caldo composto da manto in elementi monoparete, in lamiera di acciaio grecata e goffrata, spessore 42 mm, a completa scomparsa con verniciatura a base di poliestere, sistema antinfortunistico salvadita, controtelaio e telaio in profilato, bilanciamento mediante gruppo di molle a torsione, supporti laterali a cerniera con ruote di scorrimento regolabili in nylon, guarnizioni in EPDM applicati sul perimetro del telaio e tra gli elementi del portone. Posta in opera completa di serratura speciale con funzioni multiple di chiusura e corredo di maniglie
21CL.PR.2.140686.a	Portone sezionale per box auto con guide a soffitto in acciaio zincato a caldo composto da manto in elementi monoparete, in lamiera di acciaio grecata e goffrata, spessore 42 mm, a completa scomparsa con verniciatura a base di poliestere, sistema antinfortunistico salvadita, controtelaio e telaio in profilato, bilanciamento mediante gruppo di molle a torsione, supporti laterali a cerniera con ruote di scorrimento regolabili in nylon, guarnizioni in EPDM applicati sul perimetro del telaio e tra gli elementi del portone. Posta in opera completa di serratura speciale con funzioni multiple di chiusura e corredo di maniglie	mq		128,10
21CL.PR.2.140687	Portone sezionale per box auto con guide a soffitto in acciaio zincato a caldo composto da manto in elementi a doppia parete isolata, in lamiera di acciaio grecata e goffrata, spessore 42 mm, a completa scomparsa con verniciatura a base di poliestere, riempimento tramite schiumatura in poliuretano esente da CFC (coefficiente di trasmissione termica: K= 0,95 W/mqK), sistema antinfortunistico salvadita, controtelaio e telaio in profilato, bilanciamento mediante gruppo di molle a torsione, supporti laterali a cerniera con ruote di scorrimento regolabili in nylon, guarnizioni in EPDM applicati sul perimetro del telaio e tra gli elementi del portone. Posta in opera completa di serratura speciale con funzioni multiple di chiusura e corredo di maniglie
21CL.PR.2.140687.a	Portone sezionale per box auto con guide a soffitto in acciaio zincato a caldo composto da manto in elementi a doppia parete isolata, in lamiera di acciaio grecata e goffrata, spessore 42 mm, a completa scomparsa con verniciatura a base di poliestere, riempimento tramite schiumatura in poliuretano esente da CFC (coefficiente di trasmissione termica: K= 0,95 W/mqK), sistema antinfortunistico salvadita, controtelaio e telaio in profilato, bilanciamento mediante gruppo di molle a torsione, supporti laterali a cerniera con ruote di scorrimento regolabili in nylon, guarnizioni in EPDM applicati sul perimetro del telaio e tra gli elementi del portone. Posta in opera completa di serratura speciale con funzioni multiple di chiusura e corredo di maniglie	mq		163,50
21CL.PR.2.140688	Infisso in profilato tubolare di lamiera di acciaio zincato per finestra, ad uno o pi¨ battenti fissi od apribili, con o senza sopraluce fisso o apribile, costituito da telaio fisso in profilato di sviluppo non inferiore a 160 mm, listoni dei battenti e delle traverse di sviluppo non inferiore a 140 mm; fornito e posto in opera, completo di fermavetro, scacciacqua, staffe, cerniere in acciaio con rondelle, cremonese in ottone cromato, due zeccole per ogni battente mobile ed ogni altro onere e accessorio
21CL.PR.2.140688.a	Infisso in profilato tubolare di lamiera di acciaio zincato per finestra, ad uno o pi¨ battenti fissi od apribili, con o senza sopraluce fisso o apribile, costituito da telaio fisso in profilato di sviluppo non inferiore a 160 mm, listoni dei battenti e delle traverse di sviluppo non inferiore a 140 mm; fornito e posto in opera, completo di fermavetro, scacciacqua, staffe, cerniere in acciaio con rondelle, cremonese in ottone cromato, due zeccole per ogni battente mobile ed ogni altro onere e accessorio	m		3,50
21CL.PR.2.140688.b	Infisso in profilato tubolare di lamiera di acciaio zincato per finestra, ad uno o pi¨ battenti fissi od apribili, con o senza sopraluce fisso o apribile, costituito da telaio fisso in profilato di sviluppo non inferiore a 160 mm, listoni dei battenti e delle traverse di sviluppo non inferiore a 140 mm; fornito e posto in opera, completo di fermavetro, scacciacqua, staffe, cerniere in acciaio con rondelle, cremonese in ottone cromato, due zeccole per ogni battente mobile ed ogni altro onere e accessorio	m		5,50
21CL.PR.2.140688.c	Infisso in profilato tubolare di lamiera di acciaio zincato per finestra, ad uno o pi¨ battenti fissi od apribili, con o senza sopraluce fisso o apribile, costituito da telaio fisso in profilato di sviluppo non inferiore a 160 mm, listoni dei battenti e delle traverse di sviluppo non inferiore a 140 mm; fornito e posto in opera, completo di fermavetro, scacciacqua, staffe, cerniere in acciaio con rondelle, cremonese in ottone cromato, due zeccole per ogni battente mobile ed ogni altro onere e accessorio	m		8,50
21CL.PR.2.140688.d	Infisso in profilato tubolare di lamiera di acciaio zincato per finestra, ad uno o pi¨ battenti fissi od apribili, con o senza sopraluce fisso o apribile, costituito da telaio fisso in profilato di sviluppo non inferiore a 160 mm, listoni dei battenti e delle traverse di sviluppo non inferiore a 140 mm; fornito e posto in opera, completo di fermavetro, scacciacqua, staffe, cerniere in acciaio con rondelle, cremonese in ottone cromato, due zeccole per ogni battente mobile ed ogni altro onere e accessorio	m		11,50
21CL.PR.2.140688.e	Infisso in profilato tubolare di lamiera di acciaio zincato per finestra, ad uno o pi¨ battenti fissi od apribili, con o senza sopraluce fisso o apribile, costituito da telaio fisso in profilato di sviluppo non inferiore a 160 mm, listoni dei battenti e delle traverse di sviluppo non inferiore a 140 mm; fornito e posto in opera, completo di fermavetro, scacciacqua, staffe, cerniere in acciaio con rondelle, cremonese in ottone cromato, due zeccole per ogni battente mobile ed ogni altro onere e accessorio	m		12,50
21CL.PR.2.140688.f	Infisso in profilato tubolare di lamiera di acciaio zincato per finestra, ad uno o pi¨ battenti fissi od apribili, con o senza sopraluce fisso o apribile, costituito da telaio fisso in profilato di sviluppo non inferiore a 160 mm, listoni dei battenti e delle traverse di sviluppo non inferiore a 140 mm; fornito e posto in opera, completo di fermavetro, scacciacqua, staffe, cerniere in acciaio con rondelle, cremonese in ottone cromato, due zeccole per ogni battente mobile ed ogni altro onere e accessorio	m		15,50
21CL.PR.2.140688.g	Infisso in profilato tubolare di lamiera di acciaio zincato per finestra, ad uno o pi¨ battenti fissi od apribili, con o senza sopraluce fisso o apribile, costituito da telaio fisso in profilato di sviluppo non inferiore a 160 mm, listoni dei battenti e delle traverse di sviluppo non inferiore a 140 mm; fornito e posto in opera, completo di fermavetro, scacciacqua, staffe, cerniere in acciaio con rondelle, cremonese in ottone cromato, due zeccole per ogni battente mobile ed ogni altro onere e accessorio	m		18,50
21CL.PR.2.140688.h	Infisso in profilato tubolare di lamiera di acciaio zincato per finestra, ad uno o pi¨ battenti fissi od apribili, con o senza sopraluce fisso o apribile, costituito da telaio fisso in profilato di sviluppo non inferiore a 160 mm, listoni dei battenti e delle traverse di sviluppo non inferiore a 140 mm; fornito e posto in opera, completo di fermavetro, scacciacqua, staffe, cerniere in acciaio con rondelle, cremonese in ottone cromato, due zeccole per ogni battente mobile ed ogni altro onere e accessorio	mq		27,00
21CL.PR.2.140690	Infisso in ferro per porte foderate in lamiera
21CL.PR.2.140690.a	INFISSO IN FERRO PER PORTE IN LAMIERA / Infisso in ferro per porte foderate in lamiera	kg		3,24
21CL.PR.2.14070	Coppia di maniglioni in alluminio anodizzato
21CL.PR.2.14070.a	Coppia di maniglioni in alluminio anodizzato / COPPIA DI MANIGLIONI / Coppia di maniglioni ad orecchio	cad		17,87
21CL.PR.2.14070.b	Coppia di maniglioni in alluminio anodizzato / COPPIA DI MANIGLIONI / Coppia di maniglioni a fascia orizzontale	cad		29,26
21CL.PR.2.140700	Infisso monoblocco in lega di alluminio realizzato con profilati dello spessore minimo di mm 1,5 rifinito con le parti in vista satinate con superficie totale ossidata anodicamente a 15 micron. Sono compresi: il telaio esterno costituito dai montanti della sezione di mm 100, con ricavata la battuta per l'anta, distanziatore e guida per l'avvolgibile, il traverso superiore con sede di appoggio per il cassonetto, il traverso infeeriore asolato (escluso per le porte-finestra) per lo scarico dell'acqua, il telaio mobile realizzato con profili a sezione tubolare, della sezione minima di mm 52, la serranda avvolgibilein PVC tipo pesante da 5,00 kg/m¦, il rullo, i supporti reggirullo avvolgibile con cuscinetti a sfera, le cinghie, gli avvolgitori automatici con placche, le pulegge, i fondelli, il rullino guida cintino, i rinforzi metallici per teli di larghezza superiore a cm 130, il cassonetto, le guarnizioni di neoprene, gli apparecchi di manovra, i fermavetro a scatto, i pezzi speciali, le cerniere, le squadrette di alluminio, le maniglie di alluminio fuso, il controtelaio, da murare, in profilato di lamiera zincata da 10/10 di mm
21CL.PR.2.140700.a	Infisso monoblocco in lega di alluminio realizzato con profilati dello spessore minimo di mm 1,5 rifinito con le parti in vista satinate con superficie totale ossidata anodicamente a 15 micron. Sono compresi: il telaio esterno costituito dai montanti della sezione di mm 100, con ricavata la battuta per l'anta, distanziatore e guida per l'avvolgibile, il traverso superiore con sede di appoggio per il cassonetto, il traverso infeeriore asolato (escluso per le porte-finestra) per lo scarico dell'acqua, il telaio mobile realizzato con profili a sezione tubolare, della sezione minima di mm 52, la serranda avvolgibilein PVC tipo pesante da 5,00 kg/m¦, il rullo, i supporti reggirullo avvolgibile con cuscinetti a sfera, le cinghie, gli avvolgitori automatici con placche, le pulegge, i fondelli, il rullino guida cintino, i rinforzi metallici per teli di larghezza superiore a cm 130, il cassonetto, le guarnizioni di neoprene, gli apparecchi di manovra, i fermavetro a scatto, i pezzi speciali, le cerniere, le squadrette di alluminio, le maniglie di alluminio fuso, il controtelaio, da murare, in profilato di lamiera zincata da 10/10 di mm	mq		113,85
21CL.PR.2.140700.b	Infisso monoblocco in lega di alluminio realizzato con profilati dello spessore minimo di mm 1,5 rifinito con le parti in vista satinate con superficie totale ossidata anodicamente a 15 micron. Sono compresi: il telaio esterno costituito dai montanti della sezione di mm 100, con ricavata la battuta per l'anta, distanziatore e guida per l'avvolgibile, il traverso superiore con sede di appoggio per il cassonetto, il traverso infeeriore asolato (escluso per le porte-finestra) per lo scarico dell'acqua, il telaio mobile realizzato con profili a sezione tubolare, della sezione minima di mm 52, la serranda avvolgibilein PVC tipo pesante da 5,00 kg/m¦, il rullo, i supporti reggirullo avvolgibile con cuscinetti a sfera, le cinghie, gli avvolgitori automatici con placche, le pulegge, i fondelli, il rullino guida cintino, i rinforzi metallici per teli di larghezza superiore a cm 130, il cassonetto, le guarnizioni di neoprene, gli apparecchi di manovra, i fermavetro a scatto, i pezzi speciali, le cerniere, le squadrette di alluminio, le maniglie di alluminio fuso, il controtelaio, da murare, in profilato di lamiera zincata da 10/10 di mm	mq		118,77
21CL.PR.2.140700.c	Infisso monoblocco in lega di alluminio realizzato con profilati dello spessore minimo di mm 1,5 rifinito con le parti in vista satinate con superficie totale ossidata anodicamente a 15 micron. Sono compresi: il telaio esterno costituito dai montanti della sezione di mm 100, con ricavata la battuta per l'anta, distanziatore e guida per l'avvolgibile, il traverso superiore con sede di appoggio per il cassonetto, il traverso infeeriore asolato (escluso per le porte-finestra) per lo scarico dell'acqua, il telaio mobile realizzato con profili a sezione tubolare, della sezione minima di mm 52, la serranda avvolgibilein PVC tipo pesante da 5,00 kg/m¦, il rullo, i supporti reggirullo avvolgibile con cuscinetti a sfera, le cinghie, gli avvolgitori automatici con placche, le pulegge, i fondelli, il rullino guida cintino, i rinforzi metallici per teli di larghezza superiore a cm 130, il cassonetto, le guarnizioni di neoprene, gli apparecchi di manovra, i fermavetro a scatto, i pezzi speciali, le cerniere, le squadrette di alluminio, le maniglie di alluminio fuso, il controtelaio, da murare, in profilato di lamiera zincata da 10/10 di mm	mq		125,24
21CL.PR.2.140700.d	Infisso monoblocco in lega di alluminio realizzato con profilati dello spessore minimo di mm 1,5 rifinito con le parti in vista satinate con superficie totale ossidata anodicamente a 15 micron. Sono compresi: il telaio esterno costituito dai montanti della sezione di mm 100, con ricavata la battuta per l'anta, distanziatore e guida per l'avvolgibile, il traverso superiore con sede di appoggio per il cassonetto, il traverso infeeriore asolato (escluso per le porte-finestra) per lo scarico dell'acqua, il telaio mobile realizzato con profili a sezione tubolare, della sezione minima di mm 52, la serranda avvolgibilein PVC tipo pesante da 5,00 kg/m¦, il rullo, i supporti reggirullo avvolgibile con cuscinetti a sfera, le cinghie, gli avvolgitori automatici con placche, le pulegge, i fondelli, il rullino guida cintino, i rinforzi metallici per teli di larghezza superiore a cm 130, il cassonetto, le guarnizioni di neoprene, gli apparecchi di manovra, i fermavetro a scatto, i pezzi speciali, le cerniere, le squadrette di alluminio, le maniglie di alluminio fuso, il controtelaio, da murare, in profilato di lamiera zincata da 10/10 di mm	mq		128,22
21CL.PR.2.140700.e	Infisso monoblocco in lega di alluminio realizzato con profilati dello spessore minimo di mm 1,5 rifinito con le parti in vista satinate con superficie totale ossidata anodicamente a 15 micron. Sono compresi: il telaio esterno costituito dai montanti della sezione di mm 100, con ricavata la battuta per l'anta, distanziatore e guida per l'avvolgibile, il traverso superiore con sede di appoggio per il cassonetto, il traverso infeeriore asolato (escluso per le porte-finestra) per lo scarico dell'acqua, il telaio mobile realizzato con profili a sezione tubolare, della sezione minima di mm 52, la serranda avvolgibilein PVC tipo pesante da 5,00 kg/m¦, il rullo, i supporti reggirullo avvolgibile con cuscinetti a sfera, le cinghie, gli avvolgitori automatici con placche, le pulegge, i fondelli, il rullino guida cintino, i rinforzi metallici per teli di larghezza superiore a cm 130, il cassonetto, le guarnizioni di neoprene, gli apparecchi di manovra, i fermavetro a scatto, i pezzi speciali, le cerniere, le squadrette di alluminio, le maniglie di alluminio fuso, il controtelaio, da murare, in profilato di lamiera zincata da 10/10 di mm	mq		367,83
21CL.PR.2.140700.f	Infisso monoblocco in lega di alluminio realizzato con profilati dello spessore minimo di mm 1,5 rifinito con le parti in vista satinate con superficie totale ossidata anodicamente a 15 micron. Sono compresi: il telaio esterno costituito dai montanti della sezione di mm 100, con ricavata la battuta per l'anta, distanziatore e guida per l'avvolgibile, il traverso superiore con sede di appoggio per il cassonetto, il traverso infeeriore asolato (escluso per le porte-finestra) per lo scarico dell'acqua, il telaio mobile realizzato con profili a sezione tubolare, della sezione minima di mm 52, la serranda avvolgibilein PVC tipo pesante da 5,00 kg/m¦, il rullo, i supporti reggirullo avvolgibile con cuscinetti a sfera, le cinghie, gli avvolgitori automatici con placche, le pulegge, i fondelli, il rullino guida cintino, i rinforzi metallici per teli di larghezza superiore a cm 130, il cassonetto, le guarnizioni di neoprene, gli apparecchi di manovra, i fermavetro a scatto, i pezzi speciali, le cerniere, le squadrette di alluminio, le maniglie di alluminio fuso, il controtelaio, da murare, in profilato di lamiera zincata da 10/10 di mm	mq		180,96
21CL.PR.2.140700.g	Infisso monoblocco in lega di alluminio realizzato con profilati dello spessore minimo di mm 1,5 rifinito con le parti in vista satinate con superficie totale ossidata anodicamente a 15 micron. Sono compresi: il telaio esterno costituito dai montanti della sezione di mm 100, con ricavata la battuta per l'anta, distanziatore e guida per l'avvolgibile, il traverso superiore con sede di appoggio per il cassonetto, il traverso infeeriore asolato (escluso per le porte-finestra) per lo scarico dell'acqua, il telaio mobile realizzato con profili a sezione tubolare, della sezione minima di mm 52, la serranda avvolgibilein PVC tipo pesante da 5,00 kg/m¦, il rullo, i supporti reggirullo avvolgibile con cuscinetti a sfera, le cinghie, gli avvolgitori automatici con placche, le pulegge, i fondelli, il rullino guida cintino, i rinforzi metallici per teli di larghezza superiore a cm 130, il cassonetto, le guarnizioni di neoprene, gli apparecchi di manovra, i fermavetro a scatto, i pezzi speciali, le cerniere, le squadrette di alluminio, le maniglie di alluminio fuso, il controtelaio, da murare, in profilato di lamiera zincata da 10/10 di mm	mq		435,73
21CL.PR.2.140700.h	Infisso monoblocco in lega di alluminio realizzato con profilati dello spessore minimo di mm 1,5 rifinito con le parti in vista satinate con superficie totale ossidata anodicamente a 15 micron. Sono compresi: il telaio esterno costituito dai montanti della sezione di mm 100, con ricavata la battuta per l'anta, distanziatore e guida per l'avvolgibile, il traverso superiore con sede di appoggio per il cassonetto, il traverso infeeriore asolato (escluso per le porte-finestra) per lo scarico dell'acqua, il telaio mobile realizzato con profili a sezione tubolare, della sezione minima di mm 52, la serranda avvolgibilein PVC tipo pesante da 5,00 kg/m¦, il rullo, i supporti reggirullo avvolgibile con cuscinetti a sfera, le cinghie, gli avvolgitori automatici con placche, le pulegge, i fondelli, il rullino guida cintino, i rinforzi metallici per teli di larghezza superiore a cm 130, il cassonetto, le guarnizioni di neoprene, gli apparecchi di manovra, i fermavetro a scatto, i pezzi speciali, le cerniere, le squadrette di alluminio, le maniglie di alluminio fuso, il controtelaio, da murare, in profilato di lamiera zincata da 10/10 di mm	mq		225,10
21CL.PR.2.140700.i	Infisso monoblocco in lega di alluminio realizzato con profilati dello spessore minimo di mm 1,5 rifinito con le parti in vista satinate con superficie totale ossidata anodicamente a 15 micron. Sono compresi: il telaio esterno costituito dai montanti della sezione di mm 100, con ricavata la battuta per l'anta, distanziatore e guida per l'avvolgibile, il traverso superiore con sede di appoggio per il cassonetto, il traverso infeeriore asolato (escluso per le porte-finestra) per lo scarico dell'acqua, il telaio mobile realizzato con profili a sezione tubolare, della sezione minima di mm 52, la serranda avvolgibilein PVC tipo pesante da 5,00 kg/m¦, il rullo, i supporti reggirullo avvolgibile con cuscinetti a sfera, le cinghie, gli avvolgitori automatici con placche, le pulegge, i fondelli, il rullino guida cintino, i rinforzi metallici per teli di larghezza superiore a cm 130, il cassonetto, le guarnizioni di neoprene, gli apparecchi di manovra, i fermavetro a scatto, i pezzi speciali, le cerniere, le squadrette di alluminio, le maniglie di alluminio fuso, il controtelaio, da murare, in profilato di lamiera zincata da 10/10 di mm	mq		469,68
21CL.PR.2.140700.l	Infisso monoblocco in lega di alluminio realizzato con profilati dello spessore minimo di mm 1,5 rifinito con le parti in vista satinate con superficie totale ossidata anodicamente a 15 micron. Sono compresi: il telaio esterno costituito dai montanti della sezione di mm 100, con ricavata la battuta per l'anta, distanziatore e guida per l'avvolgibile, il traverso superiore con sede di appoggio per il cassonetto, il traverso infeeriore asolato (escluso per le porte-finestra) per lo scarico dell'acqua, il telaio mobile realizzato con profili a sezione tubolare, della sezione minima di mm 52, la serranda avvolgibilein PVC tipo pesante da 5,00 kg/m¦, il rullo, i supporti reggirullo avvolgibile con cuscinetti a sfera, le cinghie, gli avvolgitori automatici con placche, le pulegge, i fondelli, il rullino guida cintino, i rinforzi metallici per teli di larghezza superiore a cm 130, il cassonetto, le guarnizioni di neoprene, gli apparecchi di manovra, i fermavetro a scatto, i pezzi speciali, le cerniere, le squadrette di alluminio, le maniglie di alluminio fuso, il controtelaio, da murare, in profilato di lamiera zincata da 10/10 di mm	mq		283,96
21CL.PR.2.140700.m	Infisso monoblocco in lega di alluminio realizzato con profilati dello spessore minimo di mm 1,5 rifinito con le parti in vista satinate con superficie totale ossidata anodicamente a 15 micron. Sono compresi: il telaio esterno costituito dai montanti della sezione di mm 100, con ricavata la battuta per l'anta, distanziatore e guida per l'avvolgibile, il traverso superiore con sede di appoggio per il cassonetto, il traverso infeeriore asolato (escluso per le porte-finestra) per lo scarico dell'acqua, il telaio mobile realizzato con profili a sezione tubolare, della sezione minima di mm 52, la serranda avvolgibilein PVC tipo pesante da 5,00 kg/m¦, il rullo, i supporti reggirullo avvolgibile con cuscinetti a sfera, le cinghie, gli avvolgitori automatici con placche, le pulegge, i fondelli, il rullino guida cintino, i rinforzi metallici per teli di larghezza superiore a cm 130, il cassonetto, le guarnizioni di neoprene, gli apparecchi di manovra, i fermavetro a scatto, i pezzi speciali, le cerniere, le squadrette di alluminio, le maniglie di alluminio fuso, il controtelaio, da murare, in profilato di lamiera zincata da 10/10 di mm	mq		514,95
21CL.PR.2.140700.n	Infisso monoblocco in lega di alluminio realizzato con profilati dello spessore minimo di mm 1,5 rifinito con le parti in vista satinate con superficie totale ossidata anodicamente a 15 micron. Sono compresi: il telaio esterno costituito dai montanti della sezione di mm 100, con ricavata la battuta per l'anta, distanziatore e guida per l'avvolgibile, il traverso superiore con sede di appoggio per il cassonetto, il traverso infeeriore asolato (escluso per le porte-finestra) per lo scarico dell'acqua, il telaio mobile realizzato con profili a sezione tubolare, della sezione minima di mm 52, la serranda avvolgibilein PVC tipo pesante da 5,00 kg/m¦, il rullo, i supporti reggirullo avvolgibile con cuscinetti a sfera, le cinghie, gli avvolgitori automatici con placche, le pulegge, i fondelli, il rullino guida cintino, i rinforzi metallici per teli di larghezza superiore a cm 130, il cassonetto, le guarnizioni di neoprene, gli apparecchi di manovra, i fermavetro a scatto, i pezzi speciali, le cerniere, le squadrette di alluminio, le maniglie di alluminio fuso, il controtelaio, da murare, in profilato di lamiera zincata da 10/10 di mm	mq		132,98
21CL.PR.2.140700.o	Infisso monoblocco in lega di alluminio realizzato con profilati dello spessore minimo di mm 1,5 rifinito con le parti in vista satinate con superficie totale ossidata anodicamente a 15 micron. Sono compresi: il telaio esterno costituito dai montanti della sezione di mm 100, con ricavata la battuta per l'anta, distanziatore e guida per l'avvolgibile, il traverso superiore con sede di appoggio per il cassonetto, il traverso infeeriore asolato (escluso per le porte-finestra) per lo scarico dell'acqua, il telaio mobile realizzato con profili a sezione tubolare, della sezione minima di mm 52, la serranda avvolgibilein PVC tipo pesante da 5,00 kg/m¦, il rullo, i supporti reggirullo avvolgibile con cuscinetti a sfera, le cinghie, gli avvolgitori automatici con placche, le pulegge, i fondelli, il rullino guida cintino, i rinforzi metallici per teli di larghezza superiore a cm 130, il cassonetto, le guarnizioni di neoprene, gli apparecchi di manovra, i fermavetro a scatto, i pezzi speciali, le cerniere, le squadrette di alluminio, le maniglie di alluminio fuso, il controtelaio, da murare, in profilato di lamiera zincata da 10/10 di mm	mq		161,67
21CL.PR.2.140700.p	Infisso monoblocco in lega di alluminio realizzato con profilati dello spessore minimo di mm 1,5 rifinito con le parti in vista satinate con superficie totale ossidata anodicamente a 15 micron. Sono compresi: il telaio esterno costituito dai montanti della sezione di mm 100, con ricavata la battuta per l'anta, distanziatore e guida per l'avvolgibile, il traverso superiore con sede di appoggio per il cassonetto, il traverso infeeriore asolato (escluso per le porte-finestra) per lo scarico dell'acqua, il telaio mobile realizzato con profili a sezione tubolare, della sezione minima di mm 52, la serranda avvolgibilein PVC tipo pesante da 5,00 kg/m¦, il rullo, i supporti reggirullo avvolgibile con cuscinetti a sfera, le cinghie, gli avvolgitori automatici con placche, le pulegge, i fondelli, il rullino guida cintino, i rinforzi metallici per teli di larghezza superiore a cm 130, il cassonetto, le guarnizioni di neoprene, gli apparecchi di manovra, i fermavetro a scatto, i pezzi speciali, le cerniere, le squadrette di alluminio, le maniglie di alluminio fuso, il controtelaio, da murare, in profilato di lamiera zincata da 10/10 di mm	mq		201,90
21CL.PR.2.140700.q	Infisso monoblocco in lega di alluminio realizzato con profilati dello spessore minimo di mm 1,5 rifinito con le parti in vista satinate con superficie totale ossidata anodicamente a 15 micron. Sono compresi: il telaio esterno costituito dai montanti della sezione di mm 100, con ricavata la battuta per l'anta, distanziatore e guida per l'avvolgibile, il traverso superiore con sede di appoggio per il cassonetto, il traverso infeeriore asolato (escluso per le porte-finestra) per lo scarico dell'acqua, il telaio mobile realizzato con profili a sezione tubolare, della sezione minima di mm 52, la serranda avvolgibilein PVC tipo pesante da 5,00 kg/m¦, il rullo, i supporti reggirullo avvolgibile con cuscinetti a sfera, le cinghie, gli avvolgitori automatici con placche, le pulegge, i fondelli, il rullino guida cintino, i rinforzi metallici per teli di larghezza superiore a cm 130, il cassonetto, le guarnizioni di neoprene, gli apparecchi di manovra, i fermavetro a scatto, i pezzi speciali, le cerniere, le squadrette di alluminio, le maniglie di alluminio fuso, il controtelaio, da murare, in profilato di lamiera zincata da 10/10 di mm	mq		306,51
21CL.PR.2.140700.r	Infisso monoblocco in lega di alluminio realizzato con profilati dello spessore minimo di mm 1,5 rifinito con le parti in vista satinate con superficie totale ossidata anodicamente a 15 micron. Sono compresi: il telaio esterno costituito dai montanti della sezione di mm 100, con ricavata la battuta per l'anta, distanziatore e guida per l'avvolgibile, il traverso superiore con sede di appoggio per il cassonetto, il traverso infeeriore asolato (escluso per le porte-finestra) per lo scarico dell'acqua, il telaio mobile realizzato con profili a sezione tubolare, della sezione minima di mm 52, la serranda avvolgibilein PVC tipo pesante da 5,00 kg/m¦, il rullo, i supporti reggirullo avvolgibile con cuscinetti a sfera, le cinghie, gli avvolgitori automatici con placche, le pulegge, i fondelli, il rullino guida cintino, i rinforzi metallici per teli di larghezza superiore a cm 130, il cassonetto, le guarnizioni di neoprene, gli apparecchi di manovra, i fermavetro a scatto, i pezzi speciali, le cerniere, le squadrette di alluminio, le maniglie di alluminio fuso, il controtelaio, da murare, in profilato di lamiera zincata da 10/10 di mm	mq		213,13
21CL.PR.2.140700.s	Infisso monoblocco in lega di alluminio realizzato con profilati dello spessore minimo di mm 1,5 rifinito con le parti in vista satinate con superficie totale ossidata anodicamente a 15 micron. Sono compresi: il telaio esterno costituito dai montanti della sezione di mm 100, con ricavata la battuta per l'anta, distanziatore e guida per l'avvolgibile, il traverso superiore con sede di appoggio per il cassonetto, il traverso infeeriore asolato (escluso per le porte-finestra) per lo scarico dell'acqua, il telaio mobile realizzato con profili a sezione tubolare, della sezione minima di mm 52, la serranda avvolgibilein PVC tipo pesante da 5,00 kg/m¦, il rullo, i supporti reggirullo avvolgibile con cuscinetti a sfera, le cinghie, gli avvolgitori automatici con placche, le pulegge, i fondelli, il rullino guida cintino, i rinforzi metallici per teli di larghezza superiore a cm 130, il cassonetto, le guarnizioni di neoprene, gli apparecchi di manovra, i fermavetro a scatto, i pezzi speciali, le cerniere, le squadrette di alluminio, le maniglie di alluminio fuso, il controtelaio, da murare, in profilato di lamiera zincata da 10/10 di mm	m		75,15
21CL.PR.2.140700.t	Infisso monoblocco in lega di alluminio realizzato con profilati dello spessore minimo di mm 1,5 rifinito con le parti in vista satinate con superficie totale ossidata anodicamente a 15 micron. Sono compresi: il telaio esterno costituito dai montanti della sezione di mm 100, con ricavata la battuta per l'anta, distanziatore e guida per l'avvolgibile, il traverso superiore con sede di appoggio per il cassonetto, il traverso infeeriore asolato (escluso per le porte-finestra) per lo scarico dell'acqua, il telaio mobile realizzato con profili a sezione tubolare, della sezione minima di mm 52, la serranda avvolgibilein PVC tipo pesante da 5,00 kg/m¦, il rullo, i supporti reggirullo avvolgibile con cuscinetti a sfera, le cinghie, gli avvolgitori automatici con placche, le pulegge, i fondelli, il rullino guida cintino, i rinforzi metallici per teli di larghezza superiore a cm 130, il cassonetto, le guarnizioni di neoprene, gli apparecchi di manovra, i fermavetro a scatto, i pezzi speciali, le cerniere, le squadrette di alluminio, le maniglie di alluminio fuso, il controtelaio, da murare, in profilato di lamiera zincata da 10/10 di mm	m		109,30
21CL.PR.2.140700.u	Infisso monoblocco in lega di alluminio realizzato con profilati dello spessore minimo di mm 1,5 rifinito con le parti in vista satinate con superficie totale ossidata anodicamente a 15 micron. Sono compresi: il telaio esterno costituito dai montanti della sezione di mm 100, con ricavata la battuta per l'anta, distanziatore e guida per l'avvolgibile, il traverso superiore con sede di appoggio per il cassonetto, il traverso infeeriore asolato (escluso per le porte-finestra) per lo scarico dell'acqua, il telaio mobile realizzato con profili a sezione tubolare, della sezione minima di mm 52, la serranda avvolgibilein PVC tipo pesante da 5,00 kg/m¦, il rullo, i supporti reggirullo avvolgibile con cuscinetti a sfera, le cinghie, gli avvolgitori automatici con placche, le pulegge, i fondelli, il rullino guida cintino, i rinforzi metallici per teli di larghezza superiore a cm 130, il cassonetto, le guarnizioni di neoprene, gli apparecchi di manovra, i fermavetro a scatto, i pezzi speciali, le cerniere, le squadrette di alluminio, le maniglie di alluminio fuso, il controtelaio, da murare, in profilato di lamiera zincata da 10/10 di mm	mq		306,51
21CL.PR.2.140700.v	Infisso monoblocco in lega di alluminio realizzato con profilati dello spessore minimo di mm 1,5 rifinito con le parti in vista satinate con superficie totale ossidata anodicamente a 15 micron. Sono compresi: il telaio esterno costituito dai montanti della sezione di mm 100, con ricavata la battuta per l'anta, distanziatore e guida per l'avvolgibile, il traverso superiore con sede di appoggio per il cassonetto, il traverso infeeriore asolato (escluso per le porte-finestra) per lo scarico dell'acqua, il telaio mobile realizzato con profili a sezione tubolare, della sezione minima di mm 52, la serranda avvolgibilein PVC tipo pesante da 5,00 kg/m¦, il rullo, i supporti reggirullo avvolgibile con cuscinetti a sfera, le cinghie, gli avvolgitori automatici con placche, le pulegge, i fondelli, il rullino guida cintino, i rinforzi metallici per teli di larghezza superiore a cm 130, il cassonetto, le guarnizioni di neoprene, gli apparecchi di manovra, i fermavetro a scatto, i pezzi speciali, le cerniere, le squadrette di alluminio, le maniglie di alluminio fuso, il controtelaio, da murare, in profilato di lamiera zincata da 10/10 di mm	mq		81,97
21CL.PR.2.140700.z	Infisso monoblocco in lega di alluminio realizzato con profilati dello spessore minimo di mm 1,5 rifinito con le parti in vista satinate con superficie totale ossidata anodicamente a 15 micron. Sono compresi: il telaio esterno costituito dai montanti della sezione di mm 100, con ricavata la battuta per l'anta, distanziatore e guida per l'avvolgibile, il traverso superiore con sede di appoggio per il cassonetto, il traverso infeeriore asolato (escluso per le porte-finestra) per lo scarico dell'acqua, il telaio mobile realizzato con profili a sezione tubolare, della sezione minima di mm 52, la serranda avvolgibilein PVC tipo pesante da 5,00 kg/m¦, il rullo, i supporti reggirullo avvolgibile con cuscinetti a sfera, le cinghie, gli avvolgitori automatici con placche, le pulegge, i fondelli, il rullino guida cintino, i rinforzi metallici per teli di larghezza superiore a cm 130, il cassonetto, le guarnizioni di neoprene, gli apparecchi di manovra, i fermavetro a scatto, i pezzi speciali, le cerniere, le squadrette di alluminio, le maniglie di alluminio fuso, il controtelaio, da murare, in profilato di lamiera zincata da 10/10 di mm	mq		191,27
21CL.PR.2.140705	Infisso monoblocco in alluminio a taglio termico
21CL.PR.2.140705.a	Infisso monoblocco in alluminio a taglio termico / a battente vetrocamera 4-16-33.1 bassoemissivo con gas argon, Uw = 1,2 W/mqK, Ug = 1,0 W/mqK, Uf = 0,9 W/mqK, Rw = 35 dB	mq		283,35
21CL.PR.2.140705.b	Infisso monoblocco in alluminio a taglio termico / a battente vetrocamera 8-12-44.1 bassoemissivo con gas argon, Uw = 1,2 W/mqK, Ug = 1,0 W/mqK, Uf = 0,9 W/mqK, Rw = 40 dB	mq		331,45
21CL.PR.2.140705.c	Infisso monoblocco in alluminio a taglio termico / a battente vetrocamera 4-16-33.1 bassoemissivo con gas argon, Uw = 1,6 W/mqK, Ug = 1,0 W/mqK, Uf = 2,0 W/mqK, Rw = 35 dB	mq		279,78
21CL.PR.2.140705.d	Infisso monoblocco in alluminio a taglio termico / a battente vetrocamera 8-12-44.1 bassoemissivo con gas argon, Uw = 1,6 W/mqK, Ug = 1,0 W/mqK, Uf = 2,0 W/mqK, Rw = 40 dB	mq		327,00
21CL.PR.2.140705.e	Infisso monoblocco in alluminio a taglio termico / a battente vetrocamera 4-16-33.1 bassoemissivo, Uw = 2,2 W/mqK, Ug = 1,6 W/mqK, Uf = 2,3 W/mqK, Rw = 35 dB	mq		269,09
21CL.PR.2.140705.f	Infisso monoblocco in alluminio a taglio termico / a battente vetrocamera 8-12-44.1 bassoemissivo, Uw = 2,2 W/mqK, Ug = 1,6 W/mqK, Uf = 2,3 W/mqK, Rw = 40 dB	mq		313,64
21CL.PR.2.140705.g	Infisso monoblocco in alluminio a taglio termico / oscillobattente vetrocamera 4-16-33.1 bassoemissivo con gas argon, Uw = 1,2 W/mqK, Ug = 1,0 W/mqK, Uf = 0,9 W/mqK, Rw = 35 dB	mq		470,47
21CL.PR.2.140705.h	Infisso monoblocco in alluminio a taglio termico / oscillobattente vetrocamera 8-12-44.1 bassoemissivo con gas argon, Uw = 1,2 W/mqK, Ug = 1,0 W/mqK, Uf = 0,9 W/mqK, Rw = 40 dB	mq		499,34
21CL.PR.2.140705.i	Infisso monoblocco in alluminio a taglio termico / oscillobattente vetrocamera 4-16-33.1 bassoemissivo con gas argon, Uw = 1,6 W/mqK, Ug = 1,0 W/mqK, Uf = 2,0 W/mqK, Rw = 35 dB	mq		465,13
21CL.PR.2.140705.j	Infisso monoblocco in alluminio a taglio termico / oscillobattente vetrocamera 8-12-44.1 bassoemissivo con gas argon, Uw = 1,6 W/mqK, Ug = 1,0 W/mqK, Uf = 2,0 W/mqK, Rw = 40 dB	mq		493,45
21CL.PR.2.140705.k	Infisso monoblocco in alluminio a taglio termico / oscillobattente vetrocamera 4-16-33.1 bassoemissivo, Uw = 2,2 W/mqK, Ug = 1,6 W/mqK, Uf = 2,3 W/mqK, Rw = 35 dB	mq		449,09
21CL.PR.2.140705.l	Infisso monoblocco in alluminio a taglio termico / oscillobattente vetrocamera 8-12-44.1 bassoemissivo, Uw = 2,2 W/mqK, Ug = 1,6 W/mqK, Uf = 2,3 W/mqK, Rw = 40 dB	mq		475,82
21CL.PR.2.140705.m	Infisso monoblocco in alluminio a taglio termico / a vasistas vetrocamera 4-16-33.1 bassoemissivo con gas argon, Uw = 1,2 W/mqK, Ug = 1,0 W/mqK, Uf = 0,9 W/mqK, Rw = 35 dB	mq		448,07
21CL.PR.2.140705.n	Infisso monoblocco in alluminio a taglio termico / a vasistas vetrocamera 8-12-44.1 bassoemissivo con gas argon, Uw = 1,2 W/mqK, Ug = 1,0 W/mqK, Uf = 0,9 W/mqK, Rw = 40 dB	mq		481,06
21CL.PR.2.140705.o	Infisso monoblocco in alluminio a taglio termico / a vasistas vetrocamera 4-16-33.1 bassoemissivo con gas argon, Uw = 1,6 W/mqK, Ug = 1,0 W/mqK, Uf = 2,0 W/mqK, Rw = 35 dB	mq		441,96
21CL.PR.2.140705.p	Infisso monoblocco in alluminio a taglio termico / a vasistas vetrocamera 8-12-44.1 bassoemissivo con gas argon, Uw = 1,6 W/mqK, Ug = 1,0 W/mqK, Uf = 2,0 W/mqK, Rw = 40 dB	mq		474,35
21CL.PR.2.140705.q	Infisso monoblocco in alluminio a taglio termico / a vasistas vetrocamera 4-16-33.1 bassoemissivo, Uw = 2,2 W/mqK, Ug = 1,6 W/mqK, Uf = 2,3 W/mqK, Rw = 35 dB	mq		423,64
21CL.PR.2.140705.r	Infisso monoblocco in alluminio a taglio termico / a vasistas vetrocamera 8-12-44.1 bassoemissivo, Uw = 2,2 W/mqK, Ug = 1,6 W/mqK, Uf = 2,3 W/mqK, Rw = 40 dB	mq		454,18
21CL.PR.2.140705.s	Infisso monoblocco in alluminio a taglio termico / Sovrapprezzo per anta a bilico orizzontale	mq		57,39
21CL.PR.2.140705.t	Infisso monoblocco in alluminio a taglio termico / Sovrapprezzo per anta a bilico verticale	mq		64,78
21CL.PR.2.140705.u	Infisso monoblocco in alluminio a taglio termico / Sovrapprezzo per scorrevole complanare (ribalta-scorri) a 2 ante	mq		98,26
21CL.PR.2.140710	Infisso monoblocco in alluminio per finestre e porte- finestra realizzato con profili dello spessore minimo di mm 1,5 rifinito con le parti in vista satinate e con superficie totale della lega leggera ossidata anodicamente a 15 micron, fornito e posto in opera. Tutti i profilati sono costituiti da n. 2 elementi assemblati meccanicamente con due lamelle di poliammide formanti il taglio termico. Sono compresi: il telaio esterno costituito dai montanti della sezione di mm 100, con ricavata la battuta per l'anta, distanziatore, e guida per l'avvolgibile, il traverso superiore con sede di appoggio per il cassonetto, il traverso inferiore asolato (escluso per le porte-finestra) per lo scarico dell'acqua; il telaio mobile con profilati tubolari della sezione minima di mm 52; il controtelaio in lamiera zincata completo di catene di controvento e grappe di fissaggio; il cassonetto coibentato; la serranda avvolgibile in P.V.C. da Kg/m¦ 5,00; i rinforzi metallici per teli di larghezza superiore a cm 130; i supporti reggirullo con cuscinetti a sfera; il rullo; la puleggia; i fondelli; il guida cintino; l'avvolgitore automatico con placca; le guarnizioni centrale e interna in dutral; la chiusura a cariglione o cremonese a tre punti di chiusura perle finestre e per le porte-finestra; il regolo fermavetro a scatto; la ferramenta necessaria
21CL.PR.2.140710.a	Infisso monoblocco in alluminio per finestre e porte- finestra realizzato con profili dello spessore minimo di mm 1,5 rifinito con le parti in vista satinate e con superficie totale della lega leggera ossidata anodicamente a 15 micron, fornito e posto in opera. Tutti i profilati sono costituiti da n. 2 elementi assemblati meccanicamente con due lamelle di poliammide formanti il taglio termico. Sono compresi: il telaio esterno costituito dai montanti della sezione di mm 100, con ricavata la battuta per l'anta, distanziatore, e guida per l'avvolgibile, il traverso superiore con sede di appoggio per il cassonetto, il traverso inferiore asolato (escluso per le porte-finestra) per lo scarico dell'acqua; il telaio mobile con profilati tubolari della sezione minima di mm 52; il controtelaio in lamiera zincata completo di catene di controvento e grappe di fissaggio; il cassonetto coibentato; la serranda avvolgibile in P.V.C. da Kg/m¦ 5,00; i rinforzi metallici per teli di larghezza superiore a cm 130; i supporti reggirullo con cuscinetti a sfera; il rullo; la puleggia; i fondelli; il guida cintino; l'avvolgitore automatico con placca; le guarnizioni centrale e interna in dutral; la chiusura a cariglione o cremonese a tre punti di chiusura perle finestre e per le porte-finestra; il regolo fermavetro a scatto; la ferramenta necessaria	mq		156,81
21CL.PR.2.140710.b	Infisso monoblocco in alluminio per finestre e porte- finestra realizzato con profili dello spessore minimo di mm 1,5 rifinito con le parti in vista satinate e con superficie totale della lega leggera ossidata anodicamente a 15 micron, fornito e posto in opera. Tutti i profilati sono costituiti da n. 2 elementi assemblati meccanicamente con due lamelle di poliammide formanti il taglio termico. Sono compresi: il telaio esterno costituito dai montanti della sezione di mm 100, con ricavata la battuta per l'anta, distanziatore, e guida per l'avvolgibile, il traverso superiore con sede di appoggio per il cassonetto, il traverso inferiore asolato (escluso per le porte-finestra) per lo scarico dell'acqua; il telaio mobile con profilati tubolari della sezione minima di mm 52; il controtelaio in lamiera zincata completo di catene di controvento e grappe di fissaggio; il cassonetto coibentato; la serranda avvolgibile in P.V.C. da Kg/m¦ 5,00; i rinforzi metallici per teli di larghezza superiore a cm 130; i supporti reggirullo con cuscinetti a sfera; il rullo; la puleggia; i fondelli; il guida cintino; l'avvolgitore automatico con placca; le guarnizioni centrale e interna in dutral; la chiusura a cariglione o cremonese a tre punti di chiusura perle finestre e per le porte-finestra; il regolo fermavetro a scatto; la ferramenta necessaria	mq		176,09
21CL.PR.2.140710.c	Infisso monoblocco in alluminio per finestre e porte- finestra realizzato con profili dello spessore minimo di mm 1,5 rifinito con le parti in vista satinate e con superficie totale della lega leggera ossidata anodicamente a 15 micron, fornito e posto in opera. Tutti i profilati sono costituiti da n. 2 elementi assemblati meccanicamente con due lamelle di poliammide formanti il taglio termico. Sono compresi: il telaio esterno costituito dai montanti della sezione di mm 100, con ricavata la battuta per l'anta, distanziatore, e guida per l'avvolgibile, il traverso superiore con sede di appoggio per il cassonetto, il traverso inferiore asolato (escluso per le porte-finestra) per lo scarico dell'acqua; il telaio mobile con profilati tubolari della sezione minima di mm 52; il controtelaio in lamiera zincata completo di catene di controvento e grappe di fissaggio; il cassonetto coibentato; la serranda avvolgibile in P.V.C. da Kg/m¦ 5,00; i rinforzi metallici per teli di larghezza superiore a cm 130; i supporti reggirullo con cuscinetti a sfera; il rullo; la puleggia; i fondelli; il guida cintino; l'avvolgitore automatico con placca; le guarnizioni centrale e interna in dutral; la chiusura a cariglione o cremonese a tre punti di chiusura perle finestre e per le porte-finestra; il regolo fermavetro a scatto; la ferramenta necessaria	mq		182,47
21CL.PR.2.140720	Infisso in profilato di lamiera di alluminio anodizzato estruso per finestre e balconi ad uno o due battenti apribili ovvero per finestre a due battenti di altezza eguale, o diversa, la inferiore fissa e la superiore apribile a vasistas, con profilati della sezione minima di mm 50 e dello spessore di mm 1,5, rifinite con le parti in vista satinate e con superficie totale della lega leggera ossidata anodicamente a 15 micron; completi di controtelai, scossalino in alluminio per l'eliminazione di condensa,coprifili in lamiera di alluminio anodizzato, fermavetro a scatto in lega leggera, cerniere, scodellini, scrocco ed ogni altro accessorio, compreso la cremonese in alluminio
21CL.PR.2.140720.a	Infisso in profilato di lamiera di alluminio anodizzato estruso per finestre e balconi ad uno o due battenti apribili ovvero per finestre a due battenti di altezza eguale, o diversa, la inferiore fissa e la superiore apribile a vasistas, con profilati della sezione minima di mm 50 e dello spessore di mm 1,5, rifinite con le parti in vista satinate e con superficie totale della lega leggera ossidata anodicamente a 15 micron; completi di controtelai, scossalino in alluminio per l'eliminazione di condensa,coprifili in lamiera di alluminio anodizzato, fermavetro a scatto in lega leggera, cerniere, scodellini, scrocco ed ogni altro accessorio, compreso la cremonese in alluminio	mq		212,15
21CL.PR.2.140720.b	Infisso in profilato di lamiera di alluminio anodizzato estruso per finestre e balconi ad uno o due battenti apribili ovvero per finestre a due battenti di altezza eguale, o diversa, la inferiore fissa e la superiore apribile a vasistas, con profilati della sezione minima di mm 50 e dello spessore di mm 1,5, rifinite con le parti in vista satinate e con superficie totale della lega leggera ossidata anodicamente a 15 micron; completi di controtelai, scossalino in alluminio per l'eliminazione di condensa,coprifili in lamiera di alluminio anodizzato, fermavetro a scatto in lega leggera, cerniere, scodellini, scrocco ed ogni altro accessorio, compreso la cremonese in alluminio	mq		206,28
21CL.PR.2.140720.c	Infisso in profilato di lamiera di alluminio anodizzato estruso per finestre e balconi ad uno o due battenti apribili ovvero per finestre a due battenti di altezza eguale, o diversa, la inferiore fissa e la superiore apribile a vasistas, con profilati della sezione minima di mm 50 e dello spessore di mm 1,5, rifinite con le parti in vista satinate e con superficie totale della lega leggera ossidata anodicamente a 15 micron; completi di controtelai, scossalino in alluminio per l'eliminazione di condensa,coprifili in lamiera di alluminio anodizzato, fermavetro a scatto in lega leggera, cerniere, scodellini, scrocco ed ogni altro accessorio, compreso la cremonese in alluminio	mq		202,59
21CL.PR.2.140730	Infisso per finestre e porte-finestra di alluminio della sezione minima di mm 52 e dello spessore minimo dei profilati di mm 1,5 rifinito con le parti in vista satinate e con superficie totale della lega leggera ossidata anodicamente a 15 micron, fornito e posto in opera. Tutti i profilati sono costituiti da n 2 elementi assemblati meccanicamente con due lamelle di poliammide formanti il taglio termico. Sono compresi: le guarnizioni in dutral; gli apparecchi di manovra; i fermavetri a scatto; i pezzi speciali; le cerniere; le squadrette di alluminio; le maniglie in alluminio fuso; il controtelaio, da murare, in profilato di lamiera zincata
21CL.PR.2.140730.a	Infisso per finestre e porte-finestra di alluminio della sezione minima di mm 52 e dello spessore minimo dei profilati di mm 1,5 rifinito con le parti in vista satinate e con superficie totale della lega leggera ossidata anodicamente a 15 micron, fornito e posto in opera. Tutti i profilati sono costituiti da n 2 elementi assemblati meccanicamente con due lamelle di poliammide formanti il taglio termico. Sono compresi: le guarnizioni in dutral; gli apparecchi di manovra; i fermavetri a scatto; i pezzi speciali; le cerniere; le squadrette di alluminio; le maniglie in alluminio fuso; il controtelaio, da murare, in profilato di lamiera zincata	mq		285,94
21CL.PR.2.140730.b	Infisso per finestre e porte-finestra di alluminio della sezione minima di mm 52 e dello spessore minimo dei profilati di mm 1,5 rifinito con le parti in vista satinate e con superficie totale della lega leggera ossidata anodicamente a 15 micron, fornito e posto in opera. Tutti i profilati sono costituiti da n 2 elementi assemblati meccanicamente con due lamelle di poliammide formanti il taglio termico. Sono compresi: le guarnizioni in dutral; gli apparecchi di manovra; i fermavetri a scatto; i pezzi speciali; le cerniere; le squadrette di alluminio; le maniglie in alluminio fuso; il controtelaio, da murare, in profilato di lamiera zincata	mq		246,53
21CL.PR.2.140730.c	Infisso per finestre e porte-finestra di alluminio della sezione minima di mm 52 e dello spessore minimo dei profilati di mm 1,5 rifinito con le parti in vista satinate e con superficie totale della lega leggera ossidata anodicamente a 15 micron, fornito e posto in opera. Tutti i profilati sono costituiti da n 2 elementi assemblati meccanicamente con due lamelle di poliammide formanti il taglio termico. Sono compresi: le guarnizioni in dutral; gli apparecchi di manovra; i fermavetri a scatto; i pezzi speciali; le cerniere; le squadrette di alluminio; le maniglie in alluminio fuso; il controtelaio, da murare, in profilato di lamiera zincata	mq		229,43
21CL.PR.2.140740	Infisso di porte in alluminio con profilati della sezione minima di mm 50 e dello spessore di mm 1,5, rifinite con le parti in vista satinate e con superficie totale della lega leggera ossidata anodicamente a 15 micron, ad ante normali comprese le eventuali parti fisse o semifisse, il sopraporta. Sono compresi: le guarnizioni in neoprene, gli apparecchi di manovra, i fermavetri a scatto, i pezzi speciali, le cerniere in alluminio, le maniglie, le serrature tipo Yale a due chiavi, il controtelaio, da murare, in profilato di lamiera zincata da 15/10 di mm
21CL.PR.2.140740.a	Infisso di porte in alluminio con profilati della sezione minima di mm 50 e dello spessore di mm 1,5, rifinite con le parti in vista satinate e con superficie totale della lega leggera ossidata anodicamente a 15 micron, ad ante normali comprese le eventuali parti fisse o semifisse, il sopraporta. Sono compresi: le guarnizioni in neoprene, gli apparecchi di manovra, i fermavetri a scatto, i pezzi speciali, le cerniere in alluminio, le maniglie, le serrature tipo Yale a due chiavi, il controtelaio, da murare, in profilato di lamiera zincata da 15/10 di mm	mq		5160,00
21CL.PR.2.140740.b	Infisso di porte in alluminio con profilati della sezione minima di mm 50 e dello spessore di mm 1,5, rifinite con le parti in vista satinate e con superficie totale della lega leggera ossidata anodicamente a 15 micron, ad ante normali comprese le eventuali parti fisse o semifisse, il sopraporta. Sono compresi: le guarnizioni in neoprene, gli apparecchi di manovra, i fermavetri a scatto, i pezzi speciali, le cerniere in alluminio, le maniglie, le serrature tipo Yale a due chiavi, il controtelaio, da murare, in profilato di lamiera zincata da 15/10 di mm	mq		6198,84
21CL.PR.2.140740.c	Infisso di porte in alluminio con profilati della sezione minima di mm 50 e dello spessore di mm 1,5, rifinite con le parti in vista satinate e con superficie totale della lega leggera ossidata anodicamente a 15 micron, ad ante normali comprese le eventuali parti fisse o semifisse, il sopraporta. Sono compresi: le guarnizioni in neoprene, gli apparecchi di manovra, i fermavetri a scatto, i pezzi speciali, le cerniere in alluminio, le maniglie, le serrature tipo Yale a due chiavi, il controtelaio, da murare, in profilato di lamiera zincata da 15/10 di mm	mq		174,16
21CL.PR.2.140750	Infisso in profilato di lamiera di alluminio anodizzato estruso, per finestra a due battenti apribili e saliscendi con movimenti tra loro indipendenti costituito da telaio in profilato di spessore minimo mm 1,2, a sezione aperta di almeno mm 50 x 50 per lo stipite fisso ed i montanti dei battenti ed a sezione tubolare di almeno mm 48 x 48 per le 4 traverse; fornito completo di controtelaio o cassonetto di acciaio zincato, coprifilo in lamiera di alluminio anodizzato, funi di acciaio zincato, carrucole di rinvio, canaletti di materia plastica manopola o maniglia di tipo pesante ed ogni altro accessorio
21CL.PR.2.140750.a	Infisso in profilato di lamiera di alluminio anodizzato estruso, per finestra a due battenti apribili e saliscendi con movimenti tra loro indipendenti costituito da telaio in profilato di spessore minimo mm 1,2, a sezione aperta di almeno mm 50 x 50 per lo stipite fisso ed i montanti dei battenti ed a sezione tubolare di almeno mm 48 x 48 per le 4 traverse; fornito completo di controtelaio o cassonetto di acciaio zincato, coprifilo in lamiera di alluminio anodizzato, funi di acciaio zincato, carrucole di rinvio, canaletti di materia plastica manopola o maniglia di tipo pesante ed ogni altro accessorio	mq		196,73
21CL.PR.2.140750.b	Infisso in profilato di lamiera di alluminio anodizzato estruso, per finestra a due battenti apribili e saliscendi con movimenti tra loro indipendenti costituito da telaio in profilato di spessore minimo mm 1,2, a sezione aperta di almeno mm 50 x 50 per lo stipite fisso ed i montanti dei battenti ed a sezione tubolare di almeno mm 48 x 48 per le 4 traverse; fornito completo di controtelaio o cassonetto di acciaio zincato, coprifilo in lamiera di alluminio anodizzato, funi di acciaio zincato, carrucole di rinvio, canaletti di materia plastica manopola o maniglia di tipo pesante ed ogni altro accessorio	mq		180,87
21CL.PR.2.140750.c	Infisso in profilato di lamiera di alluminio anodizzato estruso, per finestra a due battenti apribili e saliscendi con movimenti tra loro indipendenti costituito da telaio in profilato di spessore minimo mm 1,2, a sezione aperta di almeno mm 50 x 50 per lo stipite fisso ed i montanti dei battenti ed a sezione tubolare di almeno mm 48 x 48 per le 4 traverse; fornito completo di controtelaio o cassonetto di acciaio zincato, coprifilo in lamiera di alluminio anodizzato, funi di acciaio zincato, carrucole di rinvio, canaletti di materia plastica manopola o maniglia di tipo pesante ed ogni altro accessorio	mq		144,15
21CL.PR.2.140750.d	Infisso in profilato di lamiera di alluminio anodizzato estruso, per finestra a due battenti apribili e saliscendi con movimenti tra loro indipendenti costituito da telaio in profilato di spessore minimo mm 1,2, a sezione aperta di almeno mm 50 x 50 per lo stipite fisso ed i montanti dei battenti ed a sezione tubolare di almeno mm 48 x 48 per le 4 traverse; fornito completo di controtelaio o cassonetto di acciaio zincato, coprifilo in lamiera di alluminio anodizzato, funi di acciaio zincato, carrucole di rinvio, canaletti di materia plastica manopola o maniglia di tipo pesante ed ogni altro accessorio	mq		218,48
21CL.PR.2.140750.e	Infisso in profilato di lamiera di alluminio anodizzato estruso, per finestra a due battenti apribili e saliscendi con movimenti tra loro indipendenti costituito da telaio in profilato di spessore minimo mm 1,2, a sezione aperta di almeno mm 50 x 50 per lo stipite fisso ed i montanti dei battenti ed a sezione tubolare di almeno mm 48 x 48 per le 4 traverse; fornito completo di controtelaio o cassonetto di acciaio zincato, coprifilo in lamiera di alluminio anodizzato, funi di acciaio zincato, carrucole di rinvio, canaletti di materia plastica manopola o maniglia di tipo pesante ed ogni altro accessorio	mq		205,62
21CL.PR.2.140750.f	Infisso in profilato di lamiera di alluminio anodizzato estruso, per finestra a due battenti apribili e saliscendi con movimenti tra loro indipendenti costituito da telaio in profilato di spessore minimo mm 1,2, a sezione aperta di almeno mm 50 x 50 per lo stipite fisso ed i montanti dei battenti ed a sezione tubolare di almeno mm 48 x 48 per le 4 traverse; fornito completo di controtelaio o cassonetto di acciaio zincato, coprifilo in lamiera di alluminio anodizzato, funi di acciaio zincato, carrucole di rinvio, canaletti di materia plastica manopola o maniglia di tipo pesante ed ogni altro accessorio	mq		153,39
21CL.PR.2.140760	Invetriata costituita da telai in profilati di spessore minimo mm 1,2 e di sezioni adeguate ad assicurare funzionalità e sicurezza; completi di controtelai, scossalina in alluminio per l'eliminazione di condensa, coprifili in lamiera di alluminio anodizzato, fermavetro a scatto in lega leggera, cerniere, scodellini, scrocco ed ogni altro accessorio, compreso la cremonese in alluminio
21CL.PR.2.140760.a	Invetriata costituita da telai in profilati di spessore minimo mm 1,2 e di sezioni adeguate ad assicurare funzionalità e sicurezza; completi di controtelai, scossalina in alluminio per l'eliminazione di condensa, coprifili in lamiera di alluminio anodizzato, fermavetro a scatto in lega leggera, cerniere, scodellini, scrocco ed ogni altro accessorio, compreso la cremonese in alluminio	mq		296,45
21CL.PR.2.140760.b	Invetriata costituita da telai in profilati di spessore minimo mm 1,2 e di sezioni adeguate ad assicurare funzionalità e sicurezza; completi di controtelai, scossalina in alluminio per l'eliminazione di condensa, coprifili in lamiera di alluminio anodizzato, fermavetro a scatto in lega leggera, cerniere, scodellini, scrocco ed ogni altro accessorio, compreso la cremonese in alluminio	mq		281,77
21CL.PR.2.140760.c	Invetriata costituita da telai in profilati di spessore minimo mm 1,2 e di sezioni adeguate ad assicurare funzionalità e sicurezza; completi di controtelai, scossalina in alluminio per l'eliminazione di condensa, coprifili in lamiera di alluminio anodizzato, fermavetro a scatto in lega leggera, cerniere, scodellini, scrocco ed ogni altro accessorio, compreso la cremonese in alluminio	mq		217,58
21CL.PR.2.140760.d	Invetriata costituita da telai in profilati di spessore minimo mm 1,2 e di sezioni adeguate ad assicurare funzionalità e sicurezza; completi di controtelai, scossalina in alluminio per l'eliminazione di condensa, coprifili in lamiera di alluminio anodizzato, fermavetro a scatto in lega leggera, cerniere, scodellini, scrocco ed ogni altro accessorio, compreso la cremonese in alluminio	mq		174,06
21CL.PR.2.140760.e	Invetriata costituita da telai in profilati di spessore minimo mm 1,2 e di sezioni adeguate ad assicurare funzionalità e sicurezza; completi di controtelai, scossalina in alluminio per l'eliminazione di condensa, coprifili in lamiera di alluminio anodizzato, fermavetro a scatto in lega leggera, cerniere, scodellini, scrocco ed ogni altro accessorio, compreso la cremonese in alluminio	m		74,80
21CL.PR.2.140760.f	Invetriata costituita da telai in profilati di spessore minimo mm 1,2 e di sezioni adeguate ad assicurare funzionalità e sicurezza; completi di controtelai, scossalina in alluminio per l'eliminazione di condensa, coprifili in lamiera di alluminio anodizzato, fermavetro a scatto in lega leggera, cerniere, scodellini, scrocco ed ogni altro accessorio, compreso la cremonese in alluminio	m		108,79
21CL.PR.2.140770	Monoblocco in legno e alluminio fisso o con parti apribili con o senza sopraluce fisso o apribile ad una o piu ante. Costituite da :controtelaio a murare completo di zanche per fissaggio a muro realizzato in lamiera di acciaio; Sono compresi: il telaio esterno costituito dai montanti della sezione minima di mm 100, con ricavata la battuta per l'anta, distanziatore e guida per l'avvolgibile, il traverso superiore con sede di appoggio per il cassonetto, il traverso inferiore asolato (escluso per le portefinestre) per lo scarico dell'acqua, il telaio mobile realizzato con profili a sezione tubolare, della sezione minima di mm 52, la serranda avvolgibile in PVC tipo pesante da 5,00 kg/mq, il rullo, i supporti reggirullo avvolgibile con cuscinetti a sfera, le cinghie, gli avvolgitori automatici con placche, le pulegge, i fondelli, il rullino guida cintino, i rinforzi metallici per teli di larghezza superiore a cm 130, il cassonetto, le guarnizioni di neoprene, gli apparecchi di manovra, i fermavetro a scatto, i pezzi speciali, le cerniere, le squadrette di alluminio, le maniglie di alluminio fuso, il controtelaio, da murare, in profilato di lamiera zincata da 10/10 di mm.Compresi i seguenti trattamenti per i materiali metallici: - per la lamiera in acciaio: zincatura a caldo; - per i profilati e le lamiere di alluminio: fosfatazione a caldo, prima mano di verniciatura ad immersione, polimerizzazione a forno a 160 °C, verniciatura finale con smalto semilucido data elettrostaticamente a forno a 150°C, per le parti in legno massello trattate con due mani di impregnante e finitura monocomponente elastica e trasparente.
21CL.PR.2.140770.a	Monoblocco in legno e alluminio fisso o con parti apribili con o senza sopraluce fisso o apribile ad una o piu ante. Costituite da :controtelaio a murare completo di zanche per fissaggio a muro realizzato in lamiera di acciaio; Sono compresi: il telaio esterno costituito dai montanti della sezione minima di mm 100, con ricavata la battuta per l'anta, distanziatore e guida per l'avvolgibile, il traverso superiore con sede di appoggio per il cassonetto, il traverso inferiore asolato (escluso per le portefinestre) per lo scarico dell'acqua, il telaio mobile realizzato con profili a sezione tubolare, della sezione minima di mm 52, la serranda avvolgibile in PVC tipo pesante da 5,00 kg/mq, il rullo, i supporti reggirullo avvolgibile con cuscinetti a sfera, le cinghie, gli avvolgitori automatici con placche, le pulegge, i fondelli, il rullino guida cintino, i rinforzi metallici per teli di larghezza superiore a cm 130, il cassonetto, le guarnizioni di neoprene, gli apparecchi di manovra, i fermavetro a scatto, i pezzi speciali, le cerniere, le squadrette di alluminio, le maniglie di alluminio fuso, il controtelaio, da murare, in profilato di lamiera zincata da 10/10 di mm.Compresi i seguenti trattamenti per i materiali metallici: - per la lamiera in acciaio: zincatura a caldo; - per i profilati e le lamiere di alluminio: fosfatazione a caldo, prima mano di verniciatura ad immersione, polimerizzazione a forno a 160 °C, verniciatura finale con smalto semilucido data elettrostaticamente a forno a 150°C, per le parti in legno massello trattate con due mani di impregnante e finitura monocomponente elastica e trasparente. / Per superfici fino a 3.00 mq	mq		202,05
21CL.PR.2.140770.b	Monoblocco in legno e alluminio fisso o con parti apribili con o senza sopraluce fisso o apribile ad una o piu ante. Costituite da :controtelaio a murare completo di zanche per fissaggio a muro realizzato in lamiera di acciaio; Sono compresi: il telaio esterno costituito dai montanti della sezione minima di mm 100, con ricavata la battuta per l'anta, distanziatore e guida per l'avvolgibile, il traverso superiore con sede di appoggio per il cassonetto, il traverso inferiore asolato (escluso per le portefinestre) per lo scarico dell'acqua, il telaio mobile realizzato con profili a sezione tubolare, della sezione minima di mm 52, la serranda avvolgibile in PVC tipo pesante da 5,00 kg/mq, il rullo, i supporti reggirullo avvolgibile con cuscinetti a sfera, le cinghie, gli avvolgitori automatici con placche, le pulegge, i fondelli, il rullino guida cintino, i rinforzi metallici per teli di larghezza superiore a cm 130, il cassonetto, le guarnizioni di neoprene, gli apparecchi di manovra, i fermavetro a scatto, i pezzi speciali, le cerniere, le squadrette di alluminio, le maniglie di alluminio fuso, il controtelaio, da murare, in profilato di lamiera zincata da 10/10 di mm.Compresi i seguenti trattamenti per i materiali metallici: - per la lamiera in acciaio: zincatura a caldo; - per i profilati e le lamiere di alluminio: fosfatazione a caldo, prima mano di verniciatura ad immersione, polimerizzazione a forno a 160 °C, verniciatura finale con smalto semilucido data elettrostaticamente a forno a 150°C, per le parti in legno massello trattate con due mani di impregnante e finitura monocomponente elastica e trasparente. / Per superfici da 3.01 fino a 5.00 mq	mq		207,12
21CL.PR.2.140770.c	Monoblocco in legno e alluminio fisso o con parti apribili con o senza sopraluce fisso o apribile ad una o piu ante. Costituite da :controtelaio a murare completo di zanche per fissaggio a muro realizzato in lamiera di acciaio; Sono compresi: il telaio esterno costituito dai montanti della sezione minima di mm 100, con ricavata la battuta per l'anta, distanziatore e guida per l'avvolgibile, il traverso superiore con sede di appoggio per il cassonetto, il traverso inferiore asolato (escluso per le portefinestre) per lo scarico dell'acqua, il telaio mobile realizzato con profili a sezione tubolare, della sezione minima di mm 52, la serranda avvolgibile in PVC tipo pesante da 5,00 kg/mq, il rullo, i supporti reggirullo avvolgibile con cuscinetti a sfera, le cinghie, gli avvolgitori automatici con placche, le pulegge, i fondelli, il rullino guida cintino, i rinforzi metallici per teli di larghezza superiore a cm 130, il cassonetto, le guarnizioni di neoprene, gli apparecchi di manovra, i fermavetro a scatto, i pezzi speciali, le cerniere, le squadrette di alluminio, le maniglie di alluminio fuso, il controtelaio, da murare, in profilato di lamiera zincata da 10/10 di mm.Compresi i seguenti trattamenti per i materiali metallici: - per la lamiera in acciaio: zincatura a caldo; - per i profilati e le lamiere di alluminio: fosfatazione a caldo, prima mano di verniciatura ad immersione, polimerizzazione a forno a 160 °C, verniciatura finale con smalto semilucido data elettrostaticamente a forno a 150°C, per le parti in legno massello trattate con due mani di impregnante e finitura monocomponente elastica e trasparente. / Per superfici oltre a 5.01 mq	mq		198,32
21CL.PR.2.140770.d	Monoblocco in legno e alluminio fisso o con parti apribili con o senza sopraluce fisso o apribile ad una o piu ante. Costituite da :controtelaio a murare completo di zanche per fissaggio a muro realizzato in lamiera di acciaio; Sono compresi: il telaio esterno costituito dai montanti della sezione minima di mm 100, con ricavata la battuta per l'anta, distanziatore e guida per l'avvolgibile, il traverso superiore con sede di appoggio per il cassonetto, il traverso inferiore asolato (escluso per le portefinestre) per lo scarico dell'acqua, il telaio mobile realizzato con profili a sezione tubolare, della sezione minima di mm 52, la serranda avvolgibile in PVC tipo pesante da 5,00 kg/mq, il rullo, i supporti reggirullo avvolgibile con cuscinetti a sfera, le cinghie, gli avvolgitori automatici con placche, le pulegge, i fondelli, il rullino guida cintino, i rinforzi metallici per teli di larghezza superiore a cm 130, il cassonetto, le guarnizioni di neoprene, gli apparecchi di manovra, i fermavetro a scatto, i pezzi speciali, le cerniere, le squadrette di alluminio, le maniglie di alluminio fuso, il controtelaio, da murare, in profilato di lamiera zincata da 10/10 di mm.Compresi i seguenti trattamenti per i materiali metallici: - per la lamiera in acciaio: zincatura a caldo; - per i profilati e le lamiere di alluminio: fosfatazione a caldo, prima mano di verniciatura ad immersione, polimerizzazione a forno a 160 °C, verniciatura finale con smalto semilucido data elettrostaticamente a forno a 150°C, per le parti in legno massello trattate con due mani di impregnante e finitura monocomponente elastica e trasparente.	mq		247,90
21CL.PR.2.140770.e	Monoblocco in legno e alluminio fisso o con parti apribili con o senza sopraluce fisso o apribile ad una o piu ante. Costituite da :controtelaio a murare completo di zanche per fissaggio a muro realizzato in lamiera di acciaio; Sono compresi: il telaio esterno costituito dai montanti della sezione minima di mm 100, con ricavata la battuta per l'anta, distanziatore e guida per l'avvolgibile, il traverso superiore con sede di appoggio per il cassonetto, il traverso inferiore asolato (escluso per le portefinestre) per lo scarico dell'acqua, il telaio mobile realizzato con profili a sezione tubolare, della sezione minima di mm 52, la serranda avvolgibile in PVC tipo pesante da 5,00 kg/mq, il rullo, i supporti reggirullo avvolgibile con cuscinetti a sfera, le cinghie, gli avvolgitori automatici con placche, le pulegge, i fondelli, il rullino guida cintino, i rinforzi metallici per teli di larghezza superiore a cm 130, il cassonetto, le guarnizioni di neoprene, gli apparecchi di manovra, i fermavetro a scatto, i pezzi speciali, le cerniere, le squadrette di alluminio, le maniglie di alluminio fuso, il controtelaio, da murare, in profilato di lamiera zincata da 10/10 di mm.Compresi i seguenti trattamenti per i materiali metallici: - per la lamiera in acciaio: zincatura a caldo; - per i profilati e le lamiere di alluminio: fosfatazione a caldo, prima mano di verniciatura ad immersione, polimerizzazione a forno a 160 °C, verniciatura finale con smalto semilucido data elettrostaticamente a forno a 150°C, per le parti in legno massello trattate con due mani di impregnante e finitura monocomponente elastica e trasparente.	mq		187,09
21CL.PR.2.140770.f	Monoblocco in legno e alluminio fisso o con parti apribili con o senza sopraluce fisso o apribile ad una o piu ante. Costituite da :controtelaio a murare completo di zanche per fissaggio a muro realizzato in lamiera di acciaio; Sono compresi: il telaio esterno costituito dai montanti della sezione minima di mm 100, con ricavata la battuta per l'anta, distanziatore e guida per l'avvolgibile, il traverso superiore con sede di appoggio per il cassonetto, il traverso inferiore asolato (escluso per le portefinestre) per lo scarico dell'acqua, il telaio mobile realizzato con profili a sezione tubolare, della sezione minima di mm 52, la serranda avvolgibile in PVC tipo pesante da 5,00 kg/mq, il rullo, i supporti reggirullo avvolgibile con cuscinetti a sfera, le cinghie, gli avvolgitori automatici con placche, le pulegge, i fondelli, il rullino guida cintino, i rinforzi metallici per teli di larghezza superiore a cm 130, il cassonetto, le guarnizioni di neoprene, gli apparecchi di manovra, i fermavetro a scatto, i pezzi speciali, le cerniere, le squadrette di alluminio, le maniglie di alluminio fuso, il controtelaio, da murare, in profilato di lamiera zincata da 10/10 di mm.Compresi i seguenti trattamenti per i materiali metallici: - per la lamiera in acciaio: zincatura a caldo; - per i profilati e le lamiere di alluminio: fosfatazione a caldo, prima mano di verniciatura ad immersione, polimerizzazione a forno a 160 °C, verniciatura finale con smalto semilucido data elettrostaticamente a forno a 150°C, per le parti in legno massello trattate con due mani di impregnante e finitura monocomponente elastica e trasparente.	mq		233,86
21CL.PR.2.140770.g	Monoblocco in legno e alluminio fisso o con parti apribili con o senza sopraluce fisso o apribile ad una o piu ante. Costituite da :controtelaio a murare completo di zanche per fissaggio a muro realizzato in lamiera di acciaio; Sono compresi: il telaio esterno costituito dai montanti della sezione minima di mm 100, con ricavata la battuta per l'anta, distanziatore e guida per l'avvolgibile, il traverso superiore con sede di appoggio per il cassonetto, il traverso inferiore asolato (escluso per le portefinestre) per lo scarico dell'acqua, il telaio mobile realizzato con profili a sezione tubolare, della sezione minima di mm 52, la serranda avvolgibile in PVC tipo pesante da 5,00 kg/mq, il rullo, i supporti reggirullo avvolgibile con cuscinetti a sfera, le cinghie, gli avvolgitori automatici con placche, le pulegge, i fondelli, il rullino guida cintino, i rinforzi metallici per teli di larghezza superiore a cm 130, il cassonetto, le guarnizioni di neoprene, gli apparecchi di manovra, i fermavetro a scatto, i pezzi speciali, le cerniere, le squadrette di alluminio, le maniglie di alluminio fuso, il controtelaio, da murare, in profilato di lamiera zincata da 10/10 di mm.Compresi i seguenti trattamenti per i materiali metallici: - per la lamiera in acciaio: zincatura a caldo; - per i profilati e le lamiere di alluminio: fosfatazione a caldo, prima mano di verniciatura ad immersione, polimerizzazione a forno a 160 °C, verniciatura finale con smalto semilucido data elettrostaticamente a forno a 150°C, per le parti in legno massello trattate con due mani di impregnante e finitura monocomponente elastica e trasparente.	mq		394,00
21CL.PR.2.140770.h	Monoblocco in legno e alluminio fisso o con parti apribili con o senza sopraluce fisso o apribile ad una o piu ante. Costituite da :controtelaio a murare completo di zanche per fissaggio a muro realizzato in lamiera di acciaio; Sono compresi: il telaio esterno costituito dai montanti della sezione minima di mm 100, con ricavata la battuta per l'anta, distanziatore e guida per l'avvolgibile, il traverso superiore con sede di appoggio per il cassonetto, il traverso inferiore asolato (escluso per le portefinestre) per lo scarico dell'acqua, il telaio mobile realizzato con profili a sezione tubolare, della sezione minima di mm 52, la serranda avvolgibile in PVC tipo pesante da 5,00 kg/mq, il rullo, i supporti reggirullo avvolgibile con cuscinetti a sfera, le cinghie, gli avvolgitori automatici con placche, le pulegge, i fondelli, il rullino guida cintino, i rinforzi metallici per teli di larghezza superiore a cm 130, il cassonetto, le guarnizioni di neoprene, gli apparecchi di manovra, i fermavetro a scatto, i pezzi speciali, le cerniere, le squadrette di alluminio, le maniglie di alluminio fuso, il controtelaio, da murare, in profilato di lamiera zincata da 10/10 di mm.Compresi i seguenti trattamenti per i materiali metallici: - per la lamiera in acciaio: zincatura a caldo; - per i profilati e le lamiere di alluminio: fosfatazione a caldo, prima mano di verniciatura ad immersione, polimerizzazione a forno a 160 °C, verniciatura finale con smalto semilucido data elettrostaticamente a forno a 150°C, per le parti in legno massello trattate con due mani di impregnante e finitura monocomponente elastica e trasparente.	mq		424,31
21CL.PR.2.140770.i	Monoblocco in legno e alluminio fisso o con parti apribili con o senza sopraluce fisso o apribile ad una o piu ante. Costituite da :controtelaio a murare completo di zanche per fissaggio a muro realizzato in lamiera di acciaio; Sono compresi: il telaio esterno costituito dai montanti della sezione minima di mm 100, con ricavata la battuta per l'anta, distanziatore e guida per l'avvolgibile, il traverso superiore con sede di appoggio per il cassonetto, il traverso inferiore asolato (escluso per le portefinestre) per lo scarico dell'acqua, il telaio mobile realizzato con profili a sezione tubolare, della sezione minima di mm 52, la serranda avvolgibile in PVC tipo pesante da 5,00 kg/mq, il rullo, i supporti reggirullo avvolgibile con cuscinetti a sfera, le cinghie, gli avvolgitori automatici con placche, le pulegge, i fondelli, il rullino guida cintino, i rinforzi metallici per teli di larghezza superiore a cm 130, il cassonetto, le guarnizioni di neoprene, gli apparecchi di manovra, i fermavetro a scatto, i pezzi speciali, le cerniere, le squadrette di alluminio, le maniglie di alluminio fuso, il controtelaio, da murare, in profilato di lamiera zincata da 10/10 di mm.Compresi i seguenti trattamenti per i materiali metallici: - per la lamiera in acciaio: zincatura a caldo; - per i profilati e le lamiere di alluminio: fosfatazione a caldo, prima mano di verniciatura ad immersione, polimerizzazione a forno a 160 °C, verniciatura finale con smalto semilucido data elettrostaticamente a forno a 150°C, per le parti in legno massello trattate con due mani di impregnante e finitura monocomponente elastica e trasparente.	mq		388,38
21CL.PR.2.140770.j	Monoblocco in legno e alluminio fisso o con parti apribili con o senza sopraluce fisso o apribile ad una o piu ante. Costituite da :controtelaio a murare completo di zanche per fissaggio a muro realizzato in lamiera di acciaio; Sono compresi: il telaio esterno costituito dai montanti della sezione minima di mm 100, con ricavata la battuta per l'anta, distanziatore e guida per l'avvolgibile, il traverso superiore con sede di appoggio per il cassonetto, il traverso inferiore asolato (escluso per le portefinestre) per lo scarico dell'acqua, il telaio mobile realizzato con profili a sezione tubolare, della sezione minima di mm 52, la serranda avvolgibile in PVC tipo pesante da 5,00 kg/mq, il rullo, i supporti reggirullo avvolgibile con cuscinetti a sfera, le cinghie, gli avvolgitori automatici con placche, le pulegge, i fondelli, il rullino guida cintino, i rinforzi metallici per teli di larghezza superiore a cm 130, il cassonetto, le guarnizioni di neoprene, gli apparecchi di manovra, i fermavetro a scatto, i pezzi speciali, le cerniere, le squadrette di alluminio, le maniglie di alluminio fuso, il controtelaio, da murare, in profilato di lamiera zincata da 10/10 di mm.Compresi i seguenti trattamenti per i materiali metallici: - per la lamiera in acciaio: zincatura a caldo; - per i profilati e le lamiere di alluminio: fosfatazione a caldo, prima mano di verniciatura ad immersione, polimerizzazione a forno a 160 °C, verniciatura finale con smalto semilucido data elettrostaticamente a forno a 150°C, per le parti in legno massello trattate con due mani di impregnante e finitura monocomponente elastica e trasparente.	mq		418,13
21CL.PR.2.140770.k	Monoblocco in legno e alluminio fisso o con parti apribili con o senza sopraluce fisso o apribile ad una o piu ante. Costituite da :controtelaio a murare completo di zanche per fissaggio a muro realizzato in lamiera di acciaio; Sono compresi: il telaio esterno costituito dai montanti della sezione minima di mm 100, con ricavata la battuta per l'anta, distanziatore e guida per l'avvolgibile, il traverso superiore con sede di appoggio per il cassonetto, il traverso inferiore asolato (escluso per le portefinestre) per lo scarico dell'acqua, il telaio mobile realizzato con profili a sezione tubolare, della sezione minima di mm 52, la serranda avvolgibile in PVC tipo pesante da 5,00 kg/mq, il rullo, i supporti reggirullo avvolgibile con cuscinetti a sfera, le cinghie, gli avvolgitori automatici con placche, le pulegge, i fondelli, il rullino guida cintino, i rinforzi metallici per teli di larghezza superiore a cm 130, il cassonetto, le guarnizioni di neoprene, gli apparecchi di manovra, i fermavetro a scatto, i pezzi speciali, le cerniere, le squadrette di alluminio, le maniglie di alluminio fuso, il controtelaio, da murare, in profilato di lamiera zincata da 10/10 di mm.Compresi i seguenti trattamenti per i materiali metallici: - per la lamiera in acciaio: zincatura a caldo; - per i profilati e le lamiere di alluminio: fosfatazione a caldo, prima mano di verniciatura ad immersione, polimerizzazione a forno a 160 °C, verniciatura finale con smalto semilucido data elettrostaticamente a forno a 150°C, per le parti in legno massello trattate con due mani di impregnante e finitura monocomponente elastica e trasparente.	mq		371,55
21CL.PR.2.140770.l	Monoblocco in legno e alluminio fisso o con parti apribili con o senza sopraluce fisso o apribile ad una o piu ante. Costituite da :controtelaio a murare completo di zanche per fissaggio a muro realizzato in lamiera di acciaio; Sono compresi: il telaio esterno costituito dai montanti della sezione minima di mm 100, con ricavata la battuta per l'anta, distanziatore e guida per l'avvolgibile, il traverso superiore con sede di appoggio per il cassonetto, il traverso inferiore asolato (escluso per le portefinestre) per lo scarico dell'acqua, il telaio mobile realizzato con profili a sezione tubolare, della sezione minima di mm 52, la serranda avvolgibile in PVC tipo pesante da 5,00 kg/mq, il rullo, i supporti reggirullo avvolgibile con cuscinetti a sfera, le cinghie, gli avvolgitori automatici con placche, le pulegge, i fondelli, il rullino guida cintino, i rinforzi metallici per teli di larghezza superiore a cm 130, il cassonetto, le guarnizioni di neoprene, gli apparecchi di manovra, i fermavetro a scatto, i pezzi speciali, le cerniere, le squadrette di alluminio, le maniglie di alluminio fuso, il controtelaio, da murare, in profilato di lamiera zincata da 10/10 di mm.Compresi i seguenti trattamenti per i materiali metallici: - per la lamiera in acciaio: zincatura a caldo; - per i profilati e le lamiere di alluminio: fosfatazione a caldo, prima mano di verniciatura ad immersione, polimerizzazione a forno a 160 °C, verniciatura finale con smalto semilucido data elettrostaticamente a forno a 150°C, per le parti in legno massello trattate con due mani di impregnante e finitura monocomponente elastica e trasparente.	mq		399,61
21CL.PR.2.140770.m	Monoblocco in legno e alluminio fisso o con parti apribili con o senza sopraluce fisso o apribile ad una o piu ante. Costituite da :controtelaio a murare completo di zanche per fissaggio a muro realizzato in lamiera di acciaio; Sono compresi: il telaio esterno costituito dai montanti della sezione minima di mm 100, con ricavata la battuta per l'anta, distanziatore e guida per l'avvolgibile, il traverso superiore con sede di appoggio per il cassonetto, il traverso inferiore asolato (escluso per le portefinestre) per lo scarico dell'acqua, il telaio mobile realizzato con profili a sezione tubolare, della sezione minima di mm 52, la serranda avvolgibile in PVC tipo pesante da 5,00 kg/mq, il rullo, i supporti reggirullo avvolgibile con cuscinetti a sfera, le cinghie, gli avvolgitori automatici con placche, le pulegge, i fondelli, il rullino guida cintino, i rinforzi metallici per teli di larghezza superiore a cm 130, il cassonetto, le guarnizioni di neoprene, gli apparecchi di manovra, i fermavetro a scatto, i pezzi speciali, le cerniere, le squadrette di alluminio, le maniglie di alluminio fuso, il controtelaio, da murare, in profilato di lamiera zincata da 10/10 di mm.Compresi i seguenti trattamenti per i materiali metallici: - per la lamiera in acciaio: zincatura a caldo; - per i profilati e le lamiere di alluminio: fosfatazione a caldo, prima mano di verniciatura ad immersione, polimerizzazione a forno a 160 °C, verniciatura finale con smalto semilucido data elettrostaticamente a forno a 150°C, per le parti in legno massello trattate con due mani di impregnante e finitura monocomponente elastica e trasparente.	mq		373,65
21CL.PR.2.140770.n	Monoblocco in legno e alluminio fisso o con parti apribili con o senza sopraluce fisso o apribile ad una o piu ante. Costituite da :controtelaio a murare completo di zanche per fissaggio a muro realizzato in lamiera di acciaio; Sono compresi: il telaio esterno costituito dai montanti della sezione minima di mm 100, con ricavata la battuta per l'anta, distanziatore e guida per l'avvolgibile, il traverso superiore con sede di appoggio per il cassonetto, il traverso inferiore asolato (escluso per le portefinestre) per lo scarico dell'acqua, il telaio mobile realizzato con profili a sezione tubolare, della sezione minima di mm 52, la serranda avvolgibile in PVC tipo pesante da 5,00 kg/mq, il rullo, i supporti reggirullo avvolgibile con cuscinetti a sfera, le cinghie, gli avvolgitori automatici con placche, le pulegge, i fondelli, il rullino guida cintino, i rinforzi metallici per teli di larghezza superiore a cm 130, il cassonetto, le guarnizioni di neoprene, gli apparecchi di manovra, i fermavetro a scatto, i pezzi speciali, le cerniere, le squadrette di alluminio, le maniglie di alluminio fuso, il controtelaio, da murare, in profilato di lamiera zincata da 10/10 di mm.Compresi i seguenti trattamenti per i materiali metallici: - per la lamiera in acciaio: zincatura a caldo; - per i profilati e le lamiere di alluminio: fosfatazione a caldo, prima mano di verniciatura ad immersione, polimerizzazione a forno a 160 °C, verniciatura finale con smalto semilucido data elettrostaticamente a forno a 150°C, per le parti in legno massello trattate con due mani di impregnante e finitura monocomponente elastica e trasparente.	mq		408,30
21CL.PR.2.140770.o	Monoblocco in legno e alluminio fisso o con parti apribili con o senza sopraluce fisso o apribile ad una o piu ante. Costituite da :controtelaio a murare completo di zanche per fissaggio a muro realizzato in lamiera di acciaio; Sono compresi: il telaio esterno costituito dai montanti della sezione minima di mm 100, con ricavata la battuta per l'anta, distanziatore e guida per l'avvolgibile, il traverso superiore con sede di appoggio per il cassonetto, il traverso inferiore asolato (escluso per le portefinestre) per lo scarico dell'acqua, il telaio mobile realizzato con profili a sezione tubolare, della sezione minima di mm 52, la serranda avvolgibile in PVC tipo pesante da 5,00 kg/mq, il rullo, i supporti reggirullo avvolgibile con cuscinetti a sfera, le cinghie, gli avvolgitori automatici con placche, le pulegge, i fondelli, il rullino guida cintino, i rinforzi metallici per teli di larghezza superiore a cm 130, il cassonetto, le guarnizioni di neoprene, gli apparecchi di manovra, i fermavetro a scatto, i pezzi speciali, le cerniere, le squadrette di alluminio, le maniglie di alluminio fuso, il controtelaio, da murare, in profilato di lamiera zincata da 10/10 di mm.Compresi i seguenti trattamenti per i materiali metallici: - per la lamiera in acciaio: zincatura a caldo; - per i profilati e le lamiere di alluminio: fosfatazione a caldo, prima mano di verniciatura ad immersione, polimerizzazione a forno a 160 °C, verniciatura finale con smalto semilucido data elettrostaticamente a forno a 150°C, per le parti in legno massello trattate con due mani di impregnante e finitura monocomponente elastica e trasparente.	mq		367,25
21CL.PR.2.140770.p	Monoblocco in legno e alluminio fisso o con parti apribili con o senza sopraluce fisso o apribile ad una o piu ante. Costituite da :controtelaio a murare completo di zanche per fissaggio a muro realizzato in lamiera di acciaio; Sono compresi: il telaio esterno costituito dai montanti della sezione minima di mm 100, con ricavata la battuta per l'anta, distanziatore e guida per l'avvolgibile, il traverso superiore con sede di appoggio per il cassonetto, il traverso inferiore asolato (escluso per le portefinestre) per lo scarico dell'acqua, il telaio mobile realizzato con profili a sezione tubolare, della sezione minima di mm 52, la serranda avvolgibile in PVC tipo pesante da 5,00 kg/mq, il rullo, i supporti reggirullo avvolgibile con cuscinetti a sfera, le cinghie, gli avvolgitori automatici con placche, le pulegge, i fondelli, il rullino guida cintino, i rinforzi metallici per teli di larghezza superiore a cm 130, il cassonetto, le guarnizioni di neoprene, gli apparecchi di manovra, i fermavetro a scatto, i pezzi speciali, le cerniere, le squadrette di alluminio, le maniglie di alluminio fuso, il controtelaio, da murare, in profilato di lamiera zincata da 10/10 di mm.Compresi i seguenti trattamenti per i materiali metallici: - per la lamiera in acciaio: zincatura a caldo; - per i profilati e le lamiere di alluminio: fosfatazione a caldo, prima mano di verniciatura ad immersione, polimerizzazione a forno a 160 °C, verniciatura finale con smalto semilucido data elettrostaticamente a forno a 150°C, per le parti in legno massello trattate con due mani di impregnante e finitura monocomponente elastica e trasparente.	mq		401,24
21CL.PR.2.140770.q	Monoblocco in legno e alluminio fisso o con parti apribili con o senza sopraluce fisso o apribile ad una o piu ante. Costituite da :controtelaio a murare completo di zanche per fissaggio a muro realizzato in lamiera di acciaio; Sono compresi: il telaio esterno costituito dai montanti della sezione minima di mm 100, con ricavata la battuta per l'anta, distanziatore e guida per l'avvolgibile, il traverso superiore con sede di appoggio per il cassonetto, il traverso inferiore asolato (escluso per le portefinestre) per lo scarico dell'acqua, il telaio mobile realizzato con profili a sezione tubolare, della sezione minima di mm 52, la serranda avvolgibile in PVC tipo pesante da 5,00 kg/mq, il rullo, i supporti reggirullo avvolgibile con cuscinetti a sfera, le cinghie, gli avvolgitori automatici con placche, le pulegge, i fondelli, il rullino guida cintino, i rinforzi metallici per teli di larghezza superiore a cm 130, il cassonetto, le guarnizioni di neoprene, gli apparecchi di manovra, i fermavetro a scatto, i pezzi speciali, le cerniere, le squadrette di alluminio, le maniglie di alluminio fuso, il controtelaio, da murare, in profilato di lamiera zincata da 10/10 di mm.Compresi i seguenti trattamenti per i materiali metallici: - per la lamiera in acciaio: zincatura a caldo; - per i profilati e le lamiere di alluminio: fosfatazione a caldo, prima mano di verniciatura ad immersione, polimerizzazione a forno a 160 °C, verniciatura finale con smalto semilucido data elettrostaticamente a forno a 150°C, per le parti in legno massello trattate con due mani di impregnante e finitura monocomponente elastica e trasparente.	mq		348,00
21CL.PR.2.140770.r	Monoblocco in legno e alluminio fisso o con parti apribili con o senza sopraluce fisso o apribile ad una o piu ante. Costituite da :controtelaio a murare completo di zanche per fissaggio a muro realizzato in lamiera di acciaio; Sono compresi: il telaio esterno costituito dai montanti della sezione minima di mm 100, con ricavata la battuta per l'anta, distanziatore e guida per l'avvolgibile, il traverso superiore con sede di appoggio per il cassonetto, il traverso inferiore asolato (escluso per le portefinestre) per lo scarico dell'acqua, il telaio mobile realizzato con profili a sezione tubolare, della sezione minima di mm 52, la serranda avvolgibile in PVC tipo pesante da 5,00 kg/mq, il rullo, i supporti reggirullo avvolgibile con cuscinetti a sfera, le cinghie, gli avvolgitori automatici con placche, le pulegge, i fondelli, il rullino guida cintino, i rinforzi metallici per teli di larghezza superiore a cm 130, il cassonetto, le guarnizioni di neoprene, gli apparecchi di manovra, i fermavetro a scatto, i pezzi speciali, le cerniere, le squadrette di alluminio, le maniglie di alluminio fuso, il controtelaio, da murare, in profilato di lamiera zincata da 10/10 di mm.Compresi i seguenti trattamenti per i materiali metallici: - per la lamiera in acciaio: zincatura a caldo; - per i profilati e le lamiere di alluminio: fosfatazione a caldo, prima mano di verniciatura ad immersione, polimerizzazione a forno a 160 °C, verniciatura finale con smalto semilucido data elettrostaticamente a forno a 150°C, per le parti in legno massello trattate con due mani di impregnante e finitura monocomponente elastica e trasparente.	mq		380,07
21CL.PR.2.140771	Infissi in legno trilamellare ed alluminio
21CL.PR.2.140771.a	Infissi in legno trilamellare ed alluminio / finestre a battente vetrocamera 4-18-33.1 bassoemissivo con gas argon, Ug 1.1 W/mqK Uf nodo laterale 1.49 Uf nodo centrale 1.45	mq		615,00
21CL.PR.2.140771.b	Infissi in legno trilamellare ed alluminio / portafinestre a battente vetrocamera 33.1-15-33.1 bassoemissivo con gas argon, Ug 1.1 W/mqK Uf nodo laterale 1.49 Uf nodo centrale 1.46	mq		654,50
21CL.PR.2.140771.c	Infissi in legno trilamellare ed alluminio / finestre oscillobattente (anta - ribalta) vetrocamera 4-18-33.1 bassoemissivo con gas argon, Ug 1.1 W/mqK Uf nodo laterale 1.49 Uf nodo centrale 1.45	mq		1108,80
21CL.PR.2.140771.d	Infissi in legno trilamellare ed alluminio / portafinestre oscillobattente (anta - ribalta) vetrocamera 33.1-15-33.1 bassoemissivo con gas argon, Ug 1.1 W/mqK Uf nodo laterale 1.49 Uf nodo centrale 1.46	mq		1178,00
21CL.PR.2.140771.e	Infissi in legno trilamellare ed alluminio / finestre a vasistas vetrocamera 4-18-33.1 bassoemissivo con gas argon, Ug 1.1 W/mqK Uf nodo laterale 1.49 Uf nodo centrale 1.45	mq		1065,00
21CL.PR.2.140771.f	Infissi in legno trilamellare ed alluminio / portafinestre a vasistas vetrocamera 33.1-15-33.1 bassoemissivo con gas argon, Ug 1.1 W/mqK Uf nodo laterale 1.49 Uf nodo centrale 1.46	mq		1132,00
21CL.PR.2.140772	Invetriate esterne in legno e alluminio fisse o con parti apribili con o senza sopraluce fisso o apribile ad una o piu ante. Costituite da: controtelaio a murare completo di zanche per fissaggio a muro realizzato in lamiera di acciaio; telaio fisso comprensivo di :bancali per davanzali in lamierato di alluminio preverniciato; - traverso inferiore con ricavata la battuta dell'anta ed il raccoglitore di condensa; realizzato in profili chiusi in alluminio preverniciato dello spessore minimo di 12/10 mm; righelli fermavetro del tipo a scatto;guarnizione di tenuta in neoprene per i vetri.
21CL.PR.2.140772.a	Invetriate esterne in legno e alluminio fisse o con parti apribili con o senza sopraluce fisso o apribile ad una o piu ante. Costituite da: controtelaio a murare completo di zanche per fissaggio a muro realizzato in lamiera di acciaio; telaio fisso comprensivo di :bancali per davanzali in lamierato di alluminio preverniciato; - traverso inferiore con ricavata la battuta dell'anta ed il raccoglitore di condensa; realizzato in profili chiusi in alluminio preverniciato dello spessore minimo di 12/10 mm; righelli fermavetro del tipo a scatto;guarnizione di tenuta in neoprene per i vetri. / Per superfici fino a 3.00 mq	mq		292,96
21CL.PR.2.140772.b	Invetriate esterne in legno e alluminio fisse o con parti apribili con o senza sopraluce fisso o apribile ad una o piu ante. Costituite da: controtelaio a murare completo di zanche per fissaggio a muro realizzato in lamiera di acciaio; telaio fisso comprensivo di :bancali per davanzali in lamierato di alluminio preverniciato; - traverso inferiore con ricavata la battuta dell'anta ed il raccoglitore di condensa; realizzato in profili chiusi in alluminio preverniciato dello spessore minimo di 12/10 mm; righelli fermavetro del tipo a scatto;guarnizione di tenuta in neoprene per i vetri. / Per superfici da 3.00 fino a 5.00 mq	mq		343,48
21CL.PR.2.140772.c	Invetriate esterne in legno e alluminio fisse o con parti apribili con o senza sopraluce fisso o apribile ad una o piu ante. Costituite da: controtelaio a murare completo di zanche per fissaggio a muro realizzato in lamiera di acciaio; telaio fisso comprensivo di :bancali per davanzali in lamierato di alluminio preverniciato; - traverso inferiore con ricavata la battuta dell'anta ed il raccoglitore di condensa; realizzato in profili chiusi in alluminio preverniciato dello spessore minimo di 12/10 mm; righelli fermavetro del tipo a scatto;guarnizione di tenuta in neoprene per i vetri. / Per superfici oltre a 5.01 mq	mq		289,23
21CL.PR.2.140772.d	Invetriate esterne in legno e alluminio fisse o con parti apribili con o senza sopraluce fisso o apribile ad una o piu ante. Costituite da: controtelaio a murare completo di zanche per fissaggio a muro realizzato in lamiera di acciaio; telaio fisso comprensivo di :bancali per davanzali in lamierato di alluminio preverniciato; - traverso inferiore con ricavata la battuta dell'anta ed il raccoglitore di condensa; realizzato in profili chiusi in alluminio preverniciato dello spessore minimo di 12/10 mm; righelli fermavetro del tipo a scatto;guarnizione di tenuta in neoprene per i vetri.	mq		338,81
21CL.PR.2.140772.e	Invetriate esterne in legno e alluminio fisse o con parti apribili con o senza sopraluce fisso o apribile ad una o piu ante. Costituite da: controtelaio a murare completo di zanche per fissaggio a muro realizzato in lamiera di acciaio; telaio fisso comprensivo di :bancali per davanzali in lamierato di alluminio preverniciato; - traverso inferiore con ricavata la battuta dell'anta ed il raccoglitore di condensa; realizzato in profili chiusi in alluminio preverniciato dello spessore minimo di 12/10 mm; righelli fermavetro del tipo a scatto;guarnizione di tenuta in neoprene per i vetri.	mq		278,00
21CL.PR.2.140772.f	Invetriate esterne in legno e alluminio fisse o con parti apribili con o senza sopraluce fisso o apribile ad una o piu ante. Costituite da: controtelaio a murare completo di zanche per fissaggio a muro realizzato in lamiera di acciaio; telaio fisso comprensivo di :bancali per davanzali in lamierato di alluminio preverniciato; - traverso inferiore con ricavata la battuta dell'anta ed il raccoglitore di condensa; realizzato in profili chiusi in alluminio preverniciato dello spessore minimo di 12/10 mm; righelli fermavetro del tipo a scatto;guarnizione di tenuta in neoprene per i vetri.	mq		324,77
21CL.PR.2.140772.g	Invetriate esterne in legno e alluminio fisse o con parti apribili con o senza sopraluce fisso o apribile ad una o piu ante. Costituite da: controtelaio a murare completo di zanche per fissaggio a muro realizzato in lamiera di acciaio; telaio fisso comprensivo di :bancali per davanzali in lamierato di alluminio preverniciato; - traverso inferiore con ricavata la battuta dell'anta ed il raccoglitore di condensa; realizzato in profili chiusi in alluminio preverniciato dello spessore minimo di 12/10 mm; righelli fermavetro del tipo a scatto;guarnizione di tenuta in neoprene per i vetri.	mq		484,91
21CL.PR.2.140772.h	Invetriate esterne in legno e alluminio fisse o con parti apribili con o senza sopraluce fisso o apribile ad una o piu ante. Costituite da: controtelaio a murare completo di zanche per fissaggio a muro realizzato in lamiera di acciaio; telaio fisso comprensivo di :bancali per davanzali in lamierato di alluminio preverniciato; - traverso inferiore con ricavata la battuta dell'anta ed il raccoglitore di condensa; realizzato in profili chiusi in alluminio preverniciato dello spessore minimo di 12/10 mm; righelli fermavetro del tipo a scatto;guarnizione di tenuta in neoprene per i vetri.	mq		515,22
21CL.PR.2.140772.i	Invetriate esterne in legno e alluminio fisse o con parti apribili con o senza sopraluce fisso o apribile ad una o piu ante. Costituite da: controtelaio a murare completo di zanche per fissaggio a muro realizzato in lamiera di acciaio; telaio fisso comprensivo di :bancali per davanzali in lamierato di alluminio preverniciato; - traverso inferiore con ricavata la battuta dell'anta ed il raccoglitore di condensa; realizzato in profili chiusi in alluminio preverniciato dello spessore minimo di 12/10 mm; righelli fermavetro del tipo a scatto;guarnizione di tenuta in neoprene per i vetri.	mq		479,29
21CL.PR.2.140772.j	Invetriate esterne in legno e alluminio fisse o con parti apribili con o senza sopraluce fisso o apribile ad una o piu ante. Costituite da: controtelaio a murare completo di zanche per fissaggio a muro realizzato in lamiera di acciaio; telaio fisso comprensivo di :bancali per davanzali in lamierato di alluminio preverniciato; - traverso inferiore con ricavata la battuta dell'anta ed il raccoglitore di condensa; realizzato in profili chiusi in alluminio preverniciato dello spessore minimo di 12/10 mm; righelli fermavetro del tipo a scatto;guarnizione di tenuta in neoprene per i vetri.	mq		509,04
21CL.PR.2.140772.k	Invetriate esterne in legno e alluminio fisse o con parti apribili con o senza sopraluce fisso o apribile ad una o piu ante. Costituite da: controtelaio a murare completo di zanche per fissaggio a muro realizzato in lamiera di acciaio; telaio fisso comprensivo di :bancali per davanzali in lamierato di alluminio preverniciato; - traverso inferiore con ricavata la battuta dell'anta ed il raccoglitore di condensa; realizzato in profili chiusi in alluminio preverniciato dello spessore minimo di 12/10 mm; righelli fermavetro del tipo a scatto;guarnizione di tenuta in neoprene per i vetri.	mq		462,45
21CL.PR.2.140772.l	Invetriate esterne in legno e alluminio fisse o con parti apribili con o senza sopraluce fisso o apribile ad una o piu ante. Costituite da: controtelaio a murare completo di zanche per fissaggio a muro realizzato in lamiera di acciaio; telaio fisso comprensivo di :bancali per davanzali in lamierato di alluminio preverniciato; - traverso inferiore con ricavata la battuta dell'anta ed il raccoglitore di condensa; realizzato in profili chiusi in alluminio preverniciato dello spessore minimo di 12/10 mm; righelli fermavetro del tipo a scatto;guarnizione di tenuta in neoprene per i vetri.	mq		490,52
21CL.PR.2.140772.m	Invetriate esterne in legno e alluminio fisse o con parti apribili con o senza sopraluce fisso o apribile ad una o piu ante. Costituite da: controtelaio a murare completo di zanche per fissaggio a muro realizzato in lamiera di acciaio; telaio fisso comprensivo di :bancali per davanzali in lamierato di alluminio preverniciato; - traverso inferiore con ricavata la battuta dell'anta ed il raccoglitore di condensa; realizzato in profili chiusi in alluminio preverniciato dello spessore minimo di 12/10 mm; righelli fermavetro del tipo a scatto;guarnizione di tenuta in neoprene per i vetri.	mq		464,56
21CL.PR.2.140772.n	Invetriate esterne in legno e alluminio fisse o con parti apribili con o senza sopraluce fisso o apribile ad una o piu ante. Costituite da: controtelaio a murare completo di zanche per fissaggio a muro realizzato in lamiera di acciaio; telaio fisso comprensivo di :bancali per davanzali in lamierato di alluminio preverniciato; - traverso inferiore con ricavata la battuta dell'anta ed il raccoglitore di condensa; realizzato in profili chiusi in alluminio preverniciato dello spessore minimo di 12/10 mm; righelli fermavetro del tipo a scatto;guarnizione di tenuta in neoprene per i vetri.	mq		499,21
21CL.PR.2.140772.o	Invetriate esterne in legno e alluminio fisse o con parti apribili con o senza sopraluce fisso o apribile ad una o piu ante. Costituite da: controtelaio a murare completo di zanche per fissaggio a muro realizzato in lamiera di acciaio; telaio fisso comprensivo di :bancali per davanzali in lamierato di alluminio preverniciato; - traverso inferiore con ricavata la battuta dell'anta ed il raccoglitore di condensa; realizzato in profili chiusi in alluminio preverniciato dello spessore minimo di 12/10 mm; righelli fermavetro del tipo a scatto;guarnizione di tenuta in neoprene per i vetri.	mq		458,15
21CL.PR.2.140772.p	Invetriate esterne in legno e alluminio fisse o con parti apribili con o senza sopraluce fisso o apribile ad una o piu ante. Costituite da: controtelaio a murare completo di zanche per fissaggio a muro realizzato in lamiera di acciaio; telaio fisso comprensivo di :bancali per davanzali in lamierato di alluminio preverniciato; - traverso inferiore con ricavata la battuta dell'anta ed il raccoglitore di condensa; realizzato in profili chiusi in alluminio preverniciato dello spessore minimo di 12/10 mm; righelli fermavetro del tipo a scatto;guarnizione di tenuta in neoprene per i vetri.	mq		492,15
21CL.PR.2.140772.q	Invetriate esterne in legno e alluminio fisse o con parti apribili con o senza sopraluce fisso o apribile ad una o piu ante. Costituite da: controtelaio a murare completo di zanche per fissaggio a muro realizzato in lamiera di acciaio; telaio fisso comprensivo di :bancali per davanzali in lamierato di alluminio preverniciato; - traverso inferiore con ricavata la battuta dell'anta ed il raccoglitore di condensa; realizzato in profili chiusi in alluminio preverniciato dello spessore minimo di 12/10 mm; righelli fermavetro del tipo a scatto;guarnizione di tenuta in neoprene per i vetri.	mq		438,91
21CL.PR.2.140772.r	Invetriate esterne in legno e alluminio fisse o con parti apribili con o senza sopraluce fisso o apribile ad una o piu ante. Costituite da: controtelaio a murare completo di zanche per fissaggio a muro realizzato in lamiera di acciaio; telaio fisso comprensivo di :bancali per davanzali in lamierato di alluminio preverniciato; - traverso inferiore con ricavata la battuta dell'anta ed il raccoglitore di condensa; realizzato in profili chiusi in alluminio preverniciato dello spessore minimo di 12/10 mm; righelli fermavetro del tipo a scatto;guarnizione di tenuta in neoprene per i vetri.	mq		470,98
21CL.PR.2.140774	Sovraprezzo alle invetriate in legno o legno alluminio
21CL.PR.2.140774.a	Sovraprezzo alle invetriate in legno o legno alluminio / Sovrapprezzo per anta a bilico orizzontale	mq		67,26
21CL.PR.2.140774.b	Sovraprezzo alle invetriate in legno o legno alluminio / Sovrapprezzo per anta a bilico verticale	mq		84,78
21CL.PR.2.140774.c	Sovraprezzo alle invetriate in legno o legno alluminio / Sovrapprezzo per scorrevole complanare (ribalta-scorri) a 2 ante	cad		128,26
21CL.PR.2.140776	Persiana di legno ad uno o due battenti, di superficie fino a 3 mq, costituita da telaio maestro di sezione 7x4,5 cm, battenti con listoni di sezione di 6,5x4,5 cm con incastri a mezza grossezza per tenuta delle stecche di spessore 1,2 cm; data in opera completa di ferramenta:
21CL.PR.2.140776.a	Persiana di legno ad uno o due battenti, di superficie fino a 3 mq, costituita da telaio maestro di sezione 7x4,5 cm, battenti con listoni di sezione di 6,5x4,5 cm con incastri a mezza grossezza per tenuta delle stecche di spessore 1,2 cm; data in opera completa di ferramenta: / in legno di pino russo	mq		220,00
21CL.PR.2.140776.b	Persiana di legno ad uno o due battenti, di superficie fino a 3 mq, costituita da telaio maestro di sezione 7x4,5 cm, battenti con listoni di sezione di 6,5x4,5 cm con incastri a mezza grossezza per tenuta delle stecche di spessore 1,2 cm; data in opera completa di ferramenta: / in legno di pich-pine o douglas	mq		310,00
21CL.PR.2.140776.c	Persiana di legno ad uno o due battenti, di superficie fino a 3 mq, costituita da telaio maestro di sezione 7x4,5 cm, battenti con listoni di sezione di 6,5x4,5 cm con incastri a mezza grossezza per tenuta delle stecche di spessore 1,2 cm; data in opera completa di ferramenta: / in legno di abete	mq		360,00
21CL.PR.2.140776.d	Persiana di legno ad uno o due battenti, di superficie fino a 3 mq, costituita da telaio maestro di sezione 7x4,5 cm, battenti con listoni di sezione di 6,5x4,5 cm con incastri a mezza grossezza per tenuta delle stecche di spessore 1,2 cm; data in opera completa di ferramenta:	mq		310,00
21CL.PR.2.140776.e	Persiana di legno ad uno o due battenti, di superficie fino a 3 mq, costituita da telaio maestro di sezione 7x4,5 cm, battenti con listoni di sezione di 6,5x4,5 cm con incastri a mezza grossezza per tenuta delle stecche di spessore 1,2 cm; data in opera completa di ferramenta:	mq		425,00
21CL.PR.2.140776.f	Persiana di legno ad uno o due battenti, di superficie fino a 3 mq, costituita da telaio maestro di sezione 7x4,5 cm, battenti con listoni di sezione di 6,5x4,5 cm con incastri a mezza grossezza per tenuta delle stecche di spessore 1,2 cm; data in opera completa di ferramenta:	mq		480,00
21CL.PR.2.140778	Sovrapprezzo alle persiane
21CL.PR.2.140778.a	Sovrapprezzo alle persiane / Sovrapprezzo alla persiana per realizzazione di mantelletto apribile per ogni battente, con relativa ferramenta	mq		28,69
21CL.PR.2.140778.b	Sovrapprezzo alle persiane / Per sportellino inferiore apribile per ogni battente	mq		16,85
21CL.PR.2.140780	Fascia in compensato di mogano lucidato, applicato alle bussole interne
21CL.PR.2.140780.a	Fascia in compensato di mogano lucidato, applicato alle bussole interne / FASCIA IN COMPENSATO DI MOGANO LUCIDATO / Fascia in compensato dimensioni m 0,15 x 0,70	cad		5,70
21CL.PR.2.140790	Quadratura in legno di abete, con spigoli arrotondati, per radiatore, trattata e verniciata
21CL.PR.2.140790.a	Quadratura in legno di abete, con spigoli arrotondati, per radiatore, trattata e verniciata	cad		45,20
21CL.PR.2.14080	Maniglione antipanico per porte REI
21CL.PR.2.14080.a	Maniglione antipanico per porte REI / MANIGLIONE ANTIPANICO / Maniglione interno e placca esterna	cad		131,06
21CL.PR.2.14080.b	Maniglione antipanico per porte REI / MANIGLIONE ANTIPANICO / Maniglione interno e maniglia esterna	cad		136,13
21CL.PR.2.14080.c	Maniglione antipanico per porte REI / MANIGLIONE ANTIPANICO / Maniglione interno e maniglia esterna dotata di serratura	cad		140,77
21CL.PR.2.14080.d	Maniglione antipanico per porte REI / MANIGLIONE ANTIPANICO / Maniglione interno tipo pusc	cad		133,56
21CL.PR.2.14080.e	Maniglione antipanico per porte REI / MANIGLIONE ANTIPANICO / Maniglione interno tipo pusc con maniglia esterna di apertura	cad		139,71
21CL.PR.2.14080.f	Maniglione antipanico per porte REI / MANIGLIONE ANTIPANICO / Maniglione interno tipo pusc con sblocco esterno per apertura	cad		136,47
21CL.PR.2.140800	Guarnizioni di gomma per infissi in alluminio
21CL.PR.2.140800.a	GUARNIZIONI DI GOMMA PER INFISSI IN ALLUMINIO / Guarnizioni di gomma per infissi in alluminio tipo stretto	m		0,08
21CL.PR.2.140802	Infissi in pvc di colore bianco, fissi. ad alta resilienza, con angoli termosaldati a finitura superficiale liscia, guarnizioni in EPDM, telaio armato con profilati di acciaio, compresi vetricamera 4/12/4, prestazioni medie: classe 1 di permeabilità all'aria (UNI-EN 1026 - UNI EN 12207), classe 8A di tenuta all'acqua (UNI EN 1027 - UNI EN 12208), classe 5 di resistenza al vento (UNI EN 12211 - UNI EN 12210), isolamento termico serramenti nudi 2,9 W/mq °C, potere fonoisolante pari a 34 dB (ISO 717)
21CL.PR.2.140802.a	Infissi in pvc di colore bianco, fissi. ad alta resilienza, con angoli termosaldati a finitura superficiale liscia, guarnizioni in EPDM, telaio armato con profilati di acciaio, compresi vetricamera 4/12/4, prestazioni medie: classe 1 di permeabilità all'aria (UNI-EN 1026 - UNI EN 12207), classe 8A di tenuta all'acqua (UNI EN 1027 - UNI EN 12208), classe 5 di resistenza al vento (UNI EN 12211 - UNI EN 12210), isolamento termico serramenti nudi 2,9 W/mq °C, potere fonoisolante pari a 34 dB (ISO 717) / 70x130 cm	mq		261,82
21CL.PR.2.140802.b	Infissi in pvc di colore bianco, fissi. ad alta resilienza, con angoli termosaldati a finitura superficiale liscia, guarnizioni in EPDM, telaio armato con profilati di acciaio, compresi vetricamera 4/12/4, prestazioni medie: classe 1 di permeabilità all'aria (UNI-EN 1026 - UNI EN 12207), classe 8A di tenuta all'acqua (UNI EN 1027 - UNI EN 12208), classe 5 di resistenza al vento (UNI EN 12211 - UNI EN 12210), isolamento termico serramenti nudi 2,9 W/mq °C, potere fonoisolante pari a 34 dB (ISO 717) / 70x150 cm	mq		297,27
21CL.PR.2.140802.c	Infissi in pvc di colore bianco, fissi. ad alta resilienza, con angoli termosaldati a finitura superficiale liscia, guarnizioni in EPDM, telaio armato con profilati di acciaio, compresi vetricamera 4/12/4, prestazioni medie: classe 1 di permeabilità all'aria (UNI-EN 1026 - UNI EN 12207), classe 8A di tenuta all'acqua (UNI EN 1027 - UNI EN 12208), classe 5 di resistenza al vento (UNI EN 12211 - UNI EN 12210), isolamento termico serramenti nudi 2,9 W/mq °C, potere fonoisolante pari a 34 dB (ISO 717) / 70x200 cm	mq		255,45
21CL.PR.2.140802.d	Infissi in pvc di colore bianco, fissi. ad alta resilienza, con angoli termosaldati a finitura superficiale liscia, guarnizioni in EPDM, telaio armato con profilati di acciaio, compresi vetricamera 4/12/4, prestazioni medie: classe 1 di permeabilità all'aria (UNI-EN 1026 - UNI EN 12207), classe 8A di tenuta all'acqua (UNI EN 1027 - UNI EN 12208), classe 5 di resistenza al vento (UNI EN 12211 - UNI EN 12210), isolamento termico serramenti nudi 2,9 W/mq °C, potere fonoisolante pari a 34 dB (ISO 717) / 70x220 cm	mq		289,09
21CL.PR.2.140802.e	Infissi in pvc di colore bianco, fissi. ad alta resilienza, con angoli termosaldati a finitura superficiale liscia, guarnizioni in EPDM, telaio armato con profilati di acciaio, compresi vetricamera 4/12/4, prestazioni medie: classe 1 di permeabilità all'aria (UNI-EN 1026 - UNI EN 12207), classe 8A di tenuta all'acqua (UNI EN 1027 - UNI EN 12208), classe 5 di resistenza al vento (UNI EN 12211 - UNI EN 12210), isolamento termico serramenti nudi 2,9 W/mq °C, potere fonoisolante pari a 34 dB (ISO 717)	mq		345,45
21CL.PR.2.140802.f	Infissi in pvc di colore bianco, fissi. ad alta resilienza, con angoli termosaldati a finitura superficiale liscia, guarnizioni in EPDM, telaio armato con profilati di acciaio, compresi vetricamera 4/12/4, prestazioni medie: classe 1 di permeabilità all'aria (UNI-EN 1026 - UNI EN 12207), classe 8A di tenuta all'acqua (UNI EN 1027 - UNI EN 12208), classe 5 di resistenza al vento (UNI EN 12211 - UNI EN 12210), isolamento termico serramenti nudi 2,9 W/mq °C, potere fonoisolante pari a 34 dB (ISO 717)	mq		373,64
21CL.PR.2.140802.g	Infissi in pvc di colore bianco, fissi. ad alta resilienza, con angoli termosaldati a finitura superficiale liscia, guarnizioni in EPDM, telaio armato con profilati di acciaio, compresi vetricamera 4/12/4, prestazioni medie: classe 1 di permeabilità all'aria (UNI-EN 1026 - UNI EN 12207), classe 8A di tenuta all'acqua (UNI EN 1027 - UNI EN 12208), classe 5 di resistenza al vento (UNI EN 12211 - UNI EN 12210), isolamento termico serramenti nudi 2,9 W/mq °C, potere fonoisolante pari a 34 dB (ISO 717)	mq		339,09
21CL.PR.2.140802.h	Infissi in pvc di colore bianco, fissi. ad alta resilienza, con angoli termosaldati a finitura superficiale liscia, guarnizioni in EPDM, telaio armato con profilati di acciaio, compresi vetricamera 4/12/4, prestazioni medie: classe 1 di permeabilità all'aria (UNI-EN 1026 - UNI EN 12207), classe 8A di tenuta all'acqua (UNI EN 1027 - UNI EN 12208), classe 5 di resistenza al vento (UNI EN 12211 - UNI EN 12210), isolamento termico serramenti nudi 2,9 W/mq °C, potere fonoisolante pari a 34 dB (ISO 717)	mq		366,36
21CL.PR.2.140802.i	Infissi in pvc di colore bianco, fissi. ad alta resilienza, con angoli termosaldati a finitura superficiale liscia, guarnizioni in EPDM, telaio armato con profilati di acciaio, compresi vetricamera 4/12/4, prestazioni medie: classe 1 di permeabilità all'aria (UNI-EN 1026 - UNI EN 12207), classe 8A di tenuta all'acqua (UNI EN 1027 - UNI EN 12208), classe 5 di resistenza al vento (UNI EN 12211 - UNI EN 12210), isolamento termico serramenti nudi 2,9 W/mq °C, potere fonoisolante pari a 34 dB (ISO 717)	mq		410,91
21CL.PR.2.140802.j	Infissi in pvc di colore bianco, fissi. ad alta resilienza, con angoli termosaldati a finitura superficiale liscia, guarnizioni in EPDM, telaio armato con profilati di acciaio, compresi vetricamera 4/12/4, prestazioni medie: classe 1 di permeabilità all'aria (UNI-EN 1026 - UNI EN 12207), classe 8A di tenuta all'acqua (UNI EN 1027 - UNI EN 12208), classe 5 di resistenza al vento (UNI EN 12211 - UNI EN 12210), isolamento termico serramenti nudi 2,9 W/mq °C, potere fonoisolante pari a 34 dB (ISO 717)	mq		469,09
21CL.PR.2.140802.k	Infissi in pvc di colore bianco, fissi. ad alta resilienza, con angoli termosaldati a finitura superficiale liscia, guarnizioni in EPDM, telaio armato con profilati di acciaio, compresi vetricamera 4/12/4, prestazioni medie: classe 1 di permeabilità all'aria (UNI-EN 1026 - UNI EN 12207), classe 8A di tenuta all'acqua (UNI EN 1027 - UNI EN 12208), classe 5 di resistenza al vento (UNI EN 12211 - UNI EN 12210), isolamento termico serramenti nudi 2,9 W/mq °C, potere fonoisolante pari a 34 dB (ISO 717)	mq		400,00
21CL.PR.2.140802.l	Infissi in pvc di colore bianco, fissi. ad alta resilienza, con angoli termosaldati a finitura superficiale liscia, guarnizioni in EPDM, telaio armato con profilati di acciaio, compresi vetricamera 4/12/4, prestazioni medie: classe 1 di permeabilità all'aria (UNI-EN 1026 - UNI EN 12207), classe 8A di tenuta all'acqua (UNI EN 1027 - UNI EN 12208), classe 5 di resistenza al vento (UNI EN 12211 - UNI EN 12210), isolamento termico serramenti nudi 2,9 W/mq °C, potere fonoisolante pari a 34 dB (ISO 717)	mq		457,27
21CL.PR.2.140802.m	Infissi in pvc di colore bianco, fissi. ad alta resilienza, con angoli termosaldati a finitura superficiale liscia, guarnizioni in EPDM, telaio armato con profilati di acciaio, compresi vetricamera 4/12/4, prestazioni medie: classe 1 di permeabilità all'aria (UNI-EN 1026 - UNI EN 12207), classe 8A di tenuta all'acqua (UNI EN 1027 - UNI EN 12208), classe 5 di resistenza al vento (UNI EN 12211 - UNI EN 12210), isolamento termico serramenti nudi 2,9 W/mq °C, potere fonoisolante pari a 34 dB (ISO 717)	mq		54,35
21CL.PR.2.140802.n	Infissi in pvc di colore bianco, fissi. ad alta resilienza, con angoli termosaldati a finitura superficiale liscia, guarnizioni in EPDM, telaio armato con profilati di acciaio, compresi vetricamera 4/12/4, prestazioni medie: classe 1 di permeabilità all'aria (UNI-EN 1026 - UNI EN 12207), classe 8A di tenuta all'acqua (UNI EN 1027 - UNI EN 12208), classe 5 di resistenza al vento (UNI EN 12211 - UNI EN 12210), isolamento termico serramenti nudi 2,9 W/mq °C, potere fonoisolante pari a 34 dB (ISO 717)	mq		71,74
21CL.PR.2.140802.o	Infissi in pvc di colore bianco, fissi. ad alta resilienza, con angoli termosaldati a finitura superficiale liscia, guarnizioni in EPDM, telaio armato con profilati di acciaio, compresi vetricamera 4/12/4, prestazioni medie: classe 1 di permeabilità all'aria (UNI-EN 1026 - UNI EN 12207), classe 8A di tenuta all'acqua (UNI EN 1027 - UNI EN 12208), classe 5 di resistenza al vento (UNI EN 12211 - UNI EN 12210), isolamento termico serramenti nudi 2,9 W/mq °C, potere fonoisolante pari a 34 dB (ISO 717)	mq		105,55
21CL.PR.2.140802.p	Infissi in pvc di colore bianco, fissi. ad alta resilienza, con angoli termosaldati a finitura superficiale liscia, guarnizioni in EPDM, telaio armato con profilati di acciaio, compresi vetricamera 4/12/4, prestazioni medie: classe 1 di permeabilità all'aria (UNI-EN 1026 - UNI EN 12207), classe 8A di tenuta all'acqua (UNI EN 1027 - UNI EN 12208), classe 5 di resistenza al vento (UNI EN 12211 - UNI EN 12210), isolamento termico serramenti nudi 2,9 W/mq °C, potere fonoisolante pari a 34 dB (ISO 717)	%		8,00
21CL.PR.2.140802.q	Infissi in pvc di colore bianco, fissi. ad alta resilienza, con angoli termosaldati a finitura superficiale liscia, guarnizioni in EPDM, telaio armato con profilati di acciaio, compresi vetricamera 4/12/4, prestazioni medie: classe 1 di permeabilità all'aria (UNI-EN 1026 - UNI EN 12207), classe 8A di tenuta all'acqua (UNI EN 1027 - UNI EN 12208), classe 5 di resistenza al vento (UNI EN 12211 - UNI EN 12210), isolamento termico serramenti nudi 2,9 W/mq °C, potere fonoisolante pari a 34 dB (ISO 717) / da applicarsi sul prezzo del serramento a battente	%		-20,00
21CL.PR.2.140804	Infissi in pvc di colore bianco, a un battente. ad alta resilienza, con angoli termosaldati a finitura superficiale liscia, guarnizioni in EPDM, telaio armato con profilati di acciaio, compresi vetricamera 4/12/4, prestazioni medie: classe 1 di permeabilità all'aria (UNI-EN 1026 - UNI EN 12207), classe 8A di tenuta all'acqua (UNI EN 1027 - UNI EN 12208), classe 5 di resistenza al vento (UNI EN 12211 - UNI EN 12210), isolamento termico serramenti nudi 2,9 W/mq °C, potere fonoisolante pari a 34 dB (ISO 717)
21CL.PR.2.140804.a	Infissi in pvc di colore bianco, a un battente. ad alta resilienza, con angoli termosaldati a finitura superficiale liscia, guarnizioni in EPDM, telaio armato con profilati di acciaio, compresi vetricamera 4/12/4, prestazioni medie: classe 1 di permeabilità all'aria (UNI-EN 1026 - UNI EN 12207), classe 8A di tenuta all'acqua (UNI EN 1027 - UNI EN 12208), classe 5 di resistenza al vento (UNI EN 12211 - UNI EN 12210), isolamento termico serramenti nudi 2,9 W/mq °C, potere fonoisolante pari a 34 dB (ISO 717) / 70x130 cm	cad		288,66
21CL.PR.2.140804.b	Infissi in pvc di colore bianco, a un battente. ad alta resilienza, con angoli termosaldati a finitura superficiale liscia, guarnizioni in EPDM, telaio armato con profilati di acciaio, compresi vetricamera 4/12/4, prestazioni medie: classe 1 di permeabilità all'aria (UNI-EN 1026 - UNI EN 12207), classe 8A di tenuta all'acqua (UNI EN 1027 - UNI EN 12208), classe 5 di resistenza al vento (UNI EN 12211 - UNI EN 12210), isolamento termico serramenti nudi 2,9 W/mq °C, potere fonoisolante pari a 34 dB (ISO 717) / 70x150 cm	cad		297,42
21CL.PR.2.140804.c	Infissi in pvc di colore bianco, a un battente. ad alta resilienza, con angoli termosaldati a finitura superficiale liscia, guarnizioni in EPDM, telaio armato con profilati di acciaio, compresi vetricamera 4/12/4, prestazioni medie: classe 1 di permeabilità all'aria (UNI-EN 1026 - UNI EN 12207), classe 8A di tenuta all'acqua (UNI EN 1027 - UNI EN 12208), classe 5 di resistenza al vento (UNI EN 12211 - UNI EN 12210), isolamento termico serramenti nudi 2,9 W/mq °C, potere fonoisolante pari a 34 dB (ISO 717) / 70x200 cm	cad		368,75
21CL.PR.2.140804.d	Infissi in pvc di colore bianco, a un battente. ad alta resilienza, con angoli termosaldati a finitura superficiale liscia, guarnizioni in EPDM, telaio armato con profilati di acciaio, compresi vetricamera 4/12/4, prestazioni medie: classe 1 di permeabilità all'aria (UNI-EN 1026 - UNI EN 12207), classe 8A di tenuta all'acqua (UNI EN 1027 - UNI EN 12208), classe 5 di resistenza al vento (UNI EN 12211 - UNI EN 12210), isolamento termico serramenti nudi 2,9 W/mq °C, potere fonoisolante pari a 34 dB (ISO 717) / 70x220 cm	cad		402,29
21CL.PR.2.140805	a due battenti:
21CL.PR.2.140805.a	a due battenti: / 120x130 cm	cad		403,85
21CL.PR.2.140805.b	a due battenti: / 120x150 cm	cad		416,04
21CL.PR.2.140805.c	a due battenti: / 120x200 cm	cad		516,35
21CL.PR.2.140805.d	a due battenti: / 120x220 cm	cad		543,72
21CL.PR.2.140806	Infissi in pvc di colore bianco, a due battenti. ad alta resilienza, con angoli termosaldati a finitura superficiale liscia, guarnizioni in EPDM, telaio armato con profilati di acciaio, compresi vetricamera 4/12/4, prestazioni medie: classe 1 di permeabilità all'aria (UNI-EN 1026 - UNI EN 12207), classe 8A di tenuta all'acqua (UNI EN 1027 - UNI EN 12208), classe 5 di resistenza al vento (UNI EN 12211 - UNI EN 12210), isolamento termico serramenti nudi 2,9 W/mq °C, potere fonoisolante pari a 34 dB (ISO 717)
21CL.PR.2.140806.a	Infissi in pvc di colore bianco, a due battenti. ad alta resilienza, con angoli termosaldati a finitura superficiale liscia, guarnizioni in EPDM, telaio armato con profilati di acciaio, compresi vetricamera 4/12/4, prestazioni medie: classe 1 di permeabilità all'aria (UNI-EN 1026 - UNI EN 12207), classe 8A di tenuta all'acqua (UNI EN 1027 - UNI EN 12208), classe 5 di resistenza al vento (UNI EN 12211 - UNI EN 12210), isolamento termico serramenti nudi 2,9 W/mq °C, potere fonoisolante pari a 34 dB (ISO 717) / 70x130 cm	cad		301,27
21CL.PR.2.140806.b	Infissi in pvc di colore bianco, a due battenti. ad alta resilienza, con angoli termosaldati a finitura superficiale liscia, guarnizioni in EPDM, telaio armato con profilati di acciaio, compresi vetricamera 4/12/4, prestazioni medie: classe 1 di permeabilità all'aria (UNI-EN 1026 - UNI EN 12207), classe 8A di tenuta all'acqua (UNI EN 1027 - UNI EN 12208), classe 5 di resistenza al vento (UNI EN 12211 - UNI EN 12210), isolamento termico serramenti nudi 2,9 W/mq °C, potere fonoisolante pari a 34 dB (ISO 717) / 70x150 cm			322,90
21CL.PR.2.140806.c	Infissi in pvc di colore bianco, a due battenti. ad alta resilienza, con angoli termosaldati a finitura superficiale liscia, guarnizioni in EPDM, telaio armato con profilati di acciaio, compresi vetricamera 4/12/4, prestazioni medie: classe 1 di permeabilità all'aria (UNI-EN 1026 - UNI EN 12207), classe 8A di tenuta all'acqua (UNI EN 1027 - UNI EN 12208), classe 5 di resistenza al vento (UNI EN 12211 - UNI EN 12210), isolamento termico serramenti nudi 2,9 W/mq °C, potere fonoisolante pari a 34 dB (ISO 717) / 70x200 cm	cad		389,81
21CL.PR.2.140806.d	Infissi in pvc di colore bianco, a due battenti. ad alta resilienza, con angoli termosaldati a finitura superficiale liscia, guarnizioni in EPDM, telaio armato con profilati di acciaio, compresi vetricamera 4/12/4, prestazioni medie: classe 1 di permeabilità all'aria (UNI-EN 1026 - UNI EN 12207), classe 8A di tenuta all'acqua (UNI EN 1027 - UNI EN 12208), classe 5 di resistenza al vento (UNI EN 12211 - UNI EN 12210), isolamento termico serramenti nudi 2,9 W/mq °C, potere fonoisolante pari a 34 dB (ISO 717) / 70x220 cm	cad		407,41
21CL.PR.2.140808	Infissi in pvc di colore bianco, ad anta e ribalta. ad alta resilienza, con angoli termosaldati a finitura superficiale liscia, guarnizioni in EPDM, telaio armato con profilati di acciaio, compresi vetricamera 4/12/4, prestazioni medie: classe 1 di permeabilità all'aria (UNI-EN 1026 - UNI EN 12207), classe 8A di tenuta all'acqua (UNI EN 1027 - UNI EN 12208), classe 5 di resistenza al vento (UNI EN 12211 - UNI EN 12210), isolamento termico serramenti nudi 2,9 W/mq °C, potere fonoisolante pari a 34 dB (ISO 717)
21CL.PR.2.140808.a	Infissi in pvc di colore bianco, ad anta e ribalta. ad alta resilienza, con angoli termosaldati a finitura superficiale liscia, guarnizioni in EPDM, telaio armato con profilati di acciaio, compresi vetricamera 4/12/4, prestazioni medie: classe 1 di permeabilità all'aria (UNI-EN 1026 - UNI EN 12207), classe 8A di tenuta all'acqua (UNI EN 1027 - UNI EN 12208), classe 5 di resistenza al vento (UNI EN 12211 - UNI EN 12210), isolamento termico serramenti nudi 2,9 W/mq °C, potere fonoisolante pari a 34 dB (ISO 717) / 70x130 cm	cad		418,42
21CL.PR.2.140808.b	Infissi in pvc di colore bianco, ad anta e ribalta. ad alta resilienza, con angoli termosaldati a finitura superficiale liscia, guarnizioni in EPDM, telaio armato con profilati di acciaio, compresi vetricamera 4/12/4, prestazioni medie: classe 1 di permeabilità all'aria (UNI-EN 1026 - UNI EN 12207), classe 8A di tenuta all'acqua (UNI EN 1027 - UNI EN 12208), classe 5 di resistenza al vento (UNI EN 12211 - UNI EN 12210), isolamento termico serramenti nudi 2,9 W/mq °C, potere fonoisolante pari a 34 dB (ISO 717) / 70x150 cm	cad		470,21
21CL.PR.2.140808.c	Infissi in pvc di colore bianco, ad anta e ribalta. ad alta resilienza, con angoli termosaldati a finitura superficiale liscia, guarnizioni in EPDM, telaio armato con profilati di acciaio, compresi vetricamera 4/12/4, prestazioni medie: classe 1 di permeabilità all'aria (UNI-EN 1026 - UNI EN 12207), classe 8A di tenuta all'acqua (UNI EN 1027 - UNI EN 12208), classe 5 di resistenza al vento (UNI EN 12211 - UNI EN 12210), isolamento termico serramenti nudi 2,9 W/mq °C, potere fonoisolante pari a 34 dB (ISO 717) / 70x200 cm	cad		534,90
21CL.PR.2.140808.d	Infissi in pvc di colore bianco, ad anta e ribalta. ad alta resilienza, con angoli termosaldati a finitura superficiale liscia, guarnizioni in EPDM, telaio armato con profilati di acciaio, compresi vetricamera 4/12/4, prestazioni medie: classe 1 di permeabilità all'aria (UNI-EN 1026 - UNI EN 12207), classe 8A di tenuta all'acqua (UNI EN 1027 - UNI EN 12208), classe 5 di resistenza al vento (UNI EN 12211 - UNI EN 12210), isolamento termico serramenti nudi 2,9 W/mq °C, potere fonoisolante pari a 34 dB (ISO 717) / 70x220 cm	cad		546,21
21CL.PR.2.140808.e	Infissi in pvc di colore bianco, ad anta e ribalta. ad alta resilienza, con angoli termosaldati a finitura superficiale liscia, guarnizioni in EPDM, telaio armato con profilati di acciaio, compresi vetricamera 4/12/4, prestazioni medie: classe 1 di permeabilità all'aria (UNI-EN 1026 - UNI EN 12207), classe 8A di tenuta all'acqua (UNI EN 1027 - UNI EN 12208), classe 5 di resistenza al vento (UNI EN 12211 - UNI EN 12210), isolamento termico serramenti nudi 2,9 W/mq °C, potere fonoisolante pari a 34 dB (ISO 717) / 70x220 cm	cad		575,32
21CL.PR.2.140808.f	Infissi in pvc di colore bianco, ad anta e ribalta. ad alta resilienza, con angoli termosaldati a finitura superficiale liscia, guarnizioni in EPDM, telaio armato con profilati di acciaio, compresi vetricamera 4/12/4, prestazioni medie: classe 1 di permeabilità all'aria (UNI-EN 1026 - UNI EN 12207), classe 8A di tenuta all'acqua (UNI EN 1027 - UNI EN 12208), classe 5 di resistenza al vento (UNI EN 12211 - UNI EN 12210), isolamento termico serramenti nudi 2,9 W/mq °C, potere fonoisolante pari a 34 dB (ISO 717) / 70x220 cm	cad		615,77
21CL.PR.2.140810	Infissi in pvc di colore bianco, a bilico. ad alta resilienza, con angoli termosaldati a finitura superficiale liscia, guarnizioni in EPDM, telaio armato con profilati di acciaio, compresi vetricamera 4/12/4, prestazioni medie: classe 1 di permeabilità all'aria (UNI-EN 1026 - UNI EN 12207), classe 8A di tenuta all'acqua (UNI EN 1027 - UNI EN 12208), classe 5 di resistenza al vento (UNI EN 12211 - UNI EN 12210), isolamento termico serramenti nudi 2,9 W/mq °C, potere fonoisolante pari a 34 dB (ISO 717)
21CL.PR.2.140810.a	Infissi in pvc di colore bianco, a bilico. ad alta resilienza, con angoli termosaldati a finitura superficiale liscia, guarnizioni in EPDM, telaio armato con profilati di acciaio, compresi vetricamera 4/12/4, prestazioni medie: classe 1 di permeabilità all'aria (UNI-EN 1026 - UNI EN 12207), classe 8A di tenuta all'acqua (UNI EN 1027 - UNI EN 12208), classe 5 di resistenza al vento (UNI EN 12211 - UNI EN 12210), isolamento termico serramenti nudi 2,9 W/mq °C, potere fonoisolante pari a 34 dB (ISO 717) / 70x130 cm	cad		250,94
21CL.PR.2.140810.b	Infissi in pvc di colore bianco, a bilico. ad alta resilienza, con angoli termosaldati a finitura superficiale liscia, guarnizioni in EPDM, telaio armato con profilati di acciaio, compresi vetricamera 4/12/4, prestazioni medie: classe 1 di permeabilità all'aria (UNI-EN 1026 - UNI EN 12207), classe 8A di tenuta all'acqua (UNI EN 1027 - UNI EN 12208), classe 5 di resistenza al vento (UNI EN 12211 - UNI EN 12210), isolamento termico serramenti nudi 2,9 W/mq °C, potere fonoisolante pari a 34 dB (ISO 717) / 70x150 cm	cad		266,25
21CL.PR.2.140810.c	Infissi in pvc di colore bianco, a bilico. ad alta resilienza, con angoli termosaldati a finitura superficiale liscia, guarnizioni in EPDM, telaio armato con profilati di acciaio, compresi vetricamera 4/12/4, prestazioni medie: classe 1 di permeabilità all'aria (UNI-EN 1026 - UNI EN 12207), classe 8A di tenuta all'acqua (UNI EN 1027 - UNI EN 12208), classe 5 di resistenza al vento (UNI EN 12211 - UNI EN 12210), isolamento termico serramenti nudi 2,9 W/mq °C, potere fonoisolante pari a 34 dB (ISO 717) / 70x200 cm	cad		269,18
21CL.PR.2.140812	Infissi in pvc di colore bianco, a vasistas, ad alta resilienza, con angoli termosaldati a finitura superficiale liscia, guarnizioni in EPDM, telaio armato con profilati di acciaio, compresi vetricamera 4/12/4, prestazioni medie: classe 1 di permeabilità all'aria (UNI-EN 1026 - UNI EN 12207), classe 8A di tenuta all'acqua (UNI EN 1027 - UNI EN 12208), classe 5 di resistenza al vento (UNI EN 12211 - UNI EN 12210), isolamento termico serramenti nudi 2,9 W/mq °C, potere fonoisolante pari a 34 dB (ISO 717)
21CL.PR.2.140812.a	Infissi in pvc di colore bianco, a vasistas, ad alta resilienza, con angoli termosaldati a finitura superficiale liscia, guarnizioni in EPDM, telaio armato con profilati di acciaio, compresi vetricamera 4/12/4, prestazioni medie: classe 1 di permeabilità all'aria (UNI-EN 1026 - UNI EN 12207), classe 8A di tenuta all'acqua (UNI EN 1027 - UNI EN 12208), classe 5 di resistenza al vento (UNI EN 12211 - UNI EN 12210), isolamento termico serramenti nudi 2,9 W/mq °C, potere fonoisolante pari a 34 dB (ISO 717) / 70x130 cm	cad		512,46
21CL.PR.2.140812.b	Infissi in pvc di colore bianco, a vasistas, ad alta resilienza, con angoli termosaldati a finitura superficiale liscia, guarnizioni in EPDM, telaio armato con profilati di acciaio, compresi vetricamera 4/12/4, prestazioni medie: classe 1 di permeabilità all'aria (UNI-EN 1026 - UNI EN 12207), classe 8A di tenuta all'acqua (UNI EN 1027 - UNI EN 12208), classe 5 di resistenza al vento (UNI EN 12211 - UNI EN 12210), isolamento termico serramenti nudi 2,9 W/mq °C, potere fonoisolante pari a 34 dB (ISO 717) / 70x150 cm	cad		507,34
21CL.PR.2.140812.c	Infissi in pvc di colore bianco, a vasistas, ad alta resilienza, con angoli termosaldati a finitura superficiale liscia, guarnizioni in EPDM, telaio armato con profilati di acciaio, compresi vetricamera 4/12/4, prestazioni medie: classe 1 di permeabilità all'aria (UNI-EN 1026 - UNI EN 12207), classe 8A di tenuta all'acqua (UNI EN 1027 - UNI EN 12208), classe 5 di resistenza al vento (UNI EN 12211 - UNI EN 12210), isolamento termico serramenti nudi 2,9 W/mq °C, potere fonoisolante pari a 34 dB (ISO 717) / 70x200 cm	cad		542,24
21CL.PR.2.140812.d	Infissi in pvc di colore bianco, a vasistas, ad alta resilienza, con angoli termosaldati a finitura superficiale liscia, guarnizioni in EPDM, telaio armato con profilati di acciaio, compresi vetricamera 4/12/4, prestazioni medie: classe 1 di permeabilità all'aria (UNI-EN 1026 - UNI EN 12207), classe 8A di tenuta all'acqua (UNI EN 1027 - UNI EN 12208), classe 5 di resistenza al vento (UNI EN 12211 - UNI EN 12210), isolamento termico serramenti nudi 2,9 W/mq °C, potere fonoisolante pari a 34 dB (ISO 717) / 70x220 cm	cad		610,73
21CL.PR.2.140814	Infissi in pvc di colore bianco, scorrevole con anta fissa, ad alta resilienza, con angoli termosaldati a finitura superficiale liscia, guarnizioni in EPDM, telaio armato con profilati di acciaio, compresi vetricamera 4/12/4, prestazioni medie: classe 1 di permeabilità all'aria (UNI-EN 1026 - UNI EN 12207), classe 8A di tenuta all'acqua (UNI EN 1027 - UNI EN 12208), classe 5 di resistenza al vento (UNI EN 12211 - UNI EN 12210), isolamento termico serramenti nudi 2,9 W/mq °C, potere fonoisolante pari a 34 dB (ISO 717)
21CL.PR.2.140814.a	Infissi in pvc di colore bianco, scorrevole con anta fissa, ad alta resilienza, con angoli termosaldati a finitura superficiale liscia, guarnizioni in EPDM, telaio armato con profilati di acciaio, compresi vetricamera 4/12/4, prestazioni medie: classe 1 di permeabilità all'aria (UNI-EN 1026 - UNI EN 12207), classe 8A di tenuta all'acqua (UNI EN 1027 - UNI EN 12208), classe 5 di resistenza al vento (UNI EN 12211 - UNI EN 12210), isolamento termico serramenti nudi 2,9 W/mq °C, potere fonoisolante pari a 34 dB (ISO 717) / 70x130 cm	cad		570,23
21CL.PR.2.140814.b	Infissi in pvc di colore bianco, scorrevole con anta fissa, ad alta resilienza, con angoli termosaldati a finitura superficiale liscia, guarnizioni in EPDM, telaio armato con profilati di acciaio, compresi vetricamera 4/12/4, prestazioni medie: classe 1 di permeabilità all'aria (UNI-EN 1026 - UNI EN 12207), classe 8A di tenuta all'acqua (UNI EN 1027 - UNI EN 12208), classe 5 di resistenza al vento (UNI EN 12211 - UNI EN 12210), isolamento termico serramenti nudi 2,9 W/mq °C, potere fonoisolante pari a 34 dB (ISO 717) / 70x150 cm	cad		571,89
21CL.PR.2.140814.c	Infissi in pvc di colore bianco, scorrevole con anta fissa, ad alta resilienza, con angoli termosaldati a finitura superficiale liscia, guarnizioni in EPDM, telaio armato con profilati di acciaio, compresi vetricamera 4/12/4, prestazioni medie: classe 1 di permeabilità all'aria (UNI-EN 1026 - UNI EN 12207), classe 8A di tenuta all'acqua (UNI EN 1027 - UNI EN 12208), classe 5 di resistenza al vento (UNI EN 12211 - UNI EN 12210), isolamento termico serramenti nudi 2,9 W/mq °C, potere fonoisolante pari a 34 dB (ISO 717) / 70x200 cm	cad		593,51
21CL.PR.2.140814.d	Infissi in pvc di colore bianco, scorrevole con anta fissa, ad alta resilienza, con angoli termosaldati a finitura superficiale liscia, guarnizioni in EPDM, telaio armato con profilati di acciaio, compresi vetricamera 4/12/4, prestazioni medie: classe 1 di permeabilità all'aria (UNI-EN 1026 - UNI EN 12207), classe 8A di tenuta all'acqua (UNI EN 1027 - UNI EN 12208), classe 5 di resistenza al vento (UNI EN 12211 - UNI EN 12210), isolamento termico serramenti nudi 2,9 W/mq °C, potere fonoisolante pari a 34 dB (ISO 717) / 70x220 cm	cad		645,91
21CL.PR.2.140816	Infissi in pvc di colore bianco, scorrevole con due ante, ad alta resilienza, con angoli termosaldati a finitura superficiale liscia, guarnizioni in EPDM, telaio armato con profilati di acciaio, compresi vetricamera 4/12/4, prestazioni medie: classe 1 di permeabilità all'aria (UNI-EN 1026 - UNI EN 12207), classe 8A di tenuta all'acqua (UNI EN 1027 - UNI EN 12208), classe 5 di resistenza al vento (UNI EN 12211 - UNI EN 12210), isolamento termico serramenti nudi 2,9 W/mq °C, potere fonoisolante pari a 34 dB (ISO 717)
21CL.PR.2.140816.a	Infissi in pvc di colore bianco, scorrevole con due ante, ad alta resilienza, con angoli termosaldati a finitura superficiale liscia, guarnizioni in EPDM, telaio armato con profilati di acciaio, compresi vetricamera 4/12/4, prestazioni medie: classe 1 di permeabilità all'aria (UNI-EN 1026 - UNI EN 12207), classe 8A di tenuta all'acqua (UNI EN 1027 - UNI EN 12208), classe 5 di resistenza al vento (UNI EN 12211 - UNI EN 12210), isolamento termico serramenti nudi 2,9 W/mq °C, potere fonoisolante pari a 34 dB (ISO 717) / 70x130 cm			348,56
21CL.PR.2.140816.b	Infissi in pvc di colore bianco, scorrevole con due ante, ad alta resilienza, con angoli termosaldati a finitura superficiale liscia, guarnizioni in EPDM, telaio armato con profilati di acciaio, compresi vetricamera 4/12/4, prestazioni medie: classe 1 di permeabilità all'aria (UNI-EN 1026 - UNI EN 12207), classe 8A di tenuta all'acqua (UNI EN 1027 - UNI EN 12208), classe 5 di resistenza al vento (UNI EN 12211 - UNI EN 12210), isolamento termico serramenti nudi 2,9 W/mq °C, potere fonoisolante pari a 34 dB (ISO 717) / 70x150 cm			366,32
21CL.PR.2.140816.c	Infissi in pvc di colore bianco, scorrevole con due ante, ad alta resilienza, con angoli termosaldati a finitura superficiale liscia, guarnizioni in EPDM, telaio armato con profilati di acciaio, compresi vetricamera 4/12/4, prestazioni medie: classe 1 di permeabilità all'aria (UNI-EN 1026 - UNI EN 12207), classe 8A di tenuta all'acqua (UNI EN 1027 - UNI EN 12208), classe 5 di resistenza al vento (UNI EN 12211 - UNI EN 12210), isolamento termico serramenti nudi 2,9 W/mq °C, potere fonoisolante pari a 34 dB (ISO 717) / 70x200 cm			467,70
21CL.PR.2.140816.d	Infissi in pvc di colore bianco, scorrevole con due ante, ad alta resilienza, con angoli termosaldati a finitura superficiale liscia, guarnizioni in EPDM, telaio armato con profilati di acciaio, compresi vetricamera 4/12/4, prestazioni medie: classe 1 di permeabilità all'aria (UNI-EN 1026 - UNI EN 12207), classe 8A di tenuta all'acqua (UNI EN 1027 - UNI EN 12208), classe 5 di resistenza al vento (UNI EN 12211 - UNI EN 12210), isolamento termico serramenti nudi 2,9 W/mq °C, potere fonoisolante pari a 34 dB (ISO 717) / 70x220 cm			475,97
21CL.PR.2.14090	Pomi
21CL.PR.2.14090.a	POMI / Pomi in alluminio anodizzato	cad		6,30
21CL.PR.2.14090.b	POMI / Pomi in ottone lucido	cad		7,98
21CL.PR.2.14090.c	POMI / Pomi in ottone brunito	cad		12,59
21CL.PR.2.140900	Porta tagliafuoco ad un battente, omologata a norme UNI EN 1634-1 conforme alle certificazione di prodotto ISO 9001, di colore avorio chiaro realizzata con telaio pressopiegato spessore 2 mm, sagomato per ospitare cerniere saldate a filo continuo, completa di guarnizione autoespandente per fumi caldi posta su i tre lati, con rostri fissi, anta in acciaio preverniciato coibentata con doppio strato di lana minerale impregnato con colla a base di calciosilicati pi¨ foglio di alluminio intermedio, con due cerniere di serie realizzate in acciaio stampato e zincato del tipo reversibili, completa di serratura con chiave, ad un punto di chiusura, maniglia interna ed esterna con placche antincendio, posta in opera compreso le opere murarie escluso il maniglione antipanico.REI 60, per le seguenti dimensioni di foro muro
21CL.PR.2.140900.a	Porta tagliafuoco ad un battente, omologata a norme UNI EN 1634-1 conforme alle certificazione di prodotto ISO 9001, di colore avorio chiaro realizzata con telaio pressopiegato spessore 2 mm, sagomato per ospitare cerniere saldate a filo continuo, completa di guarnizione autoespandente per fumi caldi posta su i tre lati, con rostri fissi, anta in acciaio preverniciato coibentata con doppio strato di lana minerale impregnato con colla a base di calciosilicati pi¨ foglio di alluminio intermedio, con due cerniere di serie realizzate in acciaio stampato e zincato del tipo reversibili, completa di serratura con chiave, ad un punto di chiusura, maniglia interna ed esterna con placche antincendio, posta in opera compreso le opere murarie escluso il maniglione antipanico.REI 60, per le seguenti dimensioni di foro muro / 800 x 2.000 mm	cad		347,81
21CL.PR.2.140900.b	Porta tagliafuoco ad un battente, omologata a norme UNI EN 1634-1 conforme alle certificazione di prodotto ISO 9001, di colore avorio chiaro realizzata con telaio pressopiegato spessore 2 mm, sagomato per ospitare cerniere saldate a filo continuo, completa di guarnizione autoespandente per fumi caldi posta su i tre lati, con rostri fissi, anta in acciaio preverniciato coibentata con doppio strato di lana minerale impregnato con colla a base di calciosilicati pi¨ foglio di alluminio intermedio, con due cerniere di serie realizzate in acciaio stampato e zincato del tipo reversibili, completa di serratura con chiave, ad un punto di chiusura, maniglia interna ed esterna con placche antincendio, posta in opera compreso le opere murarie escluso il maniglione antipanico.REI 60, per le seguenti dimensioni di foro muro / 900 x 2.000 mm	cad		367,48
21CL.PR.2.140900.c	Porta tagliafuoco ad un battente, omologata a norme UNI EN 1634-1 conforme alle certificazione di prodotto ISO 9001, di colore avorio chiaro realizzata con telaio pressopiegato spessore 2 mm, sagomato per ospitare cerniere saldate a filo continuo, completa di guarnizione autoespandente per fumi caldi posta su i tre lati, con rostri fissi, anta in acciaio preverniciato coibentata con doppio strato di lana minerale impregnato con colla a base di calciosilicati pi¨ foglio di alluminio intermedio, con due cerniere di serie realizzate in acciaio stampato e zincato del tipo reversibili, completa di serratura con chiave, ad un punto di chiusura, maniglia interna ed esterna con placche antincendio, posta in opera compreso le opere murarie escluso il maniglione antipanico.REI 60, per le seguenti dimensioni di foro muro / 1.000 x 2.000 mm	cad		395,42
21CL.PR.2.140900.d	Porta tagliafuoco ad un battente, omologata a norme UNI EN 1634-1 conforme alle certificazione di prodotto ISO 9001, di colore avorio chiaro realizzata con telaio pressopiegato spessore 2 mm, sagomato per ospitare cerniere saldate a filo continuo, completa di guarnizione autoespandente per fumi caldi posta su i tre lati, con rostri fissi, anta in acciaio preverniciato coibentata con doppio strato di lana minerale impregnato con colla a base di calciosilicati pi¨ foglio di alluminio intermedio, con due cerniere di serie realizzate in acciaio stampato e zincato del tipo reversibili, completa di serratura con chiave, ad un punto di chiusura, maniglia interna ed esterna con placche antincendio, posta in opera compreso le opere murarie escluso il maniglione antipanico.REI 60, per le seguenti dimensioni di foro muro / 1.265 x 2.000 mm	cad		446,74
21CL.PR.2.140900.e	Porta tagliafuoco ad un battente, omologata a norme UNI EN 1634-1 conforme alle certificazione di prodotto ISO 9001, di colore avorio chiaro realizzata con telaio pressopiegato spessore 2 mm, sagomato per ospitare cerniere saldate a filo continuo, completa di guarnizione autoespandente per fumi caldi posta su i tre lati, con rostri fissi, anta in acciaio preverniciato coibentata con doppio strato di lana minerale impregnato con colla a base di calciosilicati pi¨ foglio di alluminio intermedio, con due cerniere di serie realizzate in acciaio stampato e zincato del tipo reversibili, completa di serratura con chiave, ad un punto di chiusura, maniglia interna ed esterna con placche antincendio, posta in opera compreso le opere murarie escluso il maniglione antipanico.REI 60, per le seguenti dimensioni di foro muro / 800 x 2.150 mm	cad		369,24
21CL.PR.2.140900.f	Porta tagliafuoco ad un battente, omologata a norme UNI EN 1634-1 conforme alle certificazione di prodotto ISO 9001, di colore avorio chiaro realizzata con telaio pressopiegato spessore 2 mm, sagomato per ospitare cerniere saldate a filo continuo, completa di guarnizione autoespandente per fumi caldi posta su i tre lati, con rostri fissi, anta in acciaio preverniciato coibentata con doppio strato di lana minerale impregnato con colla a base di calciosilicati pi¨ foglio di alluminio intermedio, con due cerniere di serie realizzate in acciaio stampato e zincato del tipo reversibili, completa di serratura con chiave, ad un punto di chiusura, maniglia interna ed esterna con placche antincendio, posta in opera compreso le opere murarie escluso il maniglione antipanico.REI 60, per le seguenti dimensioni di foro muro / 900 x 2.150 mm	cad		380,93
21CL.PR.2.140900.g	Porta tagliafuoco ad un battente, omologata a norme UNI EN 1634-1 conforme alle certificazione di prodotto ISO 9001, di colore avorio chiaro realizzata con telaio pressopiegato spessore 2 mm, sagomato per ospitare cerniere saldate a filo continuo, completa di guarnizione autoespandente per fumi caldi posta su i tre lati, con rostri fissi, anta in acciaio preverniciato coibentata con doppio strato di lana minerale impregnato con colla a base di calciosilicati pi¨ foglio di alluminio intermedio, con due cerniere di serie realizzate in acciaio stampato e zincato del tipo reversibili, completa di serratura con chiave, ad un punto di chiusura, maniglia interna ed esterna con placche antincendio, posta in opera compreso le opere murarie escluso il maniglione antipanico.REI 60, per le seguenti dimensioni di foro muro / 1.000 x 2.150 mm	cad		415,80
21CL.PR.2.140900.h	Porta tagliafuoco ad un battente, omologata a norme UNI EN 1634-1 conforme alle certificazione di prodotto ISO 9001, di colore avorio chiaro realizzata con telaio pressopiegato spessore 2 mm, sagomato per ospitare cerniere saldate a filo continuo, completa di guarnizione autoespandente per fumi caldi posta su i tre lati, con rostri fissi, anta in acciaio preverniciato coibentata con doppio strato di lana minerale impregnato con colla a base di calciosilicati pi¨ foglio di alluminio intermedio, con due cerniere di serie realizzate in acciaio stampato e zincato del tipo reversibili, completa di serratura con chiave, ad un punto di chiusura, maniglia interna ed esterna con placche antincendio, posta in opera compreso le opere murarie escluso il maniglione antipanico.REI 60, per le seguenti dimensioni di foro muro / 1.265 x 2.150 mm	cad		502,95
21CL.PR.2.140902	Porta tagliafuoco ad un battente, omologata a norme UNI EN 1634-1 conforme alle certificazione di prodotto ISO 9001, di colore avorio chiaro realizzata con telaio pressopiegato spessore 2 mm, sagomato per ospitare cerniere saldate a filo continuo, completa di guarnizione autoespandente per fumi caldi posta su i tre lati, con rostri fissi, anta in acciaio preverniciato coibentata con doppio strato di lana minerale impregnato con colla a base di calciosilicati più foglio di alluminio intermedio, con due cerniere di serie realizzate in acciaio stampato e zincato del tipo reversibili, completa di serratura con chiave, ad un punto di chiusura, maniglia interna ed esterna con placche antincendio, posta in opera compreso le opere murarie escluso il maniglione antipanico.REI 120, per le seguenti dimensioni di foro muro
21CL.PR.2.140902.a	Porta tagliafuoco ad un battente, omologata a norme UNI EN 1634-1 conforme alle certificazione di prodotto ISO 9001, di colore avorio chiaro realizzata con telaio pressopiegato spessore 2 mm, sagomato per ospitare cerniere saldate a filo continuo, completa di guarnizione autoespandente per fumi caldi posta su i tre lati, con rostri fissi, anta in acciaio preverniciato coibentata con doppio strato di lana minerale impregnato con colla a base di calciosilicati più foglio di alluminio intermedio, con due cerniere di serie realizzate in acciaio stampato e zincato del tipo reversibili, completa di serratura con chiave, ad un punto di chiusura, maniglia interna ed esterna con placche antincendio, posta in opera compreso le opere murarie escluso il maniglione antipanico.REI 120, per le seguenti dimensioni di foro muro / 800 x 2.000 mm	cad		367,50
21CL.PR.2.140902.b	Porta tagliafuoco ad un battente, omologata a norme UNI EN 1634-1 conforme alle certificazione di prodotto ISO 9001, di colore avorio chiaro realizzata con telaio pressopiegato spessore 2 mm, sagomato per ospitare cerniere saldate a filo continuo, completa di guarnizione autoespandente per fumi caldi posta su i tre lati, con rostri fissi, anta in acciaio preverniciato coibentata con doppio strato di lana minerale impregnato con colla a base di calciosilicati più foglio di alluminio intermedio, con due cerniere di serie realizzate in acciaio stampato e zincato del tipo reversibili, completa di serratura con chiave, ad un punto di chiusura, maniglia interna ed esterna con placche antincendio, posta in opera compreso le opere murarie escluso il maniglione antipanico.REI 120, per le seguenti dimensioni di foro muro / 900 x 2.000 mm	cad		388,41
21CL.PR.2.140902.c	Porta tagliafuoco ad un battente, omologata a norme UNI EN 1634-1 conforme alle certificazione di prodotto ISO 9001, di colore avorio chiaro realizzata con telaio pressopiegato spessore 2 mm, sagomato per ospitare cerniere saldate a filo continuo, completa di guarnizione autoespandente per fumi caldi posta su i tre lati, con rostri fissi, anta in acciaio preverniciato coibentata con doppio strato di lana minerale impregnato con colla a base di calciosilicati più foglio di alluminio intermedio, con due cerniere di serie realizzate in acciaio stampato e zincato del tipo reversibili, completa di serratura con chiave, ad un punto di chiusura, maniglia interna ed esterna con placche antincendio, posta in opera compreso le opere murarie escluso il maniglione antipanico.REI 120, per le seguenti dimensioni di foro muro / 1.000 x 2.000 mm	cad		405,74
21CL.PR.2.140902.d	Porta tagliafuoco ad un battente, omologata a norme UNI EN 1634-1 conforme alle certificazione di prodotto ISO 9001, di colore avorio chiaro realizzata con telaio pressopiegato spessore 2 mm, sagomato per ospitare cerniere saldate a filo continuo, completa di guarnizione autoespandente per fumi caldi posta su i tre lati, con rostri fissi, anta in acciaio preverniciato coibentata con doppio strato di lana minerale impregnato con colla a base di calciosilicati più foglio di alluminio intermedio, con due cerniere di serie realizzate in acciaio stampato e zincato del tipo reversibili, completa di serratura con chiave, ad un punto di chiusura, maniglia interna ed esterna con placche antincendio, posta in opera compreso le opere murarie escluso il maniglione antipanico.REI 120, per le seguenti dimensioni di foro muro / 1.265 x 2.000 mm	cad		470,94
21CL.PR.2.140902.e	Porta tagliafuoco ad un battente, omologata a norme UNI EN 1634-1 conforme alle certificazione di prodotto ISO 9001, di colore avorio chiaro realizzata con telaio pressopiegato spessore 2 mm, sagomato per ospitare cerniere saldate a filo continuo, completa di guarnizione autoespandente per fumi caldi posta su i tre lati, con rostri fissi, anta in acciaio preverniciato coibentata con doppio strato di lana minerale impregnato con colla a base di calciosilicati più foglio di alluminio intermedio, con due cerniere di serie realizzate in acciaio stampato e zincato del tipo reversibili, completa di serratura con chiave, ad un punto di chiusura, maniglia interna ed esterna con placche antincendio, posta in opera compreso le opere murarie escluso il maniglione antipanico.REI 120, per le seguenti dimensioni di foro muro / 800 x 2.150 mm	cad		382,67
21CL.PR.2.140902.f	Porta tagliafuoco ad un battente, omologata a norme UNI EN 1634-1 conforme alle certificazione di prodotto ISO 9001, di colore avorio chiaro realizzata con telaio pressopiegato spessore 2 mm, sagomato per ospitare cerniere saldate a filo continuo, completa di guarnizione autoespandente per fumi caldi posta su i tre lati, con rostri fissi, anta in acciaio preverniciato coibentata con doppio strato di lana minerale impregnato con colla a base di calciosilicati più foglio di alluminio intermedio, con due cerniere di serie realizzate in acciaio stampato e zincato del tipo reversibili, completa di serratura con chiave, ad un punto di chiusura, maniglia interna ed esterna con placche antincendio, posta in opera compreso le opere murarie escluso il maniglione antipanico.REI 120, per le seguenti dimensioni di foro muro / 900 x 2.150 mm	cad		405,30
21CL.PR.2.140902.g	Porta tagliafuoco ad un battente, omologata a norme UNI EN 1634-1 conforme alle certificazione di prodotto ISO 9001, di colore avorio chiaro realizzata con telaio pressopiegato spessore 2 mm, sagomato per ospitare cerniere saldate a filo continuo, completa di guarnizione autoespandente per fumi caldi posta su i tre lati, con rostri fissi, anta in acciaio preverniciato coibentata con doppio strato di lana minerale impregnato con colla a base di calciosilicati più foglio di alluminio intermedio, con due cerniere di serie realizzate in acciaio stampato e zincato del tipo reversibili, completa di serratura con chiave, ad un punto di chiusura, maniglia interna ed esterna con placche antincendio, posta in opera compreso le opere murarie escluso il maniglione antipanico.REI 120, per le seguenti dimensioni di foro muro / 1.000 x 2.150 mm	cad		413,51
21CL.PR.2.140902.h	Porta tagliafuoco ad un battente, omologata a norme UNI EN 1634-1 conforme alle certificazione di prodotto ISO 9001, di colore avorio chiaro realizzata con telaio pressopiegato spessore 2 mm, sagomato per ospitare cerniere saldate a filo continuo, completa di guarnizione autoespandente per fumi caldi posta su i tre lati, con rostri fissi, anta in acciaio preverniciato coibentata con doppio strato di lana minerale impregnato con colla a base di calciosilicati più foglio di alluminio intermedio, con due cerniere di serie realizzate in acciaio stampato e zincato del tipo reversibili, completa di serratura con chiave, ad un punto di chiusura, maniglia interna ed esterna con placche antincendio, posta in opera compreso le opere murarie escluso il maniglione antipanico.REI 120, per le seguenti dimensioni di foro muro / 1.265 x 2.150 mm	cad		555,10
21CL.PR.2.140905	Porta tagliafuoco a due battenti omologata a norme UNI EN 1634-1 conforme alle certificazioni di prodotto ISO 9001, di colore avorio chiaro realizzata con telaio pressopiegato spessore 2 mm, sagomato per ospitare cerniere saldate a filo continuo, completa di guarnizioni posta su i tre lati autoespandente per fumi caldi, con rostri fissi, ante in acciaio preverniciato coibentate con doppio strato di lana minerale impregnato con colla a base di calciosilicati pi¨ foglio di alluminio intermedio, con quattro cerniere di serie realizzate in acciaio stampato e zincato del tipo reversibili, completa di serratura con chiave, ad un punto di chiusura, maniglia interna ed esterna con placche antincendio, posta in opera compreso le opere murarie escluso il maniglione antipanico.REI 60, per le seguenti dimensioni di foro muro:
21CL.PR.2.140905.a	Porta tagliafuoco a due battenti omologata a norme UNI EN 1634-1 conforme alle certificazioni di prodotto ISO 9001, di colore avorio chiaro realizzata con telaio pressopiegato spessore 2 mm, sagomato per ospitare cerniere saldate a filo continuo, completa di guarnizioni posta su i tre lati autoespandente per fumi caldi, con rostri fissi, ante in acciaio preverniciato coibentate con doppio strato di lana minerale impregnato con colla a base di calciosilicati pi¨ foglio di alluminio intermedio, con quattro cerniere di serie realizzate in acciaio stampato e zincato del tipo reversibili, completa di serratura con chiave, ad un punto di chiusura, maniglia interna ed esterna con placche antincendio, posta in opera compreso le opere murarie escluso il maniglione antipanico.REI 60, per le seguenti dimensioni di foro muro: / 1.200 x 2.000 mm	cad		530,43
21CL.PR.2.140905.b	Porta tagliafuoco a due battenti omologata a norme UNI EN 1634-1 conforme alle certificazioni di prodotto ISO 9001, di colore avorio chiaro realizzata con telaio pressopiegato spessore 2 mm, sagomato per ospitare cerniere saldate a filo continuo, completa di guarnizioni posta su i tre lati autoespandente per fumi caldi, con rostri fissi, ante in acciaio preverniciato coibentate con doppio strato di lana minerale impregnato con colla a base di calciosilicati pi¨ foglio di alluminio intermedio, con quattro cerniere di serie realizzate in acciaio stampato e zincato del tipo reversibili, completa di serratura con chiave, ad un punto di chiusura, maniglia interna ed esterna con placche antincendio, posta in opera compreso le opere murarie escluso il maniglione antipanico.REI 60, per le seguenti dimensioni di foro muro: / 1.265 x 2.000 mm	cad		536,87
21CL.PR.2.140905.c	Porta tagliafuoco a due battenti omologata a norme UNI EN 1634-1 conforme alle certificazioni di prodotto ISO 9001, di colore avorio chiaro realizzata con telaio pressopiegato spessore 2 mm, sagomato per ospitare cerniere saldate a filo continuo, completa di guarnizioni posta su i tre lati autoespandente per fumi caldi, con rostri fissi, ante in acciaio preverniciato coibentate con doppio strato di lana minerale impregnato con colla a base di calciosilicati pi¨ foglio di alluminio intermedio, con quattro cerniere di serie realizzate in acciaio stampato e zincato del tipo reversibili, completa di serratura con chiave, ad un punto di chiusura, maniglia interna ed esterna con placche antincendio, posta in opera compreso le opere murarie escluso il maniglione antipanico.REI 60, per le seguenti dimensioni di foro muro: / 1.300 x 2.000 mm	cad		573,26
21CL.PR.2.140905.d	Porta tagliafuoco a due battenti omologata a norme UNI EN 1634-1 conforme alle certificazioni di prodotto ISO 9001, di colore avorio chiaro realizzata con telaio pressopiegato spessore 2 mm, sagomato per ospitare cerniere saldate a filo continuo, completa di guarnizioni posta su i tre lati autoespandente per fumi caldi, con rostri fissi, ante in acciaio preverniciato coibentate con doppio strato di lana minerale impregnato con colla a base di calciosilicati pi¨ foglio di alluminio intermedio, con quattro cerniere di serie realizzate in acciaio stampato e zincato del tipo reversibili, completa di serratura con chiave, ad un punto di chiusura, maniglia interna ed esterna con placche antincendio, posta in opera compreso le opere murarie escluso il maniglione antipanico.REI 60, per le seguenti dimensioni di foro muro: / 1.400 x 2.000 mm	cad		573,35
21CL.PR.2.140905.e	Porta tagliafuoco a due battenti omologata a norme UNI EN 1634-1 conforme alle certificazioni di prodotto ISO 9001, di colore avorio chiaro realizzata con telaio pressopiegato spessore 2 mm, sagomato per ospitare cerniere saldate a filo continuo, completa di guarnizioni posta su i tre lati autoespandente per fumi caldi, con rostri fissi, ante in acciaio preverniciato coibentate con doppio strato di lana minerale impregnato con colla a base di calciosilicati pi¨ foglio di alluminio intermedio, con quattro cerniere di serie realizzate in acciaio stampato e zincato del tipo reversibili, completa di serratura con chiave, ad un punto di chiusura, maniglia interna ed esterna con placche antincendio, posta in opera compreso le opere murarie escluso il maniglione antipanico.REI 60, per le seguenti dimensioni di foro muro: / 1.500 x 2.000 mm	cad		560,84
21CL.PR.2.140905.f	Porta tagliafuoco a due battenti omologata a norme UNI EN 1634-1 conforme alle certificazioni di prodotto ISO 9001, di colore avorio chiaro realizzata con telaio pressopiegato spessore 2 mm, sagomato per ospitare cerniere saldate a filo continuo, completa di guarnizioni posta su i tre lati autoespandente per fumi caldi, con rostri fissi, ante in acciaio preverniciato coibentate con doppio strato di lana minerale impregnato con colla a base di calciosilicati pi¨ foglio di alluminio intermedio, con quattro cerniere di serie realizzate in acciaio stampato e zincato del tipo reversibili, completa di serratura con chiave, ad un punto di chiusura, maniglia interna ed esterna con placche antincendio, posta in opera compreso le opere murarie escluso il maniglione antipanico.REI 60, per le seguenti dimensioni di foro muro: / 1.600 x 2.000 mm	cad		575,59
21CL.PR.2.140905.g	Porta tagliafuoco a due battenti omologata a norme UNI EN 1634-1 conforme alle certificazioni di prodotto ISO 9001, di colore avorio chiaro realizzata con telaio pressopiegato spessore 2 mm, sagomato per ospitare cerniere saldate a filo continuo, completa di guarnizioni posta su i tre lati autoespandente per fumi caldi, con rostri fissi, ante in acciaio preverniciato coibentate con doppio strato di lana minerale impregnato con colla a base di calciosilicati pi¨ foglio di alluminio intermedio, con quattro cerniere di serie realizzate in acciaio stampato e zincato del tipo reversibili, completa di serratura con chiave, ad un punto di chiusura, maniglia interna ed esterna con placche antincendio, posta in opera compreso le opere murarie escluso il maniglione antipanico.REI 60, per le seguenti dimensioni di foro muro: / 1.800 x 2.000 mm	cad		606,48
21CL.PR.2.140905.h	Porta tagliafuoco a due battenti omologata a norme UNI EN 1634-1 conforme alle certificazioni di prodotto ISO 9001, di colore avorio chiaro realizzata con telaio pressopiegato spessore 2 mm, sagomato per ospitare cerniere saldate a filo continuo, completa di guarnizioni posta su i tre lati autoespandente per fumi caldi, con rostri fissi, ante in acciaio preverniciato coibentate con doppio strato di lana minerale impregnato con colla a base di calciosilicati pi¨ foglio di alluminio intermedio, con quattro cerniere di serie realizzate in acciaio stampato e zincato del tipo reversibili, completa di serratura con chiave, ad un punto di chiusura, maniglia interna ed esterna con placche antincendio, posta in opera compreso le opere murarie escluso il maniglione antipanico.REI 60, per le seguenti dimensioni di foro muro: / 2.000 x 2.000 mm	cad		622,73
21CL.PR.2.140905.i	Porta tagliafuoco a due battenti omologata a norme UNI EN 1634-1 conforme alle certificazioni di prodotto ISO 9001, di colore avorio chiaro realizzata con telaio pressopiegato spessore 2 mm, sagomato per ospitare cerniere saldate a filo continuo, completa di guarnizioni posta su i tre lati autoespandente per fumi caldi, con rostri fissi, ante in acciaio preverniciato coibentate con doppio strato di lana minerale impregnato con colla a base di calciosilicati pi¨ foglio di alluminio intermedio, con quattro cerniere di serie realizzate in acciaio stampato e zincato del tipo reversibili, completa di serratura con chiave, ad un punto di chiusura, maniglia interna ed esterna con placche antincendio, posta in opera compreso le opere murarie escluso il maniglione antipanico.REI 60, per le seguenti dimensioni di foro muro: / 1.200 x 2.150 mm	cad		564,40
21CL.PR.2.140905.j	Porta tagliafuoco a due battenti omologata a norme UNI EN 1634-1 conforme alle certificazioni di prodotto ISO 9001, di colore avorio chiaro realizzata con telaio pressopiegato spessore 2 mm, sagomato per ospitare cerniere saldate a filo continuo, completa di guarnizioni posta su i tre lati autoespandente per fumi caldi, con rostri fissi, ante in acciaio preverniciato coibentate con doppio strato di lana minerale impregnato con colla a base di calciosilicati pi¨ foglio di alluminio intermedio, con quattro cerniere di serie realizzate in acciaio stampato e zincato del tipo reversibili, completa di serratura con chiave, ad un punto di chiusura, maniglia interna ed esterna con placche antincendio, posta in opera compreso le opere murarie escluso il maniglione antipanico.REI 60, per le seguenti dimensioni di foro muro: / 1.265 x 2.150 mm	cad		564,82
21CL.PR.2.140905.k	Porta tagliafuoco a due battenti omologata a norme UNI EN 1634-1 conforme alle certificazioni di prodotto ISO 9001, di colore avorio chiaro realizzata con telaio pressopiegato spessore 2 mm, sagomato per ospitare cerniere saldate a filo continuo, completa di guarnizioni posta su i tre lati autoespandente per fumi caldi, con rostri fissi, ante in acciaio preverniciato coibentate con doppio strato di lana minerale impregnato con colla a base di calciosilicati pi¨ foglio di alluminio intermedio, con quattro cerniere di serie realizzate in acciaio stampato e zincato del tipo reversibili, completa di serratura con chiave, ad un punto di chiusura, maniglia interna ed esterna con placche antincendio, posta in opera compreso le opere murarie escluso il maniglione antipanico.REI 60, per le seguenti dimensioni di foro muro: / 1.300 x 2.150 mm	cad		567,50
21CL.PR.2.140905.l	Porta tagliafuoco a due battenti omologata a norme UNI EN 1634-1 conforme alle certificazioni di prodotto ISO 9001, di colore avorio chiaro realizzata con telaio pressopiegato spessore 2 mm, sagomato per ospitare cerniere saldate a filo continuo, completa di guarnizioni posta su i tre lati autoespandente per fumi caldi, con rostri fissi, ante in acciaio preverniciato coibentate con doppio strato di lana minerale impregnato con colla a base di calciosilicati pi¨ foglio di alluminio intermedio, con quattro cerniere di serie realizzate in acciaio stampato e zincato del tipo reversibili, completa di serratura con chiave, ad un punto di chiusura, maniglia interna ed esterna con placche antincendio, posta in opera compreso le opere murarie escluso il maniglione antipanico.REI 60, per le seguenti dimensioni di foro muro: / 1.400 x 2.150 mm	cad		609,14
21CL.PR.2.140905.m	Porta tagliafuoco a due battenti omologata a norme UNI EN 1634-1 conforme alle certificazioni di prodotto ISO 9001, di colore avorio chiaro realizzata con telaio pressopiegato spessore 2 mm, sagomato per ospitare cerniere saldate a filo continuo, completa di guarnizioni posta su i tre lati autoespandente per fumi caldi, con rostri fissi, ante in acciaio preverniciato coibentate con doppio strato di lana minerale impregnato con colla a base di calciosilicati pi¨ foglio di alluminio intermedio, con quattro cerniere di serie realizzate in acciaio stampato e zincato del tipo reversibili, completa di serratura con chiave, ad un punto di chiusura, maniglia interna ed esterna con placche antincendio, posta in opera compreso le opere murarie escluso il maniglione antipanico.REI 60, per le seguenti dimensioni di foro muro: / 1.500 x 2.150 mm	cad		611,91
21CL.PR.2.140905.n	Porta tagliafuoco a due battenti omologata a norme UNI EN 1634-1 conforme alle certificazioni di prodotto ISO 9001, di colore avorio chiaro realizzata con telaio pressopiegato spessore 2 mm, sagomato per ospitare cerniere saldate a filo continuo, completa di guarnizioni posta su i tre lati autoespandente per fumi caldi, con rostri fissi, ante in acciaio preverniciato coibentate con doppio strato di lana minerale impregnato con colla a base di calciosilicati pi¨ foglio di alluminio intermedio, con quattro cerniere di serie realizzate in acciaio stampato e zincato del tipo reversibili, completa di serratura con chiave, ad un punto di chiusura, maniglia interna ed esterna con placche antincendio, posta in opera compreso le opere murarie escluso il maniglione antipanico.REI 60, per le seguenti dimensioni di foro muro: / 1.600 x 2.150 mm	cad		597,36
21CL.PR.2.140905.o	Porta tagliafuoco a due battenti omologata a norme UNI EN 1634-1 conforme alle certificazioni di prodotto ISO 9001, di colore avorio chiaro realizzata con telaio pressopiegato spessore 2 mm, sagomato per ospitare cerniere saldate a filo continuo, completa di guarnizioni posta su i tre lati autoespandente per fumi caldi, con rostri fissi, ante in acciaio preverniciato coibentate con doppio strato di lana minerale impregnato con colla a base di calciosilicati pi¨ foglio di alluminio intermedio, con quattro cerniere di serie realizzate in acciaio stampato e zincato del tipo reversibili, completa di serratura con chiave, ad un punto di chiusura, maniglia interna ed esterna con placche antincendio, posta in opera compreso le opere murarie escluso il maniglione antipanico.REI 60, per le seguenti dimensioni di foro muro: / 1.800 x 2.150 mm	cad		619,22
21CL.PR.2.140905.p	Porta tagliafuoco a due battenti omologata a norme UNI EN 1634-1 conforme alle certificazioni di prodotto ISO 9001, di colore avorio chiaro realizzata con telaio pressopiegato spessore 2 mm, sagomato per ospitare cerniere saldate a filo continuo, completa di guarnizioni posta su i tre lati autoespandente per fumi caldi, con rostri fissi, ante in acciaio preverniciato coibentate con doppio strato di lana minerale impregnato con colla a base di calciosilicati pi¨ foglio di alluminio intermedio, con quattro cerniere di serie realizzate in acciaio stampato e zincato del tipo reversibili, completa di serratura con chiave, ad un punto di chiusura, maniglia interna ed esterna con placche antincendio, posta in opera compreso le opere murarie escluso il maniglione antipanico.REI 60, per le seguenti dimensioni di foro muro: / 2.000 x 2.150 mm	cad		655,95
21CL.PR.2.140906	Porta tagliafuoco a due battenti omologata a norme UNI EN 1634-1 conforme alle certificazioni di prodotto ISO 9001, di colore avorio chiaro realizzata con telaio pressopiegato spessore 2 mm, sagomato per ospitare cerniere saldate a filo continuo, completa di guarnizioni posta su i tre lati autoespandente per fumi caldi, con rostri fissi, ante in acciaio preverniciato coibentate con doppio strato di lana minerale impregnato con colla a base di calciosilicati più foglio di alluminio intermedio, con quattro cerniere di serie realizzate in acciaio stampato e zincato del tipo reversibili, completa di serratura con chiave, ad un punto di chiusura, maniglia interna ed esterna con placche antincendio, posta in opera compreso le opere murarie escluso il maniglione antipanico.REI 120, per le seguenti dimensioni di foro muro:
21CL.PR.2.140906.a	Porta tagliafuoco a due battenti omologata a norme UNI EN 1634-1 conforme alle certificazioni di prodotto ISO 9001, di colore avorio chiaro realizzata con telaio pressopiegato spessore 2 mm, sagomato per ospitare cerniere saldate a filo continuo, completa di guarnizioni posta su i tre lati autoespandente per fumi caldi, con rostri fissi, ante in acciaio preverniciato coibentate con doppio strato di lana minerale impregnato con colla a base di calciosilicati più foglio di alluminio intermedio, con quattro cerniere di serie realizzate in acciaio stampato e zincato del tipo reversibili, completa di serratura con chiave, ad un punto di chiusura, maniglia interna ed esterna con placche antincendio, posta in opera compreso le opere murarie escluso il maniglione antipanico.REI 120, per le seguenti dimensioni di foro muro: / 1.200 x 2.000 mm	cad		620,75
21CL.PR.2.140906.b	Porta tagliafuoco a due battenti omologata a norme UNI EN 1634-1 conforme alle certificazioni di prodotto ISO 9001, di colore avorio chiaro realizzata con telaio pressopiegato spessore 2 mm, sagomato per ospitare cerniere saldate a filo continuo, completa di guarnizioni posta su i tre lati autoespandente per fumi caldi, con rostri fissi, ante in acciaio preverniciato coibentate con doppio strato di lana minerale impregnato con colla a base di calciosilicati più foglio di alluminio intermedio, con quattro cerniere di serie realizzate in acciaio stampato e zincato del tipo reversibili, completa di serratura con chiave, ad un punto di chiusura, maniglia interna ed esterna con placche antincendio, posta in opera compreso le opere murarie escluso il maniglione antipanico.REI 120, per le seguenti dimensioni di foro muro: / 1.265 x 2.000 mm	cad		624,52
21CL.PR.2.140906.c	Porta tagliafuoco a due battenti omologata a norme UNI EN 1634-1 conforme alle certificazioni di prodotto ISO 9001, di colore avorio chiaro realizzata con telaio pressopiegato spessore 2 mm, sagomato per ospitare cerniere saldate a filo continuo, completa di guarnizioni posta su i tre lati autoespandente per fumi caldi, con rostri fissi, ante in acciaio preverniciato coibentate con doppio strato di lana minerale impregnato con colla a base di calciosilicati più foglio di alluminio intermedio, con quattro cerniere di serie realizzate in acciaio stampato e zincato del tipo reversibili, completa di serratura con chiave, ad un punto di chiusura, maniglia interna ed esterna con placche antincendio, posta in opera compreso le opere murarie escluso il maniglione antipanico.REI 120, per le seguenti dimensioni di foro muro: / 1.300 x 2.000 mm	cad		633,55
21CL.PR.2.140906.d	Porta tagliafuoco a due battenti omologata a norme UNI EN 1634-1 conforme alle certificazioni di prodotto ISO 9001, di colore avorio chiaro realizzata con telaio pressopiegato spessore 2 mm, sagomato per ospitare cerniere saldate a filo continuo, completa di guarnizioni posta su i tre lati autoespandente per fumi caldi, con rostri fissi, ante in acciaio preverniciato coibentate con doppio strato di lana minerale impregnato con colla a base di calciosilicati più foglio di alluminio intermedio, con quattro cerniere di serie realizzate in acciaio stampato e zincato del tipo reversibili, completa di serratura con chiave, ad un punto di chiusura, maniglia interna ed esterna con placche antincendio, posta in opera compreso le opere murarie escluso il maniglione antipanico.REI 120, per le seguenti dimensioni di foro muro: / 1.400 x 2.000 mm	cad		679,91
21CL.PR.2.140906.e	Porta tagliafuoco a due battenti omologata a norme UNI EN 1634-1 conforme alle certificazioni di prodotto ISO 9001, di colore avorio chiaro realizzata con telaio pressopiegato spessore 2 mm, sagomato per ospitare cerniere saldate a filo continuo, completa di guarnizioni posta su i tre lati autoespandente per fumi caldi, con rostri fissi, ante in acciaio preverniciato coibentate con doppio strato di lana minerale impregnato con colla a base di calciosilicati più foglio di alluminio intermedio, con quattro cerniere di serie realizzate in acciaio stampato e zincato del tipo reversibili, completa di serratura con chiave, ad un punto di chiusura, maniglia interna ed esterna con placche antincendio, posta in opera compreso le opere murarie escluso il maniglione antipanico.REI 120, per le seguenti dimensioni di foro muro: / 1.500 x 2.000 mm	cad		689,41
21CL.PR.2.140906.f	Porta tagliafuoco a due battenti omologata a norme UNI EN 1634-1 conforme alle certificazioni di prodotto ISO 9001, di colore avorio chiaro realizzata con telaio pressopiegato spessore 2 mm, sagomato per ospitare cerniere saldate a filo continuo, completa di guarnizioni posta su i tre lati autoespandente per fumi caldi, con rostri fissi, ante in acciaio preverniciato coibentate con doppio strato di lana minerale impregnato con colla a base di calciosilicati più foglio di alluminio intermedio, con quattro cerniere di serie realizzate in acciaio stampato e zincato del tipo reversibili, completa di serratura con chiave, ad un punto di chiusura, maniglia interna ed esterna con placche antincendio, posta in opera compreso le opere murarie escluso il maniglione antipanico.REI 120, per le seguenti dimensioni di foro muro: / 1.600 x 2.000 mm	cad		679,19
21CL.PR.2.140906.g	Porta tagliafuoco a due battenti omologata a norme UNI EN 1634-1 conforme alle certificazioni di prodotto ISO 9001, di colore avorio chiaro realizzata con telaio pressopiegato spessore 2 mm, sagomato per ospitare cerniere saldate a filo continuo, completa di guarnizioni posta su i tre lati autoespandente per fumi caldi, con rostri fissi, ante in acciaio preverniciato coibentate con doppio strato di lana minerale impregnato con colla a base di calciosilicati più foglio di alluminio intermedio, con quattro cerniere di serie realizzate in acciaio stampato e zincato del tipo reversibili, completa di serratura con chiave, ad un punto di chiusura, maniglia interna ed esterna con placche antincendio, posta in opera compreso le opere murarie escluso il maniglione antipanico.REI 120, per le seguenti dimensioni di foro muro: / 1.800 x 2.000 mm	cad		707,43
21CL.PR.2.140906.h	Porta tagliafuoco a due battenti omologata a norme UNI EN 1634-1 conforme alle certificazioni di prodotto ISO 9001, di colore avorio chiaro realizzata con telaio pressopiegato spessore 2 mm, sagomato per ospitare cerniere saldate a filo continuo, completa di guarnizioni posta su i tre lati autoespandente per fumi caldi, con rostri fissi, ante in acciaio preverniciato coibentate con doppio strato di lana minerale impregnato con colla a base di calciosilicati più foglio di alluminio intermedio, con quattro cerniere di serie realizzate in acciaio stampato e zincato del tipo reversibili, completa di serratura con chiave, ad un punto di chiusura, maniglia interna ed esterna con placche antincendio, posta in opera compreso le opere murarie escluso il maniglione antipanico.REI 120, per le seguenti dimensioni di foro muro: / 2.000 x 2.000 mm	cad		764,20
21CL.PR.2.140906.i	Porta tagliafuoco a due battenti omologata a norme UNI EN 1634-1 conforme alle certificazioni di prodotto ISO 9001, di colore avorio chiaro realizzata con telaio pressopiegato spessore 2 mm, sagomato per ospitare cerniere saldate a filo continuo, completa di guarnizioni posta su i tre lati autoespandente per fumi caldi, con rostri fissi, ante in acciaio preverniciato coibentate con doppio strato di lana minerale impregnato con colla a base di calciosilicati più foglio di alluminio intermedio, con quattro cerniere di serie realizzate in acciaio stampato e zincato del tipo reversibili, completa di serratura con chiave, ad un punto di chiusura, maniglia interna ed esterna con placche antincendio, posta in opera compreso le opere murarie escluso il maniglione antipanico.REI 120, per le seguenti dimensioni di foro muro: / 1.200 x 2.150 mm			650,37
21CL.PR.2.140906.j	Porta tagliafuoco a due battenti omologata a norme UNI EN 1634-1 conforme alle certificazioni di prodotto ISO 9001, di colore avorio chiaro realizzata con telaio pressopiegato spessore 2 mm, sagomato per ospitare cerniere saldate a filo continuo, completa di guarnizioni posta su i tre lati autoespandente per fumi caldi, con rostri fissi, ante in acciaio preverniciato coibentate con doppio strato di lana minerale impregnato con colla a base di calciosilicati più foglio di alluminio intermedio, con quattro cerniere di serie realizzate in acciaio stampato e zincato del tipo reversibili, completa di serratura con chiave, ad un punto di chiusura, maniglia interna ed esterna con placche antincendio, posta in opera compreso le opere murarie escluso il maniglione antipanico.REI 120, per le seguenti dimensioni di foro muro: / 1.265 x 2.150 mm			675,15
21CL.PR.2.140906.k	Porta tagliafuoco a due battenti omologata a norme UNI EN 1634-1 conforme alle certificazioni di prodotto ISO 9001, di colore avorio chiaro realizzata con telaio pressopiegato spessore 2 mm, sagomato per ospitare cerniere saldate a filo continuo, completa di guarnizioni posta su i tre lati autoespandente per fumi caldi, con rostri fissi, ante in acciaio preverniciato coibentate con doppio strato di lana minerale impregnato con colla a base di calciosilicati più foglio di alluminio intermedio, con quattro cerniere di serie realizzate in acciaio stampato e zincato del tipo reversibili, completa di serratura con chiave, ad un punto di chiusura, maniglia interna ed esterna con placche antincendio, posta in opera compreso le opere murarie escluso il maniglione antipanico.REI 120, per le seguenti dimensioni di foro muro: / 1.300 x 2.150 mm	cad		686,40
21CL.PR.2.140906.l	Porta tagliafuoco a due battenti omologata a norme UNI EN 1634-1 conforme alle certificazioni di prodotto ISO 9001, di colore avorio chiaro realizzata con telaio pressopiegato spessore 2 mm, sagomato per ospitare cerniere saldate a filo continuo, completa di guarnizioni posta su i tre lati autoespandente per fumi caldi, con rostri fissi, ante in acciaio preverniciato coibentate con doppio strato di lana minerale impregnato con colla a base di calciosilicati più foglio di alluminio intermedio, con quattro cerniere di serie realizzate in acciaio stampato e zincato del tipo reversibili, completa di serratura con chiave, ad un punto di chiusura, maniglia interna ed esterna con placche antincendio, posta in opera compreso le opere murarie escluso il maniglione antipanico.REI 120, per le seguenti dimensioni di foro muro: / 1.400 x 2.150 mm	cad		694,95
21CL.PR.2.140906.m	Porta tagliafuoco a due battenti omologata a norme UNI EN 1634-1 conforme alle certificazioni di prodotto ISO 9001, di colore avorio chiaro realizzata con telaio pressopiegato spessore 2 mm, sagomato per ospitare cerniere saldate a filo continuo, completa di guarnizioni posta su i tre lati autoespandente per fumi caldi, con rostri fissi, ante in acciaio preverniciato coibentate con doppio strato di lana minerale impregnato con colla a base di calciosilicati più foglio di alluminio intermedio, con quattro cerniere di serie realizzate in acciaio stampato e zincato del tipo reversibili, completa di serratura con chiave, ad un punto di chiusura, maniglia interna ed esterna con placche antincendio, posta in opera compreso le opere murarie escluso il maniglione antipanico.REI 120, per le seguenti dimensioni di foro muro: / 1.500 x 2.150 mm			864,76
21CL.PR.2.140906.n	Porta tagliafuoco a due battenti omologata a norme UNI EN 1634-1 conforme alle certificazioni di prodotto ISO 9001, di colore avorio chiaro realizzata con telaio pressopiegato spessore 2 mm, sagomato per ospitare cerniere saldate a filo continuo, completa di guarnizioni posta su i tre lati autoespandente per fumi caldi, con rostri fissi, ante in acciaio preverniciato coibentate con doppio strato di lana minerale impregnato con colla a base di calciosilicati più foglio di alluminio intermedio, con quattro cerniere di serie realizzate in acciaio stampato e zincato del tipo reversibili, completa di serratura con chiave, ad un punto di chiusura, maniglia interna ed esterna con placche antincendio, posta in opera compreso le opere murarie escluso il maniglione antipanico.REI 120, per le seguenti dimensioni di foro muro: / 1.600 x 2.150 mm	cad		727,28
21CL.PR.2.140906.o	Porta tagliafuoco a due battenti omologata a norme UNI EN 1634-1 conforme alle certificazioni di prodotto ISO 9001, di colore avorio chiaro realizzata con telaio pressopiegato spessore 2 mm, sagomato per ospitare cerniere saldate a filo continuo, completa di guarnizioni posta su i tre lati autoespandente per fumi caldi, con rostri fissi, ante in acciaio preverniciato coibentate con doppio strato di lana minerale impregnato con colla a base di calciosilicati più foglio di alluminio intermedio, con quattro cerniere di serie realizzate in acciaio stampato e zincato del tipo reversibili, completa di serratura con chiave, ad un punto di chiusura, maniglia interna ed esterna con placche antincendio, posta in opera compreso le opere murarie escluso il maniglione antipanico.REI 120, per le seguenti dimensioni di foro muro: / 1.800 x 2.150 mm	cad		731,66
21CL.PR.2.140906.p	Porta tagliafuoco a due battenti omologata a norme UNI EN 1634-1 conforme alle certificazioni di prodotto ISO 9001, di colore avorio chiaro realizzata con telaio pressopiegato spessore 2 mm, sagomato per ospitare cerniere saldate a filo continuo, completa di guarnizioni posta su i tre lati autoespandente per fumi caldi, con rostri fissi, ante in acciaio preverniciato coibentate con doppio strato di lana minerale impregnato con colla a base di calciosilicati più foglio di alluminio intermedio, con quattro cerniere di serie realizzate in acciaio stampato e zincato del tipo reversibili, completa di serratura con chiave, ad un punto di chiusura, maniglia interna ed esterna con placche antincendio, posta in opera compreso le opere murarie escluso il maniglione antipanico.REI 120, per le seguenti dimensioni di foro muro: / 2.000 x 2.150 mm	cad		765,16
21CL.PR.2.140908	Sovrapprezzo per finestratura rettangolare omologata e certificata su porte tagliafuoco in acciaio REI 60 e 120, per dimensioni finestratura
21CL.PR.2.140908.a	Sovrapprezzo per finestratura rettangolare omologata e certificata su porte tagliafuoco in acciaio REI 60 e 120, per dimensioni finestratura / 300x400 mm, spessore vetro 21 ± 2 mm, REI 60	cad		203,81
21CL.PR.2.140908.b	Sovrapprezzo per finestratura rettangolare omologata e certificata su porte tagliafuoco in acciaio REI 60 e 120, per dimensioni finestratura / 300x400 mm, spessore vetro 52 ± 3 mm, REI 120	cad		312,38
21CL.PR.2.140908.c	Sovrapprezzo per finestratura rettangolare omologata e certificata su porte tagliafuoco in acciaio REI 60 e 120, per dimensioni finestratura / 400x600 mm, spessore vetro 21 ± 2 mm, REI 60	cad		285,66
21CL.PR.2.140908.d	Sovrapprezzo per finestratura rettangolare omologata e certificata su porte tagliafuoco in acciaio REI 60 e 120, per dimensioni finestratura / 400x600 mm, spessore vetro 52 ± 3 mm, REI 120	cad		523,53
21CL.PR.2.140910	Sovrapprezzo per finestratura circolare su porte tagliafuoco in acciaio REI 60 e 120, compreso taglio e posizionamento del vetro per dimensi
21CL.PR.2.140910.a	Sovrapprezzo per finestratura circolare su porte tagliafuoco in acciaio REI 60 e 120, compreso taglio e posizionamento del vetro per dimensi / Sovrapprezzo per finestratura circolare omologata e certificata su porte tagliafuoco in acciaio REI 60 e 120, per dimensioni finestratura / diametro 300 mm, spessore vetro 21 ± 2 mm, REI 60	cad		305,08
21CL.PR.2.140910.b	Sovrapprezzo per finestratura circolare su porte tagliafuoco in acciaio REI 60 e 120, compreso taglio e posizionamento del vetro per dimensi / Sovrapprezzo per finestratura circolare omologata e certificata su porte tagliafuoco in acciaio REI 60 e 120, per dimensioni finestratura / diametro 300 mm, spessore vetro 52 ± 3 mm, REI 120	cad		499,56
21CL.PR.2.140910.c	Sovrapprezzo per finestratura circolare su porte tagliafuoco in acciaio REI 60 e 120, compreso taglio e posizionamento del vetro per dimensi / Sovrapprezzo per finestratura circolare omologata e certificata su porte tagliafuoco in acciaio REI 60 e 120, per dimensioni finestratura / diametro 400 mm, spessore vetro 21 ± 2 mm, REI 60	cad		624,87
21CL.PR.2.140910.d	Sovrapprezzo per finestratura circolare su porte tagliafuoco in acciaio REI 60 e 120, compreso taglio e posizionamento del vetro per dimensi / Sovrapprezzo per finestratura circolare omologata e certificata su porte tagliafuoco in acciaio REI 60 e 120, per dimensioni finestratura / diametro 400 mm, spessore vetro 52 ± 3 mm, REI 120	cad		880,00
21CL.PR.2.140912	Porta tagliafuoco ad un battente con vetri omologata a norma UNI EN 1634-1 conforme alle certificazioni di prodotto ISO 9001, colore avorio chiaro, realizzata con telaio tubolare d'acciaio profilato dimensioni 15 x 50 mm sagomato per accoppiamento con profilo ad angolo con interposizione di lastra isolante a base di calciosilicati spessore 25 mm, completa di guarnizione per fumi caldi e freddi, predisposto per il fissaggio a muro mediante zanche, anta con tre cerniere ad ali, perno ad alta resistenza e cuscinetto reggispinta completa di serratura antincendio ad un solo punto di chiusura, maniglia interna ed esterna di colore nero con spigoli arrotondati completa di copriplacca, posta in opera compreso le opere murarie escluso il maniglione antipanico.REI 60, per le seguenti dimensioni di foro muro:
21CL.PR.2.140912.a	Porta tagliafuoco ad un battente con vetri omologata a norma UNI EN 1634-1 conforme alle certificazioni di prodotto ISO 9001, colore avorio chiaro, realizzata con telaio tubolare d'acciaio profilato dimensioni 15 x 50 mm sagomato per accoppiamento con profilo ad angolo con interposizione di lastra isolante a base di calciosilicati spessore 25 mm, completa di guarnizione per fumi caldi e freddi, predisposto per il fissaggio a muro mediante zanche, anta con tre cerniere ad ali, perno ad alta resistenza e cuscinetto reggispinta completa di serratura antincendio ad un solo punto di chiusura, maniglia interna ed esterna di colore nero con spigoli arrotondati completa di copriplacca, posta in opera compreso le opere murarie escluso il maniglione antipanico.REI 60, per le seguenti dimensioni di foro muro: / 900 x 2.000 mm	cad		1833,10
21CL.PR.2.140912.b	Porta tagliafuoco ad un battente con vetri omologata a norma UNI EN 1634-1 conforme alle certificazioni di prodotto ISO 9001, colore avorio chiaro, realizzata con telaio tubolare d'acciaio profilato dimensioni 15 x 50 mm sagomato per accoppiamento con profilo ad angolo con interposizione di lastra isolante a base di calciosilicati spessore 25 mm, completa di guarnizione per fumi caldi e freddi, predisposto per il fissaggio a muro mediante zanche, anta con tre cerniere ad ali, perno ad alta resistenza e cuscinetto reggispinta completa di serratura antincendio ad un solo punto di chiusura, maniglia interna ed esterna di colore nero con spigoli arrotondati completa di copriplacca, posta in opera compreso le opere murarie escluso il maniglione antipanico.REI 60, per le seguenti dimensioni di foro muro: / 1.200 x 2.000 mm	cad		2388,09
21CL.PR.2.140912.c	Porta tagliafuoco ad un battente con vetri omologata a norma UNI EN 1634-1 conforme alle certificazioni di prodotto ISO 9001, colore avorio chiaro, realizzata con telaio tubolare d'acciaio profilato dimensioni 15 x 50 mm sagomato per accoppiamento con profilo ad angolo con interposizione di lastra isolante a base di calciosilicati spessore 25 mm, completa di guarnizione per fumi caldi e freddi, predisposto per il fissaggio a muro mediante zanche, anta con tre cerniere ad ali, perno ad alta resistenza e cuscinetto reggispinta completa di serratura antincendio ad un solo punto di chiusura, maniglia interna ed esterna di colore nero con spigoli arrotondati completa di copriplacca, posta in opera compreso le opere murarie escluso il maniglione antipanico.REI 60, per le seguenti dimensioni di foro muro: / 1.500 x 2.000 mm	cad		2849,25
21CL.PR.2.140912.d	Porta tagliafuoco ad un battente con vetri omologata a norma UNI EN 1634-1 conforme alle certificazioni di prodotto ISO 9001, colore avorio chiaro, realizzata con telaio tubolare d'acciaio profilato dimensioni 15 x 50 mm sagomato per accoppiamento con profilo ad angolo con interposizione di lastra isolante a base di calciosilicati spessore 25 mm, completa di guarnizione per fumi caldi e freddi, predisposto per il fissaggio a muro mediante zanche, anta con tre cerniere ad ali, perno ad alta resistenza e cuscinetto reggispinta completa di serratura antincendio ad un solo punto di chiusura, maniglia interna ed esterna di colore nero con spigoli arrotondati completa di copriplacca, posta in opera compreso le opere murarie escluso il maniglione antipanico.REI 60, per le seguenti dimensioni di foro muro: / 1.750 x 2.000 mm	cad		3518,56
21CL.PR.2.140914	Porta tagliafuoco ad un battente con vetri omologata a norma UNI EN 1634-1 conforme alle certificazioni di prodotto ISO 9001, colore avorio chiaro, realizzata con telaio tubolare d'acciaio profilato dimensioni 15 x 50 mm sagomato per accoppiamento con profilo ad angolo con interposizione di lastra isolante a base di calciosilicati spessore 25 mm, completa di guarnizione per fumi caldi e freddi, predisposto per il fissaggio a muro mediante zanche, anta con tre cerniere ad ali, perno ad alta resistenza e cuscinetto reggispinta completa di serratura antincendio ad un solo punto di chiusura, maniglia interna ed esterna di colore nero con spigoli arrotondati completa di copriplacca, posta in opera compreso le opere murarie escluso il maniglione antipanico.REI 90, per le seguenti dimensioni di foro muro:
21CL.PR.2.140914.a	Porta tagliafuoco ad un battente con vetri omologata a norma UNI EN 1634-1 conforme alle certificazioni di prodotto ISO 9001, colore avorio chiaro, realizzata con telaio tubolare d'acciaio profilato dimensioni 15 x 50 mm sagomato per accoppiamento con profilo ad angolo con interposizione di lastra isolante a base di calciosilicati spessore 25 mm, completa di guarnizione per fumi caldi e freddi, predisposto per il fissaggio a muro mediante zanche, anta con tre cerniere ad ali, perno ad alta resistenza e cuscinetto reggispinta completa di serratura antincendio ad un solo punto di chiusura, maniglia interna ed esterna di colore nero con spigoli arrotondati completa di copriplacca, posta in opera compreso le opere murarie escluso il maniglione antipanico.REI 90, per le seguenti dimensioni di foro muro: / 900 x 2.000 mm	cad		2966,29
21CL.PR.2.140914.b	Porta tagliafuoco ad un battente con vetri omologata a norma UNI EN 1634-1 conforme alle certificazioni di prodotto ISO 9001, colore avorio chiaro, realizzata con telaio tubolare d'acciaio profilato dimensioni 15 x 50 mm sagomato per accoppiamento con profilo ad angolo con interposizione di lastra isolante a base di calciosilicati spessore 25 mm, completa di guarnizione per fumi caldi e freddi, predisposto per il fissaggio a muro mediante zanche, anta con tre cerniere ad ali, perno ad alta resistenza e cuscinetto reggispinta completa di serratura antincendio ad un solo punto di chiusura, maniglia interna ed esterna di colore nero con spigoli arrotondati completa di copriplacca, posta in opera compreso le opere murarie escluso il maniglione antipanico.REI 90, per le seguenti dimensioni di foro muro: / 1.200 x 2.000 mm	cad		4100,47
21CL.PR.2.140914.c	Porta tagliafuoco ad un battente con vetri omologata a norma UNI EN 1634-1 conforme alle certificazioni di prodotto ISO 9001, colore avorio chiaro, realizzata con telaio tubolare d'acciaio profilato dimensioni 15 x 50 mm sagomato per accoppiamento con profilo ad angolo con interposizione di lastra isolante a base di calciosilicati spessore 25 mm, completa di guarnizione per fumi caldi e freddi, predisposto per il fissaggio a muro mediante zanche, anta con tre cerniere ad ali, perno ad alta resistenza e cuscinetto reggispinta completa di serratura antincendio ad un solo punto di chiusura, maniglia interna ed esterna di colore nero con spigoli arrotondati completa di copriplacca, posta in opera compreso le opere murarie escluso il maniglione antipanico.REI 90, per le seguenti dimensioni di foro muro: / 1.500 x 2.000 mm	cad		4929,56
21CL.PR.2.140914.d	Porta tagliafuoco ad un battente con vetri omologata a norma UNI EN 1634-1 conforme alle certificazioni di prodotto ISO 9001, colore avorio chiaro, realizzata con telaio tubolare d'acciaio profilato dimensioni 15 x 50 mm sagomato per accoppiamento con profilo ad angolo con interposizione di lastra isolante a base di calciosilicati spessore 25 mm, completa di guarnizione per fumi caldi e freddi, predisposto per il fissaggio a muro mediante zanche, anta con tre cerniere ad ali, perno ad alta resistenza e cuscinetto reggispinta completa di serratura antincendio ad un solo punto di chiusura, maniglia interna ed esterna di colore nero con spigoli arrotondati completa di copriplacca, posta in opera compreso le opere murarie escluso il maniglione antipanico.REI 90, per le seguenti dimensioni di foro muro: / 1.750 x 2.000 mm	cad		5825,21
21CL.PR.2.140916	Porta tagliafuoco ad un battente con vetri omologata a norma UNI EN 1634-1 conforme alle certificazioni di prodotto ISO 9001, colore avorio chiaro, realizzata con telaio tubolare d'acciaio profilato dimensioni 15 x 50 mm sagomato per accoppiamento con profilo ad angolo con interposizione di lastra isolante a base di calciosilicati spessore 25 mm, completa di guarnizione per fumi caldi e freddi, predisposto per il fissaggio a muro mediante zanche, anta con tre cerniere ad ali, perno ad alta resistenza e cuscinetto reggispinta completa di serratura antincendio ad un solo punto di chiusura, maniglia interna ed esterna di colore nero con spigoli arrotondati completa di copriplacca, posta in opera compreso le opere murarie escluso il maniglione antipanico.REI 120, per le seguenti dimensioni di foro muro:
21CL.PR.2.140916.a	Porta tagliafuoco ad un battente con vetri omologata a norma UNI EN 1634-1 conforme alle certificazioni di prodotto ISO 9001, colore avorio chiaro, realizzata con telaio tubolare d'acciaio profilato dimensioni 15 x 50 mm sagomato per accoppiamento con profilo ad angolo con interposizione di lastra isolante a base di calciosilicati spessore 25 mm, completa di guarnizione per fumi caldi e freddi, predisposto per il fissaggio a muro mediante zanche, anta con tre cerniere ad ali, perno ad alta resistenza e cuscinetto reggispinta completa di serratura antincendio ad un solo punto di chiusura, maniglia interna ed esterna di colore nero con spigoli arrotondati completa di copriplacca, posta in opera compreso le opere murarie escluso il maniglione antipanico.REI 120, per le seguenti dimensioni di foro muro: / 900 x 2.000 mm	cad		3614,57
21CL.PR.2.140916.b	Porta tagliafuoco ad un battente con vetri omologata a norma UNI EN 1634-1 conforme alle certificazioni di prodotto ISO 9001, colore avorio chiaro, realizzata con telaio tubolare d'acciaio profilato dimensioni 15 x 50 mm sagomato per accoppiamento con profilo ad angolo con interposizione di lastra isolante a base di calciosilicati spessore 25 mm, completa di guarnizione per fumi caldi e freddi, predisposto per il fissaggio a muro mediante zanche, anta con tre cerniere ad ali, perno ad alta resistenza e cuscinetto reggispinta completa di serratura antincendio ad un solo punto di chiusura, maniglia interna ed esterna di colore nero con spigoli arrotondati completa di copriplacca, posta in opera compreso le opere murarie escluso il maniglione antipanico.REI 120, per le seguenti dimensioni di foro muro: / 1.200 x 2.000 mm	cad		4709,22
21CL.PR.2.140916.c	Porta tagliafuoco ad un battente con vetri omologata a norma UNI EN 1634-1 conforme alle certificazioni di prodotto ISO 9001, colore avorio chiaro, realizzata con telaio tubolare d'acciaio profilato dimensioni 15 x 50 mm sagomato per accoppiamento con profilo ad angolo con interposizione di lastra isolante a base di calciosilicati spessore 25 mm, completa di guarnizione per fumi caldi e freddi, predisposto per il fissaggio a muro mediante zanche, anta con tre cerniere ad ali, perno ad alta resistenza e cuscinetto reggispinta completa di serratura antincendio ad un solo punto di chiusura, maniglia interna ed esterna di colore nero con spigoli arrotondati completa di copriplacca, posta in opera compreso le opere murarie escluso il maniglione antipanico.REI 120, per le seguenti dimensioni di foro muro: / 1.500 x 2.000 mm	cad		6154,94
21CL.PR.2.140916.d	Porta tagliafuoco ad un battente con vetri omologata a norma UNI EN 1634-1 conforme alle certificazioni di prodotto ISO 9001, colore avorio chiaro, realizzata con telaio tubolare d'acciaio profilato dimensioni 15 x 50 mm sagomato per accoppiamento con profilo ad angolo con interposizione di lastra isolante a base di calciosilicati spessore 25 mm, completa di guarnizione per fumi caldi e freddi, predisposto per il fissaggio a muro mediante zanche, anta con tre cerniere ad ali, perno ad alta resistenza e cuscinetto reggispinta completa di serratura antincendio ad un solo punto di chiusura, maniglia interna ed esterna di colore nero con spigoli arrotondati completa di copriplacca, posta in opera compreso le opere murarie escluso il maniglione antipanico.REI 120, per le seguenti dimensioni di foro muro: / 1.750 x 2.000 mm	cad		7149,75
21CL.PR.2.140918	Porta tagliafuoco a due battenti con vetri omologata a norma UNI EN 1634-1 conforme alle certificazioni di prodotto ISO 9001, colore avorio chiaro, realizzata con telaio tubolare d'acciaio profilato dimensioni 15 x 50 mm sagomato per accoppiamento con profilo ad angolo con interposizione di lastra isolante a base di calciosilicati spessore 25 mm, completa di guarnizione per fumi caldi e freddi, predisposta per il fissaggio a muro mediante zanche, anta con tre cerniere ad ali, perno ad alta resistenza e cuscinetto reggispinta completa di serratura antincendio ad un solo punto di chiusura, selettore di chiusura a scomparsa, maniglia interna ed esterna di colore nero con spigoli arrotondati completa di copriplacca, posta in opera compreso le opere murarie escluso il maniglione antipanico.REI 60, per le seguenti dimensioni di foro muro:
21CL.PR.2.140918.a	Porta tagliafuoco a due battenti con vetri omologata a norma UNI EN 1634-1 conforme alle certificazioni di prodotto ISO 9001, colore avorio chiaro, realizzata con telaio tubolare d'acciaio profilato dimensioni 15 x 50 mm sagomato per accoppiamento con profilo ad angolo con interposizione di lastra isolante a base di calciosilicati spessore 25 mm, completa di guarnizione per fumi caldi e freddi, predisposta per il fissaggio a muro mediante zanche, anta con tre cerniere ad ali, perno ad alta resistenza e cuscinetto reggispinta completa di serratura antincendio ad un solo punto di chiusura, selettore di chiusura a scomparsa, maniglia interna ed esterna di colore nero con spigoli arrotondati completa di copriplacca, posta in opera compreso le opere murarie escluso il maniglione antipanico.REI 60, per le seguenti dimensioni di foro muro: / 1.500 x 2.000 mm	cad		3309,80
21CL.PR.2.140918.b	Porta tagliafuoco a due battenti con vetri omologata a norma UNI EN 1634-1 conforme alle certificazioni di prodotto ISO 9001, colore avorio chiaro, realizzata con telaio tubolare d'acciaio profilato dimensioni 15 x 50 mm sagomato per accoppiamento con profilo ad angolo con interposizione di lastra isolante a base di calciosilicati spessore 25 mm, completa di guarnizione per fumi caldi e freddi, predisposta per il fissaggio a muro mediante zanche, anta con tre cerniere ad ali, perno ad alta resistenza e cuscinetto reggispinta completa di serratura antincendio ad un solo punto di chiusura, selettore di chiusura a scomparsa, maniglia interna ed esterna di colore nero con spigoli arrotondati completa di copriplacca, posta in opera compreso le opere murarie escluso il maniglione antipanico.REI 60, per le seguenti dimensioni di foro muro: / 1.800 x 2.000 mm	cad		3976,11
21CL.PR.2.140918.c	Porta tagliafuoco a due battenti con vetri omologata a norma UNI EN 1634-1 conforme alle certificazioni di prodotto ISO 9001, colore avorio chiaro, realizzata con telaio tubolare d'acciaio profilato dimensioni 15 x 50 mm sagomato per accoppiamento con profilo ad angolo con interposizione di lastra isolante a base di calciosilicati spessore 25 mm, completa di guarnizione per fumi caldi e freddi, predisposta per il fissaggio a muro mediante zanche, anta con tre cerniere ad ali, perno ad alta resistenza e cuscinetto reggispinta completa di serratura antincendio ad un solo punto di chiusura, selettore di chiusura a scomparsa, maniglia interna ed esterna di colore nero con spigoli arrotondati completa di copriplacca, posta in opera compreso le opere murarie escluso il maniglione antipanico.REI 60, per le seguenti dimensioni di foro muro: / 2.100 x 2.000 mm	cad		4327,30
21CL.PR.2.140920	Porta tagliafuoco a due battenti con vetri omologata a norma UNI EN 1634-1 conforme alle certificazioni di prodotto ISO 9001, colore avorio chiaro, realizzata con telaio tubolare d'acciaio profilato dimensioni 15 x 50 mm sagomato per accoppiamento con profilo ad angolo con interposizione di lastra isolante a base di calciosilicati spessore 25 mm, completa di guarnizione per fumi caldi e freddi, predisposta per il fissaggio a muro mediante zanche, anta con tre cerniere ad ali, perno ad alta resistenza e cuscinetto reggispinta completa di serratura antincendio ad un solo punto di chiusura, selettore di chiusura a scomparsa, maniglia interna ed esterna di colore nero con spigoli arrotondati completa di copriplacca, posta in opera compreso le opere murarie escluso il maniglione antipanico.REI 90, per le seguenti dimensioni di foro muro:
21CL.PR.2.140920.a	Porta tagliafuoco a due battenti con vetri omologata a norma UNI EN 1634-1 conforme alle certificazioni di prodotto ISO 9001, colore avorio chiaro, realizzata con telaio tubolare d'acciaio profilato dimensioni 15 x 50 mm sagomato per accoppiamento con profilo ad angolo con interposizione di lastra isolante a base di calciosilicati spessore 25 mm, completa di guarnizione per fumi caldi e freddi, predisposta per il fissaggio a muro mediante zanche, anta con tre cerniere ad ali, perno ad alta resistenza e cuscinetto reggispinta completa di serratura antincendio ad un solo punto di chiusura, selettore di chiusura a scomparsa, maniglia interna ed esterna di colore nero con spigoli arrotondati completa di copriplacca, posta in opera compreso le opere murarie escluso il maniglione antipanico.REI 90, per le seguenti dimensioni di foro muro: / 1.500 x 2.000 mm	cad		5205,55
21CL.PR.2.140920.b	Porta tagliafuoco a due battenti con vetri omologata a norma UNI EN 1634-1 conforme alle certificazioni di prodotto ISO 9001, colore avorio chiaro, realizzata con telaio tubolare d'acciaio profilato dimensioni 15 x 50 mm sagomato per accoppiamento con profilo ad angolo con interposizione di lastra isolante a base di calciosilicati spessore 25 mm, completa di guarnizione per fumi caldi e freddi, predisposta per il fissaggio a muro mediante zanche, anta con tre cerniere ad ali, perno ad alta resistenza e cuscinetto reggispinta completa di serratura antincendio ad un solo punto di chiusura, selettore di chiusura a scomparsa, maniglia interna ed esterna di colore nero con spigoli arrotondati completa di copriplacca, posta in opera compreso le opere murarie escluso il maniglione antipanico.REI 90, per le seguenti dimensioni di foro muro: / 1.800 x 2.000 mm	cad		6174,76
21CL.PR.2.140920.c	Porta tagliafuoco a due battenti con vetri omologata a norma UNI EN 1634-1 conforme alle certificazioni di prodotto ISO 9001, colore avorio chiaro, realizzata con telaio tubolare d'acciaio profilato dimensioni 15 x 50 mm sagomato per accoppiamento con profilo ad angolo con interposizione di lastra isolante a base di calciosilicati spessore 25 mm, completa di guarnizione per fumi caldi e freddi, predisposta per il fissaggio a muro mediante zanche, anta con tre cerniere ad ali, perno ad alta resistenza e cuscinetto reggispinta completa di serratura antincendio ad un solo punto di chiusura, selettore di chiusura a scomparsa, maniglia interna ed esterna di colore nero con spigoli arrotondati completa di copriplacca, posta in opera compreso le opere murarie escluso il maniglione antipanico.REI 90, per le seguenti dimensioni di foro muro: / 2.100 x 2.000 mm	cad		7557,22
21CL.PR.2.140922	Porta tagliafuoco a due battenti con vetri omologata a norma UNI EN 1634-1 conforme alle certificazioni di prodotto ISO 9001, colore avorio chiaro, realizzata con telaio tubolare d'acciaio profilato dimensioni 15 x 50 mm sagomato per accoppiamento con profilo ad angolo con interposizione di lastra isolante a base di calciosilicati spessore 25 mm, completa di guarnizione per fumi caldi e freddi, predisposta per il fissaggio a muro mediante zanche, anta con tre cerniere ad ali, perno ad alta resistenza e cuscinetto reggispinta completa di serratura antincendio ad un solo punto di chiusura, selettore di chiusura a scomparsa, maniglia interna ed esterna di colore nero con spigoli arrotondati completa di copriplacca, posta in opera compreso le opere murarie escluso il maniglione antipanico.REI 120, per le seguenti dimensioni di foro muro:
21CL.PR.2.140922.a	Porta tagliafuoco a due battenti con vetri omologata a norma UNI EN 1634-1 conforme alle certificazioni di prodotto ISO 9001, colore avorio chiaro, realizzata con telaio tubolare d'acciaio profilato dimensioni 15 x 50 mm sagomato per accoppiamento con profilo ad angolo con interposizione di lastra isolante a base di calciosilicati spessore 25 mm, completa di guarnizione per fumi caldi e freddi, predisposta per il fissaggio a muro mediante zanche, anta con tre cerniere ad ali, perno ad alta resistenza e cuscinetto reggispinta completa di serratura antincendio ad un solo punto di chiusura, selettore di chiusura a scomparsa, maniglia interna ed esterna di colore nero con spigoli arrotondati completa di copriplacca, posta in opera compreso le opere murarie escluso il maniglione antipanico.REI 120, per le seguenti dimensioni di foro muro: / 1.500 x 2.000 mm	cad		6092,32
21CL.PR.2.140922.b	Porta tagliafuoco a due battenti con vetri omologata a norma UNI EN 1634-1 conforme alle certificazioni di prodotto ISO 9001, colore avorio chiaro, realizzata con telaio tubolare d'acciaio profilato dimensioni 15 x 50 mm sagomato per accoppiamento con profilo ad angolo con interposizione di lastra isolante a base di calciosilicati spessore 25 mm, completa di guarnizione per fumi caldi e freddi, predisposta per il fissaggio a muro mediante zanche, anta con tre cerniere ad ali, perno ad alta resistenza e cuscinetto reggispinta completa di serratura antincendio ad un solo punto di chiusura, selettore di chiusura a scomparsa, maniglia interna ed esterna di colore nero con spigoli arrotondati completa di copriplacca, posta in opera compreso le opere murarie escluso il maniglione antipanico.REI 120, per le seguenti dimensioni di foro muro: / 1.800 x 2.000 mm	cad		7362,78
21CL.PR.2.140922.c	Porta tagliafuoco a due battenti con vetri omologata a norma UNI EN 1634-1 conforme alle certificazioni di prodotto ISO 9001, colore avorio chiaro, realizzata con telaio tubolare d'acciaio profilato dimensioni 15 x 50 mm sagomato per accoppiamento con profilo ad angolo con interposizione di lastra isolante a base di calciosilicati spessore 25 mm, completa di guarnizione per fumi caldi e freddi, predisposta per il fissaggio a muro mediante zanche, anta con tre cerniere ad ali, perno ad alta resistenza e cuscinetto reggispinta completa di serratura antincendio ad un solo punto di chiusura, selettore di chiusura a scomparsa, maniglia interna ed esterna di colore nero con spigoli arrotondati completa di copriplacca, posta in opera compreso le opere murarie escluso il maniglione antipanico.REI 120, per le seguenti dimensioni di foro muro: / 2.100 x 2.000 mm	cad		8120,72
21CL.PR.2.15010	Vetri nazionali semplici
21CL.PR.2.15010.a	VETRI SEMPLICI / Vetri nazionali semplici spessore mm 1,8¸2,2	mq		5,04
21CL.PR.2.150100	Vetro camera semplice per infissi
21CL.PR.2.150100.a	Vetro camera semplice per infissi / Materiali per opere in vetro / vetro float trasparente spessore 4 mm	mq		26,52
21CL.PR.2.150100.b	Vetro camera semplice per infissi / Materiali per opere in vetro / vetro float trasparente spessore 6 mm	mq		33,36
21CL.PR.2.150100.c	Vetro camera semplice per infissi / Materiali per opere in vetro / vetro float trasparente spessore 8 mm	mq		47,99
21CL.PR.2.150100.d	Vetro camera semplice per infissi / Materiali per opere in vetro / vetro float trasparente spessore 10 mm	mq		60,66
21CL.PR.2.150100.e	Vetro camera semplice per infissi / Materiali per opere in vetro / vetro float trasparente spessore 12 mm	mq		95,77
21CL.PR.2.150100.f	Vetro camera semplice per infissi / Materiali per opere in vetro / vetro float trasparente spessore 15 mm	mq		147,28
21CL.PR.2.150100.g	Vetro camera semplice per infissi / Materiali per opere in vetro / vetro float extrachiaro spessore 4 mm	mq		40,18
21CL.PR.2.150100.h	Vetro camera semplice per infissi / Materiali per opere in vetro / vetro float extrachiaro spessore 6 mm	mq		57,25
21CL.PR.2.150100.i	Vetro camera semplice per infissi / Materiali per opere in vetro / vetro float extrachiaro spessore 8 mm	mq		75,29
21CL.PR.2.150100.j	Vetro camera semplice per infissi / Materiali per opere in vetro / vetro float extrachiaro spessore 10 mm	mq		93,83
21CL.PR.2.150100.k	Vetro camera semplice per infissi / Materiali per opere in vetro / vetro float extrachiaro spessore 12 mm	mq		103,53
21CL.PR.2.150100.l	Vetro camera semplice per infissi / Materiali per opere in vetro / vetro float colorato bronzo o grigio spessore 4 mm	mq		39,20
21CL.PR.2.150100.m	Vetro camera semplice per infissi / Materiali per opere in vetro / vetro float colorato bronzo o grigio spessore 6 mm	mq		71,89
21CL.PR.2.150100.n	Vetro camera semplice per infissi / Materiali per opere in vetro / vetro float colorato bronzo o grigio spessore 8 mm	mq		95,78
21CL.PR.2.150100.o	Vetro camera semplice per infissi / Materiali per opere in vetro / vetro float colorato bronzo o grigio spessore 10 mm	mq		116,26
21CL.PR.2.150100.p	Vetro camera semplice per infissi / Materiali per opere in vetro / vetro satinato bianco spessore 3 mm	mq		54,83
21CL.PR.2.150100.q	Vetro camera semplice per infissi / Materiali per opere in vetro / vetro satinato bianco spessore 4 mm	mq		66,03
21CL.PR.2.150100.r	Vetro camera semplice per infissi / Materiali per opere in vetro / vetro satinato bianco spessore 5 mm	mq		75,29
21CL.PR.2.150100.s	Vetro camera semplice per infissi / Materiali per opere in vetro / vetro satinato bianco spessore 6 mm	mq		77,25
21CL.PR.2.150100.t	Vetro camera semplice per infissi / Materiali per opere in vetro / vetro satinato bianco spessore 8 mm	mq		94,78
21CL.PR.2.150100.u	Vetro camera semplice per infissi / Materiali per opere in vetro / vetro satinato colorato bronzo	mq		94,90
21CL.PR.2.150100.v	Vetro camera semplice per infissi / Materiali per opere in vetro / vetro satinato colorato blu	mq		113,15
21CL.PR.2.150100.w	Vetro camera semplice per infissi / Materiali per opere in vetro / vetro satinato colorato verde	mq		94,90
21CL.PR.2.150100.x	Vetro camera semplice per infissi / Materiali per opere in vetro / vetro satinato colorato rosa	mq		122,79
21CL.PR.2.150100.y	Vetro camera semplice per infissi / Materiali per opere in vetro / Vetro retinato, spessore 6 mm incolore	mq		29,16
21CL.PR.2.150100.z	Vetro camera semplice per infissi / Materiali per opere in vetro / Vetro retinato, spessore 6 mm colorato	mq		37,37
21CL.PR.2.150110	Materiali per opere in vetro
21CL.PR.2.150110.a	Materiali per opere in vetro / Vetro stratificato temperato spessore 5 + 5 mm	mq		321,99
21CL.PR.2.150110.b	Materiali per opere in vetro / Vetro stratificato temperato spessore 6 + 6 mm	mq		349,30
21CL.PR.2.150110.c	Materiali per opere in vetro / Vetro stratificato temperato spessore 8 + 8 mm	mq		421,48
21CL.PR.2.150110.d	Materiali per opere in vetro / Vetro stratificato temperato spessore 10 + 10 mm	mq		505,37
21CL.PR.2.150110.e	Materiali per opere in vetro / Vetro stratificato temperato spessore 12 + 12 mm	mq		604,86
21CL.PR.2.150110.f	Materiali per opere in vetro / Vetro stratificato temperato spessore 15 + 15 mm	mq		843,13
21CL.PR.2.150110.g	Materiali per opere in vetro / Vetro stratificato temperato spessore 19 + 19 mm	mq		1045,04
21CL.PR.2.150110.h	Materiali per opere in vetro / Vetro stratificato temperato satinato su un lato spessore 4 + 4 mm	mq		353,21
21CL.PR.2.150110.i	Materiali per opere in vetro / Vetro stratificato temperato satinato su un lato spessore 5 + 5 mm	mq		383,44
21CL.PR.2.150110.j	Materiali per opere in vetro / Vetro stratificato temperato satinato su un lato spessore 6 + 6 mm	mq		410,33
21CL.PR.2.150110.k	Materiali per opere in vetro / Vetro stratificato temperato satinato su un lato spessore 8 + 8 mm	mq		509,09
21CL.PR.2.150110.l	Materiali per opere in vetro / Vetro stratificato temperato satinato su un lato spessore 10 + 10 mm	mq		584,88
21CL.PR.2.150110.m	Materiali per opere in vetro / Vetro stratificato temperato satinato su un lato spessore 12 + 12 mm	mq		690,52
21CL.PR.2.150110.n	Materiali per opere in vetro / Vetro stratificato temperato satinato su un lato spessore 15 + 15 mm	mq		964,59
21CL.PR.2.150110.o	Materiali per opere in vetro / Vetro stratificato temperato satinato su due lati spessore 4 + 4 mm	mq		406,50
21CL.PR.2.150110.p	Materiali per opere in vetro / Vetro stratificato temperato satinato su due lati spessore 5 + 5 mm	mq		444,78
21CL.PR.2.150110.q	Materiali per opere in vetro / Vetro stratificato temperato satinato su due lati spessore 6 + 6 mm	mq		466,22
21CL.PR.2.150110.r	Materiali per opere in vetro / Vetro stratificato temperato satinato su due lati spessore 8 + 8 mm	mq		597,89
21CL.PR.2.150110.s	Materiali per opere in vetro / Vetro stratificato temperato satinato su due lati spessore 10 + 10 mm	mq		665,26
21CL.PR.2.150110.t	Materiali per opere in vetro / Vetro stratificato temperato satinato su due lati spessore 12 + 12 mm	mq		782,39
21CL.PR.2.150110.u	Materiali per opere in vetro / Vetro stratificato temperato satinato su due lati spessore 15 + 15 mm	mq		1085,62
21CL.PR.2.150110.v	Materiali per opere in vetro / Vetro stratificato temperato blindato trasparente spessore 4 + 4 + 4 mm	mq		304,69
21CL.PR.2.150110.w	Materiali per opere in vetro / Vetro stratificato temperato blindato trasparente spessore 5 + 5 + 5 mm	mq		328,42
21CL.PR.2.150110.x	Materiali per opere in vetro / Vetro stratificato temperato blindato trasparente spessore 6 + 6 + 6 mm	mq		368,23
21CL.PR.2.150110.y	Materiali per opere in vetro / Vetro stratificato temperato blindato trasparente spessore 8 + 8 + 8 mm	mq		424,88
21CL.PR.2.150110.z	Materiali per opere in vetro / Vetro stratificato temperato blindato trasparente spessore 10 + 10 + 10 mm	mq		524,40
21CL.PR.2.150120	Materiali per opere in vetro
21CL.PR.2.150120.a	Materiali per opere in vetro / Vetro stratificato temperato blindato trasparente spessore 12 + 12 + 12 mm	mq		662,20
21CL.PR.2.150120.b	Materiali per opere in vetro / Vetro stratificato temperato blindato trasparente spessore 6 + 8 + 6 mm	mq		386,60
21CL.PR.2.150120.c	Materiali per opere in vetro / Vetro stratificato temperato blindato trasparente spessore 8 + 6 + 8 mm	mq		405,74
21CL.PR.2.150120.d	Materiali per opere in vetro / Vetro stratificato temperato blindato trasparente spessore 8 + 10 + 8 mm	mq		460,09
21CL.PR.2.150120.e	Materiali per opere in vetro / Vetro stratificato temperato blindato trasparente spessore 10 + 8 + 10 mm	mq		492,25
21CL.PR.2.150120.f	Materiali per opere in vetro / Vetro stratificato temperato trasparente spessore 4 + 4 mm	mq		182,97
21CL.PR.2.150120.g	Materiali per opere in vetro / Vetro stratificato temperato trasparente spessore 5 + 5 mm	mq		200,57
21CL.PR.2.150120.h	Materiali per opere in vetro / Vetro stratificato temperato trasparente spessore 6 + 6 mm	mq		227,37
21CL.PR.2.150120.i	Materiali per opere in vetro / Vetro stratificato temperato trasparente spessore 8 + 8 mm	mq		263,35
21CL.PR.2.150120.j	Materiali per opere in vetro / Vetro stratificato temperato trasparente spessore 10 + 10 mm	mq		330,72
21CL.PR.2.150120.k	Materiali per opere in vetro / Vetro stratificato temperato trasparente spessore 12 + 12 mm	mq		421,05
21CL.PR.2.150120.l	Materiali per opere in vetro / Vetro stratificato temperato trasparente spessore 15 + 15 mm	mq		675,98
21CL.PR.2.150120.m	Materiali per opere in vetro / Vetro stratificato temperato trasparente spessore 19 + 19 mm	mq		752,42
21CL.PR.2.150120.n	Materiali per opere in vetro / Vetro stratificato temperato colorato spessore 4 + 4 mm	mq		217,62
21CL.PR.2.150120.o	Materiali per opere in vetro / Vetro stratificato temperato colorato spessore 5 + 5 mm	mq		221,53
21CL.PR.2.150120.p	Materiali per opere in vetro / Vetro stratificato temperato colorato spessore 6 + 6 mm	mq		254,69
21CL.PR.2.150120.q	Materiali per opere in vetro / Vetro stratificato temperato colorato spessore 8 + 8 mm	mq		306,98
21CL.PR.2.150120.r	Materiali per opere in vetro / Vetro stratificato temperato colorato spessore 10 + 10 mm	mq		382,77
21CL.PR.2.150120.s	Materiali per opere in vetro / Vetro stratificato temperato colorato spessore 12 + 12 mm	mq		524,40
21CL.PR.2.150120.t	Materiali per opere in vetro / Vetro stratificato temperato colorato rosa, blu spessore 6 + 6 mm	mq		456,27
21CL.PR.2.150120.u	Materiali per opere in vetro / Vetro stratificato temperato colorato rosa, blu spessore 8 + 8 mm	mq		512,92
21CL.PR.2.150120.v	Materiali per opere in vetro / Vetro stratificato temperato colorato rosa, blu spessore 10 + 10 mm	mq		683,63
21CL.PR.2.150120.w	Materiali per opere in vetro / Vetro stratificato temperato colorato rosa, blu spessore 12 + 12 mm	mq		855,11
21CL.PR.2.150120.x	Materiali per opere in vetro / Vetro stratificato temperato trasparente su un lato e con stampa sull'altro spessore 4 + 4 mm	mq		182,97
21CL.PR.2.150120.y	Materiali per opere in vetro / Vetro stratificato temperato trasparente su un lato e con stampa sull'altro spessore 6 + 6 mm	mq		231,19
21CL.PR.2.150120.z	Materiali per opere in vetro / Vetro stratificato temperato trasparente su un lato e con stampa sull'altro spessore 8 + 8 mm	mq		272,53
21CL.PR.2.150130	Vetri camera antisfondamento in composizione speciale con vetro float, camera d'aria e vetro esterno stratificato con anima di policarbonato
21CL.PR.2.150130.a	Vetri camera antisfondamento in composizione speciale con vetro float, camera d'aria e vetro esterno stratificato con anima di policarbonato	mq		15,60
21CL.PR.2.150130.b	Vetri camera antisfondamento in composizione speciale con vetro float, camera d'aria e vetro esterno stratificato con anima di policarbonato	mq		77,25
21CL.PR.2.150130.c	Vetri camera antisfondamento in composizione speciale con vetro float, camera d'aria e vetro esterno stratificato con anima di policarbonato	mq		94,78
21CL.PR.2.150130.d	Vetri camera antisfondamento in composizione speciale con vetro float, camera d'aria e vetro esterno stratificato con anima di policarbonato	mq		94,78
21CL.PR.2.150130.e	Vetri camera antisfondamento in composizione speciale con vetro float, camera d'aria e vetro esterno stratificato con anima di policarbonato	mq		116,65
21CL.PR.2.150130.f	Vetri camera antisfondamento in composizione speciale con vetro float, camera d'aria e vetro esterno stratificato con anima di policarbonato	mq		64,48
21CL.PR.2.150130.g	Vetri camera antisfondamento in composizione speciale con vetro float, camera d'aria e vetro esterno stratificato con anima di policarbonato	mq		70,34
21CL.PR.2.150130.h	Vetri camera antisfondamento in composizione speciale con vetro float, camera d'aria e vetro esterno stratificato con anima di policarbonato	mq		76,19
21CL.PR.2.150130.i	Vetri camera antisfondamento in composizione speciale con vetro float, camera d'aria e vetro esterno stratificato con anima di policarbonato	mq		85,94
21CL.PR.2.150130.j	Vetri camera antisfondamento in composizione speciale con vetro float, camera d'aria e vetro esterno stratificato con anima di policarbonato	mq		121,03
21CL.PR.2.150130.k	Vetri camera antisfondamento in composizione speciale con vetro float, camera d'aria e vetro esterno stratificato con anima di policarbonato	mq		133,74
21CL.PR.2.150130.l	Vetri camera antisfondamento in composizione speciale con vetro float, camera d'aria e vetro esterno stratificato con anima di policarbonato	mq		180,55
21CL.PR.2.150130.m	Vetri camera antisfondamento in composizione speciale con vetro float, camera d'aria e vetro esterno stratificato con anima di policarbonato	mq		141,54
21CL.PR.2.150130.n	Vetri camera antisfondamento in composizione speciale con vetro float, camera d'aria e vetro esterno stratificato con anima di policarbonato	mq		155,20
21CL.PR.2.150130.o	Vetri camera antisfondamento in composizione speciale con vetro float, camera d'aria e vetro esterno stratificato con anima di policarbonato	mq		151,29
21CL.PR.2.150130.p	Vetri camera antisfondamento in composizione speciale con vetro float, camera d'aria e vetro esterno stratificato con anima di policarbonato	mq		211,44
21CL.PR.2.150130.q	Vetri camera antisfondamento in composizione speciale con vetro float, camera d'aria e vetro esterno stratificato con anima di policarbonato	mq		211,44
21CL.PR.2.150130.r	Vetri camera antisfondamento in composizione speciale con vetro float, camera d'aria e vetro esterno stratificato con anima di policarbonato	mq		170,80
21CL.PR.2.150130.s	Vetri camera antisfondamento in composizione speciale con vetro float, camera d'aria e vetro esterno stratificato con anima di policarbonato	mq		173,74
21CL.PR.2.150130.t	Vetri camera antisfondamento in composizione speciale con vetro float, camera d'aria e vetro esterno stratificato con anima di policarbonato	mq		242,98
21CL.PR.2.150130.u	Vetri camera antisfondamento in composizione speciale con vetro float, camera d'aria e vetro esterno stratificato con anima di policarbonato	mq		254,69
21CL.PR.2.150130.v	Vetri camera antisfondamento in composizione speciale con vetro float, camera d'aria e vetro esterno stratificato con anima di policarbonato	mq		341,51
21CL.PR.2.150130.w	Vetri camera antisfondamento in composizione speciale con vetro float, camera d'aria e vetro esterno stratificato con anima di policarbonato	mq		327,84
21CL.PR.2.150130.x	Vetri camera antisfondamento in composizione speciale con vetro float, camera d'aria e vetro esterno stratificato con anima di policarbonato	mq		110,82
21CL.PR.2.150130.y	Vetri camera antisfondamento in composizione speciale con vetro float, camera d'aria e vetro esterno stratificato con anima di policarbonato	mq		149,86
21CL.PR.2.150130.z	Vetri camera antisfondamento in composizione speciale con vetro float, camera d'aria e vetro esterno stratificato con anima di policarbonato	mq		300,53
21CL.PR.2.150140	Vetro stampato temperato incolore
21CL.PR.2.150140.a	Vetro stampato temperato incolore / VETRO STAMPATO TEMPERATO INCOLORE / Vetro stratificato temperato trasparente su un lato e con stampa sull'altro spessore 10 + 10 mm	mq		338,37
21CL.PR.2.150140.b	Vetro stampato temperato incolore / VETRO STAMPATO TEMPERATO INCOLORE / Vetro stratificato temperato trasparente su un lato e satinato sull'altro spessore 4 + 4 mm	mq		231,96
21CL.PR.2.150140.c	Vetro stampato temperato incolore / VETRO STAMPATO TEMPERATO INCOLORE / Vetro stratificato temperato trasparente su un lato e satinato sull'altro spessore 5 + 5 mm	mq		248,80
21CL.PR.2.150140.d	Vetro stampato temperato incolore / VETRO STAMPATO TEMPERATO INCOLORE / Vetro stratificato temperato trasparente su un lato e satinato sull'altro spessore 6 + 6 mm	mq		271,00
21CL.PR.2.150140.e	Vetro stampato temperato incolore / VETRO STAMPATO TEMPERATO INCOLORE / Vetro stratificato temperato trasparente su un lato e satinato sull'altro spessore 8 + 8 mm	mq		328,42
21CL.PR.2.150140.f	Vetro stampato temperato incolore / VETRO STAMPATO TEMPERATO INCOLORE / Vetro stratificato temperato trasparente su un lato e satinato sull'altro spessore 10 + 10 mm	mq		392,72
21CL.PR.2.150140.g	Vetro stampato temperato incolore / VETRO STAMPATO TEMPERATO INCOLORE / Vetro stratificato temperato trasparente su un lato e satinato sull'altro spessore 12 + 12 mm	mq		488,42
21CL.PR.2.150140.h	Vetro stampato temperato incolore / VETRO STAMPATO TEMPERATO INCOLORE / Vetro stratificato temperato trasparente su un lato e satinato sull'altro spessore 15 + 15 mm	mq		712,72
21CL.PR.2.150140.j	Vetro stampato temperato incolore / VETRO STAMPATO TEMPERATO INCOLORE / Vetro stratificato temperato satinato su entrambi i lati spessore 4 + 4 mm	mq		280,96
21CL.PR.2.150140.k	Vetro stampato temperato incolore / VETRO STAMPATO TEMPERATO INCOLORE / Vetro stratificato temperato satinato su entrambi i lati spessore 5 + 5 mm	mq		300,09
21CL.PR.2.150140.l	Vetro stampato temperato incolore / VETRO STAMPATO TEMPERATO INCOLORE / Vetro stratificato temperato satinato su entrambi i lati spessore 6 + 6 mm	mq		314,64
21CL.PR.2.150140.m	Vetro stampato temperato incolore / VETRO STAMPATO TEMPERATO INCOLORE / Vetro stratificato temperato satinato su entrambi i lati spessore 8 + 8 mm	mq		391,19
21CL.PR.2.150140.n	Vetro stampato temperato incolore / VETRO STAMPATO TEMPERATO INCOLORE / Vetro stratificato temperato satinato su entrambi i lati spessore 10 + 10 mm	mq		459,33
21CL.PR.2.150140.o	Vetro stampato temperato incolore / VETRO STAMPATO TEMPERATO INCOLORE / Vetro stratificato temperato satinato su entrambi i lati spessore 12 + 12 mm	mq		558,48
21CL.PR.2.150140.p	Vetro stampato temperato incolore / VETRO STAMPATO TEMPERATO INCOLORE / Vetro stratificato temperato satinato su entrambi i lati spessore 15 + 15 mm	mq		744,11
21CL.PR.2.150140.q	Vetro stampato temperato incolore / VETRO STAMPATO TEMPERATO INCOLORE / Vetrata isolante spessore singolo vetro 4 mm	mq		90,82
21CL.PR.2.150140.r	Vetro stampato temperato incolore / VETRO STAMPATO TEMPERATO INCOLORE / Vetrata isolante spessore singolo vetro 5 mm	mq		101,06
21CL.PR.2.150140.s	Vetro stampato temperato incolore / VETRO STAMPATO TEMPERATO INCOLORE / Vetrata isolante spessore singolo vetro 6 mm	mq		107,40
21CL.PR.2.150140.t	Vetro stampato temperato incolore / VETRO STAMPATO TEMPERATO INCOLORE / float con bassoemissivo 4 mm	mq		95,69
21CL.PR.2.150140.u	Vetro stampato temperato incolore / VETRO STAMPATO TEMPERATO INCOLORE / float con bassoemissivo 5 mm	mq		105,65
21CL.PR.2.150140.v	Vetro stampato temperato incolore / VETRO STAMPATO TEMPERATO INCOLORE / float con bassoemissivo 6 mm	mq		114,83
21CL.PR.2.150140.w	Vetro stampato temperato incolore / VETRO STAMPATO TEMPERATO INCOLORE / float chiaro di spessore 4 mm ed una bassoemissiva di spessore 4 mm, intercapedine in aria disidratata 12-15 mm	mq		96,97
21CL.PR.2.150140.x	Vetro stampato temperato incolore / VETRO STAMPATO TEMPERATO INCOLORE / lastre di stratificato di sicurezza di cui una chiara 33.1 ed una bassoemissiva 33.1, intercapedine in aria disidratata 12-15 mm	mq		155,30
21CL.PR.2.150140.y	Vetro stampato temperato incolore / VETRO STAMPATO TEMPERATO INCOLORE / Vetrata frangivento in cristallo scorrevole altezza 170 mm	mq		303,92
21CL.PR.2.150140.z	Vetro stampato temperato incolore / VETRO STAMPATO TEMPERATO INCOLORE / Vetrata frangivento in cristallo scorrevole altezza 200 mm	mq		273,30
21CL.PR.2.150141.0	Vetro stampato temperato incolore / Vetrata isolante spessore singolo vetro 4 mm	mq		79,30
21CL.PR.2.150150	Vetro stampato temperato colorato
21CL.PR.2.150150.a	Vetro stampato temperato colorato / VETRO STAMPATO TEMPERATO COLORATO / Vetrata frangivento in cristallo scorrevole altezza 230 mm	mq		251,86
21CL.PR.2.150150.b	Vetro stampato temperato colorato / VETRO STAMPATO TEMPERATO COLORATO / Vetrata frangivento in cristallo scorrevole altezza 250 mm	mq		240,38
21CL.PR.2.150150.c	Vetro stampato temperato colorato / VETRO STAMPATO TEMPERATO COLORATO / Vetrata frangivento in cristallo scorrevole altezza 270 mm	mq		229,66
21CL.PR.2.150150.d	Vetro stampato temperato colorato / VETRO STAMPATO TEMPERATO COLORATO / Vetrata frangivento in cristallo scorrevole altezza 300 mm	mq		217,41
21CL.PR.2.150150.e	Vetro stampato temperato colorato / VETRO STAMPATO TEMPERATO COLORATO / vetrata frangivento scorrevole circolare con un modulo porta altezza 170 mm	mq		310,81
21CL.PR.2.150150.f	Vetro stampato temperato colorato / VETRO STAMPATO TEMPERATO COLORATO / vetrata frangivento scorrevole circolare con un modulo porta altezza 200 mm	mq		280,96
21CL.PR.2.150150.g	Vetro stampato temperato colorato / VETRO STAMPATO TEMPERATO COLORATO / vetrata frangivento scorrevole circolare con un modulo porta altezza 230 mm	mq		258,75
21CL.PR.2.150150.h	Vetro stampato temperato colorato / VETRO STAMPATO TEMPERATO COLORATO / vetrata frangivento scorrevole circolare con un modulo porta altezza 250 mm	mq		247,27
21CL.PR.2.150150.j	Vetro stampato temperato colorato / VETRO STAMPATO TEMPERATO COLORATO / vetrata frangivento scorrevole circolare con un modulo porta altezza 270 mm	mq		236,55
21CL.PR.2.150150.k	Vetro stampato temperato colorato / VETRO STAMPATO TEMPERATO COLORATO / vetrata frangivento scorrevole circolare con un modulo porta altezza 300 mm	mq		224,30
21CL.PR.2.150150.l	Vetro stampato temperato colorato / VETRO STAMPATO TEMPERATO COLORATO / Cristallo riflettente spessore 5 mm, colore chiaro ca. 65/33	mq		37,91
21CL.PR.2.150150.m	Vetro stampato temperato colorato / VETRO STAMPATO TEMPERATO COLORATO / Cristallo riflettente spessore 6 mm, colore chiaro ca. 64/33	mq		40,83
21CL.PR.2.150150.n	Vetro stampato temperato colorato / VETRO STAMPATO TEMPERATO COLORATO / Cristallo riflettente spessore 8 mm, colore chiaro ca. 63/33	mq		43,75
21CL.PR.2.150150.o	Vetro stampato temperato colorato / VETRO STAMPATO TEMPERATO COLORATO / vetro antifuoco incolore, spessore nominale 6,5 mm, RE 120	mq		371,84
21CL.PR.2.150150.p	Vetro stampato temperato colorato / VETRO STAMPATO TEMPERATO COLORATO / vetro antifuoco retinato incolore, spessore nominale 7 mm, RE 60	mq		71,45
21CL.PR.2.150150.q	Vetro stampato temperato colorato / VETRO STAMPATO TEMPERATO COLORATO / lastra composta antifuoco, spessore complessivo nominale 15 mm, REI 30	mq		293,09
21CL.PR.2.150150.r	Vetro stampato temperato colorato / VETRO STAMPATO TEMPERATO COLORATO / lastra composta antifuoco, spessore complessivo nominale 21 mm, REI 60	mq		430,16
21CL.PR.2.150150.s	Vetro stampato temperato colorato / VETRO STAMPATO TEMPERATO COLORATO / lastra composta antifuoco, spessore complessivo nominale 50 mm, REI 120	mq		602,96
21CL.PR.2.150150.t	Vetro stampato temperato colorato / VETRO STAMPATO TEMPERATO COLORATO / Lastra trasparente in materiale plastico PMMA spessore lastra 3 mm	mq		30,62
21CL.PR.2.150150.u	Vetro stampato temperato colorato / VETRO STAMPATO TEMPERATO COLORATO / Lastra trasparente in materiale plastico PMMA spessore lastra 4 mm	mq		40,10
21CL.PR.2.150150.v	Vetro stampato temperato colorato / VETRO STAMPATO TEMPERATO COLORATO / Lastra trasparente in materiale plastico PMMA spessore lastra 5 mm	mq		48,27
21CL.PR.2.150150.w	Vetro stampato temperato colorato / VETRO STAMPATO TEMPERATO COLORATO / Lastra trasparente in materiale plastico PMMA spessore lastra 6 mm	mq		58,47
21CL.PR.2.150150.x	Vetro stampato temperato colorato / VETRO STAMPATO TEMPERATO COLORATO / Lastra trasparente in materiale plastico PMMA spessore lastra 8 mm	mq		80,20
21CL.PR.2.150150.y	Vetro stampato temperato colorato / VETRO STAMPATO TEMPERATO COLORATO / Lastra trasparente in policarbonato spessore lastra 3 mm	mq		40,25
21CL.PR.2.150150.z	Vetro stampato temperato colorato / VETRO STAMPATO TEMPERATO COLORATO / Lastra trasparente in policarbonato spessore lastra 4 mm	mq		51,93
21CL.PR.2.150160	Cristalli di sicurezza stratificati
21CL.PR.2.150160.a	Cristalli di sicurezza stratificati / Materiali per opere in vetro / Lastra trasparente in policarbonato spessore lastra 5 mm	mq		62,92
21CL.PR.2.150160.b	Cristalli di sicurezza stratificati / Materiali per opere in vetro / Lastra trasparente in policarbonato spessore lastra 6 mm	mq		79,11
21CL.PR.2.150160.c	Cristalli di sicurezza stratificati / Materiali per opere in vetro / Lastra trasparente in policarbonato spessore lastra 8 mm	mq		94,78
21CL.PR.2.150160.d	Cristalli di sicurezza stratificati / Materiali per opere in vetro / Pellicola adesiva fumè, coefficiente d'ombra 0,29, energia solare respinta 74%, trasmittanza energia solare 9%, trasmittanza luce visibile 7%	mq		41,49
21CL.PR.2.150160.e	Cristalli di sicurezza stratificati / Materiali per opere in vetro / Pellicola adesiva colore argento, coefficiente d'ombra 0,24, energia solare respinta 79%, trasmittanza energia solare 12%, trasmittanza luce visibile 15%	mq		37,47
21CL.PR.2.150160.f	Cristalli di sicurezza stratificati / Materiali per opere in vetro / Pellicola adesiva colore argento, coefficiente d'ombra 0,36, energia solare respinta 68%, trasmittanza energia solare 22%, trasmittanza luce visibile 28%	mq		37,47
21CL.PR.2.150160.g	Cristalli di sicurezza stratificati / Materiali per opere in vetro / Pellicola adesiva colore argento, coefficiente d'ombra 0,53, energia solare respinta 54%, trasmittanza energia solare 37%, trasmittanza luce visibile 47%	mq		37,47
21CL.PR.2.150160.h	Cristalli di sicurezza stratificati / Materiali per opere in vetro / Pellicola adesiva colore perlato, tripla metallizzazione, coefficiente d'ombra 0,45, energia solare respinta 61%, trasmittanza energia solare 30%, trasmittanza luce visibile 50%	mq		44,90
21CL.PR.2.150160.i	Cristalli di sicurezza stratificati / Materiali per opere in vetro / Pellicola adesiva colore perlato, tripla metallizzazione, coefficiente d'ombra 0,63, energia solare respinta 45%, trasmittanza energia solare 46%, trasmittanza luce visibile 68%	mq		44,90
21CL.PR.2.150160.j	Cristalli di sicurezza stratificati / Materiali per opere in vetro / Pellicola adesiva con coefficiente d'ombra 0,59, energia solare respinta 49%, trasmittanza energia solare 43%, trasmittanza luce visibile 60%	mq		44,90
21CL.PR.2.150160.k	Cristalli di sicurezza stratificati / Materiali per opere in vetro / Pellicola adesiva con coefficiente d'ombra 0,68, energia solare respinta 41%, trasmittanza energia solare 39%, trasmittanza luce visibile 54%	mq		44,90
21CL.PR.2.150160.l	Cristalli di sicurezza stratificati / Materiali per opere in vetro / Pellicola adesiva neutra, coefficiente d'ombra 0,43, energia solare respinta 63%, trasmittanza energia solare 22%, trasmittanza luce visibile 24%	mq		42,19
21CL.PR.2.150160.m	Cristalli di sicurezza stratificati / Materiali per opere in vetro / Pellicola adesiva neutra, coefficiente d'ombra 0,55, energia solare respinta 52%, trasmittanza energia solare 35%, trasmittanza luce visibile 35%	mq		42,19
21CL.PR.2.150160.n	Cristalli di sicurezza stratificati / Materiali per opere in vetro / Pellicola adesiva neutra, coefficiente d'ombra 0,64, energia solare respinta 44%, trasmittanza energia solare 48%, trasmittanza luce visibile 48%	mq		42,19
21CL.PR.2.150160.o	Cristalli di sicurezza stratificati / Materiali per opere in vetro / Pellicola adesiva colore argento, coefficiente d'ombra 0,25, energia solare respinta 78%, trasmittanza energia solare 10%, trasmittanza luce visibile 12%	mq		43,96
21CL.PR.2.150160.p	Cristalli di sicurezza stratificati / Materiali per opere in vetro / Pellicola adesiva colore argento, coefficiente d'ombra 0,21, energia solare respinta 82%, trasmittanza energia solare 11%, trasmittanza luce visibile 14%	mq		51,70
21CL.PR.2.150160.q	Cristalli di sicurezza stratificati / Materiali per opere in vetro / Pellicola adesiva colore argento, coefficiente d'ombra 0,29, energia solare respinta 74%, trasmittanza energia solare 25%, trasmittanza luce visibile 18%	mq		53,84
21CL.PR.2.150160.r	Cristalli di sicurezza stratificati / Materiali per opere in vetro / Pellicola adesiva colore argento, coefficiente d'ombra 0,48, energia solare respinta 58%, trasmittanza energia solare 35%, trasmittanza luce visibile 45%	mq		51,70
21CL.PR.2.150160.s	Cristalli di sicurezza stratificati / Materiali per opere in vetro / Pellicola adesiva neutra, coefficiente d'ombra 0,41, energia solare respinta 64%, trasmittanza energia solare 22%, trasmittanza luce visibile 25%	mq		50,90
21CL.PR.2.150160.t	Cristalli di sicurezza stratificati / Materiali per opere in vetro / Pellicola adesiva neutra, coefficiente d'ombra 0,51, energia solare respinta 55%, trasmittanza energia solare 32%, trasmittanza luce visibile 37%	mq		50,90
21CL.PR.2.150160.u	Cristalli di sicurezza stratificati / Materiali per opere in vetro / Pellicola adesiva colore grigio acciaio, coefficiente d'ombra 0,43, energia solare respinta 63%, trasmittanza energia solare 22%, trasmittanza luce visibile 23%	mq		50,90
21CL.PR.2.150160.v	Cristalli di sicurezza stratificati / Materiali per opere in vetro / Pellicola adesiva di sicurezza senza resinatura superficiale antigraffio	mq		42,36
21CL.PR.2.150160.w	Cristalli di sicurezza stratificati / Materiali per opere in vetro / Pellicola adesiva di sicurezza con resinatura superficiale antigraffio	mq		46,79
21CL.PR.2.150160.x	Cristalli di sicurezza stratificati / Materiali per opere in vetro / Pellicola adesiva di sicurezza antisolare con coefficiente d'ombra 0,24, energia solare respinta 79%, trasmittanza energia solare 12%, trasmittanza luce visibile 15%	mq		43,93
21CL.PR.2.150160.y	Cristalli di sicurezza stratificati / Materiali per opere in vetro / Pellicola adesiva di sicurezza antisolare con coefficiente d'ombra 0,36, energia solare respinta 68%, trasmittanza energia solare 22%, trasmittanza luce visibile 28%	mq		43,93
21CL.PR.2.150170	Vetri antisfondamento e antiproiettile stratificati con policarbonato certificati
21CL.PR.2.150170.a	Vetri antisfondamento e antiproiettile stratificati con policarbonato certificati	mq		454,81
21CL.PR.2.150170.b	Vetri antisfondamento e antiproiettile stratificati con policarbonato certificati	mq		526,61
21CL.PR.2.150170.c	Vetri antisfondamento e antiproiettile stratificati con policarbonato certificati	mq		606,28
21CL.PR.2.150170.d	Vetri antisfondamento e antiproiettile stratificati con policarbonato certificati	mq		736,92
21CL.PR.2.150170.e	Vetri antisfondamento e antiproiettile stratificati con policarbonato certificati	mq		756,56
21CL.PR.2.150180	Vetro resistente al fuoco con certificazione REI
21CL.PR.2.150180.a	Vetro resistente al fuoco con certificazione REI	mq		609,00
21CL.PR.2.150180.b	Vetro resistente al fuoco con certificazione REI	mq		709,80
21CL.PR.2.150180.c	Vetro resistente al fuoco con certificazione REI	mq		908,14
21CL.PR.2.150180.d	Vetro resistente al fuoco con certificazione REI	mq		1650,00
21CL.PR.2.150180.e	Vetro resistente al fuoco con certificazione REI	mq		1980,00
21CL.PR.2.15020	Vetri nazionali semidoppi
21CL.PR.2.15020.a	VETRI SEMIDOPPI / Vetri nazionali semidoppi spessore mm 2,8¸3,2	mq		5,73
21CL.PR.2.150220	Diffusori in vetro ricotto per pareti e finestroni, di dimensioni da cm 20 x 20
21CL.PR.2.150220.a	Diffusori in vetro ricotto per pareti e finestroni, di dimensioni da cm 20 x 20	cad		8,64
21CL.PR.2.150220.b	Diffusori in vetro ricotto per pareti e finestroni, di dimensioni da cm 20 x 20	cad		9,36
21CL.PR.2.150230	Diffusori a camera d'aria in vetro ricotto per pareti e finestroni,quadrati con lato da 18 a 22 cm
21CL.PR.2.150230.a	Diffusori a camera d'aria in vetro ricotto per pareti e finestroni,quadrati con lato da 18 a 22 cm	cad		10,56
21CL.PR.2.150230.b	Diffusori a camera d'aria in vetro ricotto per pareti e finestroni,quadrati con lato da 18 a 22 cm	cad		11,35
21CL.PR.2.150230.c	Diffusori a camera d'aria in vetro ricotto per pareti e finestroni,quadrati con lato da 18 a 22 cm	cad		11,80
21CL.PR.2.150230.d	Diffusori a camera d'aria in vetro ricotto per pareti e finestroni,quadrati con lato da 18 a 22 cm	cad		12,40
21CL.PR.2.150240	Diffusori a camera d'aria in vetro ricotto per pareti
21CL.PR.2.150240.a	Diffusori a camera d'aria in vetro ricotto per pareti / DIFFUSORI IN VETRO RICOTTO A CAMERA D'ARIA / Diffusori a camera d'aria spessore cm 15x15	cad		6,00
21CL.PR.2.150240.b	Diffusori a camera d'aria in vetro ricotto per pareti / DIFFUSORI IN VETRO RICOTTO A CAMERA D'ARIA / Diffusori a camera d'aria spessore cm 20x20	cad		6,50
21CL.PR.2.150240.c	Diffusori a camera d'aria in vetro ricotto per pareti / DIFFUSORI IN VETRO RICOTTO A CAMERA D'ARIA / Diffusori a camera d'aria spessore cm 25x25	cad		19,01
21CL.PR.2.150240.d	Diffusori a camera d'aria in vetro ricotto per pareti / DIFFUSORI IN VETRO RICOTTO A CAMERA D'ARIA / Diffusori a camera d'aria spessore cm 14,5x14,5 sp 10	cad		6,00
21CL.PR.2.150240.e	Diffusori a camera d'aria in vetro ricotto per pareti / DIFFUSORI IN VETRO RICOTTO A CAMERA D'ARIA / Diffusori a camera d'aria spessore cm 8x19x19 bianchi	cad		6,50
21CL.PR.2.150240.f	Diffusori a camera d'aria in vetro ricotto per pareti / DIFFUSORI IN VETRO RICOTTO A CAMERA D'ARIA / Diffusori a camera d'aria spessore cm 8x24x24 bianchi	cad		8,42
21CL.PR.2.15050	Vetri retinati non colorati
21CL.PR.2.15050.a	VETRI RETINATI / Vetri retinati non colorati spessore mm 6¸7	mq		13,66
21CL.PR.2.15080	Cristalli float nazionali temperati
21CL.PR.2.15080.a	CRISTALLI FLOAT TEMPERATI / Cristalli float nazionali temperati spessore mm 4	mq		29,93
21CL.PR.2.15080.b	CRISTALLI FLOAT TEMPERATI / Cristalli float nazionali temperati spessore mm 5	mq		33,35
21CL.PR.2.15080.c	CRISTALLI FLOAT TEMPERATI / Cristalli float nazionali temperati spessore mm 6	mq		39,73
21CL.PR.2.15080.d	CRISTALLI FLOAT TEMPERATI / Cristalli float nazionali temperati spessore mm 8	mq		63,90
21CL.PR.2.16010	Fissativi e fondi per murature e legno
21CL.PR.2.16010.g	Fissativi e fondi per murature e legno / FISSATIVI E FONDI / Isolante inibente a base di resine vinilacriliche	kg		3,04
21CL.PR.2.16010.h	Fissativi e fondi per murature e legno / FISSATIVI E FONDI / Idrofugo tipo "Sikalite"	kg		2,02
21CL.PR.2.16010.i	Fissativi e fondi per murature e legno / FISSATIVI E FONDI / Fissativo consolidante a base di silicato di potassio	L		6,46
21CL.PR.2.16010.j	Fissativi e fondi per murature e legno / FISSATIVI E FONDI / Fissativo a base di resine acriliche	L		5,50
21CL.PR.2.160100	Decorativi per interni in pasta o liquida in taniche o bidoni da 4, 5, 15 litri oppure 5, 20, 25 kg
21CL.PR.2.160100.a	Decorativi per interni in pasta o liquida in taniche o bidoni da 4, 5, 15 litri oppure 5, 20, 25 kg	L		10,33
21CL.PR.2.160100.b	Decorativi per interni in pasta o liquida in taniche o bidoni da 4, 5, 15 litri oppure 5, 20, 25 kg	L		7,49
21CL.PR.2.160100.d	Decorativi per interni in pasta o liquida in taniche o bidoni da 4, 5, 15 litri oppure 5, 20, 25 kg	kg		6,42
21CL.PR.2.160100.e	Decorativi per interni in pasta o liquida in taniche o bidoni da 4, 5, 15 litri oppure 5, 20, 25 kg	L		8,68
21CL.PR.2.160120	Diluenti
21CL.PR.2.160120.a	Diluenti / DILUENTI / Acquaragia pura	kg		3,15
21CL.PR.2.160120.c	Diluenti / DILUENTI / Sverniciatore forte	kg		9,45
21CL.PR.2.160120.d	Diluenti / DILUENTI / Diluente sintetico per trattamenti REI	kg		3,52
21CL.PR.2.160120.e	Diluenti / DILUENTI / Diluente nitro	kg		4,00
21CL.PR.2.160130	Antiruggine
21CL.PR.2.160130.a	ANTIRUGGINE / Antiruggine all'ossido di ferro	kg		15,90
21CL.PR.2.160130.b	ANTIRUGGINE / Antiruggine al cromato di piombo o di zinco	kg		14,00
21CL.PR.2.160130.c	ANTIRUGGINE / Antiruggine all'acqua	kg		12,60
21CL.PR.2.160130.d	Antiruggine / ANTIRUGGINE / Minio di piombo puro	kg		3,97
21CL.PR.2.160130.e	Antiruggine / ANTIRUGGINE / Passivante liquido con dispersione di polimeri di resine sintetiche	kg		9,43
21CL.PR.2.160140	Abrasivi
21CL.PR.2.160140.a	Abrasivi / ABRASIVI / Carta abrasiva	cad		0,95
21CL.PR.2.160140.b	Abrasivi / ABRASIVI / Carta vetrata	cad		1,00
21CL.PR.2.160140.c	Abrasivi / ABRASIVI / Carta vetrata tipo extra in rotoli	m		0,86
21CL.PR.2.160150	Litopone
21CL.PR.2.160150.a	LITOPONE / Litopone al 30%	kg		1,56
21CL.PR.2.160160	Ossidi puri
21CL.PR.2.160160.a	OSSIDI PURI / Ossidi puri	kg		0,27
21CL.PR.2.160170	Cementite
21CL.PR.2.160170.a	CEMENTITE / Cementite	kg		2,55
21CL.PR.2.160180	Tela per soffitti
21CL.PR.2.160180.a	TELA PER SOFFITTI / Tela per soffitti normale	mq		4,12
21CL.PR.2.160180.b	TELA PER SOFFITTI / Tela per soffitti a maglia strettissima	mq		4,64
21CL.PR.2.160190	Tessuto in fibra di vetro per finitura di pareti, fornito in rotoli di altezza m 1
21CL.PR.2.160190.a	Tessuto in fibra di vetro per finitura di pareti, fornito in rotoli di altezza m 1 / TESSUTO IN FIBRA DI VETRO PER FINITURA / Tessuto in fibra di vetro dal peso di 115 g/mq	mq		2,59
21CL.PR.2.160190.b	Tessuto in fibra di vetro per finitura di pareti, fornito in rotoli di altezza m 1 / TESSUTO IN FIBRA DI VETRO PER FINITURA / Tessuto in fibra di vetro dal peso di 120 g/mq	mq		2,76
21CL.PR.2.160190.c	Tessuto in fibra di vetro per finitura di pareti, fornito in rotoli di altezza m 1 / TESSUTO IN FIBRA DI VETRO PER FINITURA / Tessuto in fibra di vetro dal peso di 140 g/mq	mq		3,08
21CL.PR.2.160190.d	Tessuto in fibra di vetro per finitura di pareti, fornito in rotoli di altezza m 1 / TESSUTO IN FIBRA DI VETRO PER FINITURA / Tessuto in fibra di vetro dal peso di 180 g/mq spiga grande	mq		4,53
21CL.PR.2.160190.e	Tessuto in fibra di vetro per finitura di pareti, fornito in rotoli di altezza m 1 / TESSUTO IN FIBRA DI VETRO PER FINITURA / Tessuto in fibra di vetro dal peso di 180 g/mq spiga piccola	mq		4,59
21CL.PR.2.160190.f	Tessuto in fibra di vetro per finitura di pareti, fornito in rotoli di altezza m 1 / TESSUTO IN FIBRA DI VETRO PER FINITURA / Tessuto in fibra di vetro dal peso di 180 g/mq spiga diagonale	mq		4,73
21CL.PR.2.16020	Stucchi
21CL.PR.2.16020.a	Stucchi / STUCCHI / Stucco grasso per legno	kg		4,40
21CL.PR.2.16020.b	Stucchi / STUCCHI / Stucco sintetico per legno	kg		4,94
21CL.PR.2.16020.c	Stucchi / STUCCHI / Stucco sintetico per ferro	kg		15,49
21CL.PR.2.16020.e	Stucchi / STUCCHI / Stucco a spatola	kg		6,88
21CL.PR.2.16020.f	Stucchi / STUCCHI / Stucco a base gesso	kg		2,20
21CL.PR.2.16030	Smalti brillanti e satinati
21CL.PR.2.16030.c	Smalti brillanti e satinati / SMALTI BRILLANTI E SATINATI / Idrosmalto brillante	L		13,74
21CL.PR.2.16030.d	Smalti brillanti e satinati / SMALTI BRILLANTI E SATINATI / Smalto bianco extrasintetico fine	kg		9,42
21CL.PR.2.16030.f	Smalti brillanti e satinati / SMALTI BRILLANTI E SATINATI / Idrosmalto satinato	L		12,29
21CL.PR.2.16030.g	Smalti brillanti e satinati / SMALTI BRILLANTI E SATINATI / Smalto oleosintetico opaco	L		11,72
21CL.PR.2.16030.h	Smalti brillanti e satinati / SMALTI BRILLANTI E SATINATI / Smalto oleosintetico brillante	L		11,81
21CL.PR.2.16040	Colori
21CL.PR.2.16040.a	Colori / COLORI / Colore bianco meudon superventilato finissimo	kg		1,01
21CL.PR.2.16040.b	Colori / COLORI / Colore per smalto sintetico, opaco	kg		7,88
21CL.PR.2.16040.c	Colori / COLORI / Colore per smalto sintetico, lucido	kg		11,03
21CL.PR.2.16040.d	Colori / COLORI / Colore di terra in polvere (prezzo medio)	kg		4,41
21CL.PR.2.16050	Vernici
21CL.PR.2.16050.a	Vernici / VERNICI / Vernice sintetica trasparente	kg		6,04
21CL.PR.2.16050.b	Vernici / VERNICI / Vernice flatting	kg		8,40
21CL.PR.2.16050.c	Vernici / VERNICI / Vernice sintetica trasparente brillante	kg		14,23
21CL.PR.2.16050.f	Vernici / VERNICI / Vernice pronta all'uso a smalto	kg		19,01
21CL.PR.2.16050.h	Vernici / VERNICI / Vernice intumescente	kg		12,60
21CL.PR.2.16050.i	Vernici / VERNICI / Olio di lino cotto	kg		6,01
21CL.PR.2.16050.j	Vernici / VERNICI / Vernice in pasta per trattamenti REI	kg		22,26
21CL.PR.2.16050.r	Vernici / VERNICI / Vernice satinata poliuretanica	kg		25,12
21CL.PR.2.16050.w	Vernici / VERNICI / Vernice antigraffiti trasparente	kg		20,09
21CL.PR.2.16060	Rivestimenti a spessore premiscelati
21CL.PR.2.16060.a	Rivestimenti a spessore premiscelati / RIVESTIMENTI A SPESSORE / Granigliato di marmo piccolo	kg		2,08
21CL.PR.2.16060.b	Rivestimenti a spessore premiscelati / RIVESTIMENTI A SPESSORE / Granigliato di marmo medio	kg		2,19
21CL.PR.2.16060.d	Rivestimenti a spessore premiscelati / RIVESTIMENTI A SPESSORE / Rasato fine al marmo	kg		1,89
21CL.PR.2.16060.e	Rivestimenti a spessore premiscelati / RIVESTIMENTI A SPESSORE / Rasato fine al marmo pigmentato	kg		1,79
21CL.PR.2.16060.i	Rivestimenti a spessore premiscelati / RIVESTIMENTI A SPESSORE / Fratazzato rustico fine al quarzo	kg		1,56
21CL.PR.2.16060.k	Rivestimenti a spessore premiscelati / RIVESTIMENTI A SPESSORE / Graffiato normale al quarzo rigato	kg		1,59
21CL.PR.2.16060.l	Rivestimenti a spessore premiscelati / RIVESTIMENTI A SPESSORE / Graffiato normale al quarzo lamato opaco	kg		3,27
21CL.PR.2.16060.m	Rivestimenti a spessore premiscelati / RIVESTIMENTI A SPESSORE / Graffiato normale al quarzo fine opaco	kg		2,50
21CL.PR.2.16060.n	Rivestimenti a spessore premiscelati / RIVESTIMENTI A SPESSORE / Graffiato normale al quarzo medio opaco	kg		3,60
21CL.PR.2.16060.o	Rivestimenti a spessore premiscelati / RIVESTIMENTI A SPESSORE / Graffiato normale al quarzo medio lucido	kg		3,90
21CL.PR.2.16060.p	Rivestimenti a spessore premiscelati / RIVESTIMENTI A SPESSORE / Rivestimento fine lamato opaco	kg		3,60
21CL.PR.2.16060.q	Rivestimenti a spessore premiscelati / RIVESTIMENTI A SPESSORE / Rivestimento finitura bucciata fine opaca	kg		3,00
21CL.PR.2.16060.r	Rivestimenti a spessore premiscelati / RIVESTIMENTI A SPESSORE / Rivestimento finitura bucciata media opaca	kg		2,55
21CL.PR.2.16060.s	Rivestimenti a spessore premiscelati / RIVESTIMENTI A SPESSORE / Rivestimento plastico granulato granulometria fine	kg		2,53
21CL.PR.2.16060.t	Rivestimenti a spessore premiscelati / RIVESTIMENTI A SPESSORE / Rivestimento plastico granulato granulometria media	kg		2,63
21CL.PR.2.16060.u	Rivestimenti a spessore premiscelati / RIVESTIMENTI A SPESSORE / Rivestimento plastico granulato granulometria grossa	kg		2,34
21CL.PR.2.16060.w	Rivestimenti a spessore premiscelati / RIVESTIMENTI A SPESSORE / Rivestimento plastico grafiato granulometria fine	kg		1,67
21CL.PR.2.16060.z	Rivestimenti a spessore premiscelati / RIVESTIMENTI A SPESSORE / Rivestimento plastico granigliato granulometria fine	kg		1,73
21CL.PR.2.16065	Vernici
21CL.PR.2.16065.a	Vernici / VERNICI / Granigliato di marmo piccolo	L		4,56
21CL.PR.2.16065.b	Vernici / VERNICI / Granigliato di marmo medio	L		5,80
21CL.PR.2.16065.d	Vernici / VERNICI / Rasato fine al marmo	kg		1,85
21CL.PR.2.16065.e	Vernici / VERNICI / Rasato fine al marmo pigmentato	kg		1,80
21CL.PR.2.16065.i	Vernici / VERNICI / Fratazzato rustico fine al quarzo	kg		1,54
21CL.PR.2.16065.k	Vernici / VERNICI / Graffiato normale al quarzo rigato	kg		1,63
21CL.PR.2.16065.l	Vernici / VERNICI / Graffiato normale al quarzo lamato opaco	kg		3,10
21CL.PR.2.16065.m	Vernici / VERNICI / Graffiato normale al quarzo fine opaco	kg		2,97
21CL.PR.2.16065.n	Vernici / VERNICI / Graffiato normale al quarzo medio opaco	kg		3,42
21CL.PR.2.16065.o	Vernici / VERNICI / Graffiato normale al quarzo medio lucido	kg		3,21
21CL.PR.2.16065.p	Vernici / VERNICI / Rivestimento fine lamato opaco	kg		3,38
21CL.PR.2.16065.q	Vernici / VERNICI / Rivestimento finitura bucciata fine opaca	kg		2,68
21CL.PR.2.16065.r	Vernici / VERNICI / Rivestimento finitura bucciata media opaca	kg		2,51
21CL.PR.2.16065.s	Vernici / VERNICI / Rivestimento plastico granulato granulometria fine	kg		2,36
21CL.PR.2.16065.t	Vernici / VERNICI / Rivestimento plastico granulato granulometria media	kg		3,03
21CL.PR.2.16065.u	Vernici / VERNICI / Rivestimento plastico granulato granulometria grossa	kg		3,53
21CL.PR.2.16065.w	Vernici / VERNICI / Rivestimento plastico grafiato granulometria fine	kg		2,35
21CL.PR.2.16065.z	Vernici / VERNICI / Rivestimento plastico granigliato granulometria fine	kg		1,66
21CL.PR.2.16070	Rivestimenti ai silicati a norma DIN 18363, forniti in bidoni da 25 kg
21CL.PR.2.16070.a	Rivestimenti ai silicati a norma DIN 18363, forniti in bidoni da 25 kg	kg		3,23
21CL.PR.2.16070.b	Rivestimenti ai silicati a norma DIN 18363, forniti in bidoni da 25 kg	kg		1,27
21CL.PR.2.16070.c	Rivestimenti ai silicati a norma DIN 18363, forniti in bidoni da 25 kg	kg		1,30
21CL.PR.2.16070.d	Rivestimenti ai silicati a norma DIN 18363, forniti in bidoni da 25 kg / RIVESTIMENTI AI SILICATI / Fissativo consolidante a base di silicato di potassio	L		12,50
21CL.PR.2.16080	Rivestimenti ai silossanici a norma DIN 18363, forniti in bidoni da 25 kg
21CL.PR.2.16080.a	Rivestimenti ai silossanici a norma DIN 18363, forniti in bidoni da 25 kg / RIVESTIMENTI AI SILOSSANICI / Pittura idrorepellente e traspirante ai silossani	kg		8,87
21CL.PR.2.16080.b	Rivestimenti ai silossanici a norma DIN 18363, forniti in bidoni da 25 kg / RIVESTIMENTI AI SILOSSANICI / Rivestimento rasato idrorepellente e traspirante ai silossani	kg		3,07
21CL.PR.2.16080.c	Rivestimenti ai silossanici a norma DIN 18363, forniti in bidoni da 25 kg / RIVESTIMENTI AI SILOSSANICI / Rivestimento rustico idrorepellente e traspirante ai silossani	kg		4,23
21CL.PR.2.16080.d	Rivestimenti ai silossanici a norma DIN 18363, forniti in bidoni da 25 kg	L		5,08
21CL.PR.2.16090	Idropitture in fusti o bidoni da 14 kg
21CL.PR.2.16090.a	Idropitture in fusti o bidoni da 14 kg / IDROPITTURE / Idropittura traspirante e idrorepellente	L		4,45
21CL.PR.2.16090.b	Idropitture in fusti o bidoni da 14 kg	L		3,46
21CL.PR.2.16090.c	Idropitture in fusti o bidoni da 14 kg	L		5,24
21CL.PR.2.16090.e	Idropitture in fusti o bidoni da 14 kg / IDROPITTURE / Idropittura al quarzo per esterni	L		5,79
21CL.PR.2.16090.h	Idropitture in fusti o bidoni da 14 kg / IDROPITTURE / Idropittura a tempera bianca	L		1,38
21CL.PR.2.16090.i	Idropitture in fusti o bidoni da 14 kg	kg		10,00
21CL.PR.2.16090.l	Idropitture in fusti o bidoni da 14 kg	m		1,52
21CL.PR.2.17020	Tegole
21CL.PR.2.17020.a	TEGOLE / Tegole Marsiglia	mq		11,55
21CL.PR.2.17020.b	TEGOLE / Tegole Olandesi	mq		10,08
21CL.PR.2.17020.d	Tegole / TEGOLE / Tegola canadese standard	mq		10,50
21CL.PR.2.17020.e	TEGOLE / Tegole in cemento colorato	mq		9,98
21CL.PR.2.17020.f	Tegole / TEGOLE / Coppi e sottocoppi per tetti alla romana in cotto rosso	mq		12,05
21CL.PR.2.17020.g	Tegole / TEGOLE / Coppi e sottocoppi per tetti alla romana in cotto anticato	mq		7,88
21CL.PR.2.17020.h	TEGOLE / Tegole e coppi per tetti alla romana in cotto rosso	mq		16,91
21CL.PR.2.17020.i	TEGOLE / Tegole e coppi per tetti alla romana in cotto anticato	mq		11,88
21CL.PR.2.17020.j	TEGOLE / Tegole di argilla tipo tegola-coppo	mq		8,39
21CL.PR.2.17020.k	TEGOLE / Tegole piane alla napoletana	mq		11,55
21CL.PR.2.17020.m	TEGOLE / Tegole bitumose a superfice granulata	mq		8,40
21CL.PR.2.17020.n	TEGOLE / Tegole bitumose a superfice in rame	mq		27,30
21CL.PR.2.17020.o	Tegole / TEGOLE / Lastre traslucide ondulate in resina di poliestere	mq		6,17
21CL.PR.2.17040	Quadrelle di ardesia per copertura di tetti, cornicioni o similari, delle dimensioni di cm 40x40 e dello spessore di mm 5 circa, a doppia graffiatura
21CL.PR.2.17040.a	Quadrelle di ardesia per copertura di tetti, cornicioni o similari, delle dimensioni di cm 40x40 e dello spessore di mm 5 circa, a doppia graffiatura	mq		21,60
21CL.PR.2.17040.b	Quadrelle di ardesia per copertura di tetti, cornicioni o similari, delle dimensioni di cm 40x40 e dello spessore di mm 5 circa, a doppia graffiatura	mq		13,64
21CL.PR.2.17050	Lastre di pietra a forma irregolare dello spessore di cm 2-3
21CL.PR.2.17050.a	Lastre di pietra a forma irregolare dello spessore di cm 2-3	mq		28,86
21CL.PR.2.17800.b	Lastre di pietra a forma irregolare dello spessore di cm 2-3 / Parete modulare in STEEL con coibente alveolare di alluminio con sistema antisismico secondo NTC 2018	mq		230,00
21CL.PR.2.18010	Pannelli di tamponamento costituiti da :- doppio supporto metallico ( interno - esterno ) in lamiera metallica ricavate mediante profilatura da nastri in acciaio conforme alla norma UNI EN 10346 tipo S250GD, zincato a caldo con procedimento "sendzimer" e calcolate secondo le istruzioni CNR 10022/84 e raccomandazioni AIPPEG;- riempiemento fra i supporti in schiuma poliisocianurata ( PIR ) addivitata con ritardanti di fiamma per la classificazione in classe I, densita media 35-40 kg/mc e contenuto minimo di celle chiuse pari a non meno di 95 - 98 %;- prevernicatura poliestere per esterni per la lamiera a vista esterna ;- prevernicatura poliestere per interni per la lamiera a vista interna
21CL.PR.2.18010.a	Pannelli di tamponamento costituiti da :- doppio supporto metallico ( interno - esterno ) in lamiera metallica ricavate mediante profilatura da nastri in acciaio conforme alla norma UNI EN 10346 tipo S250GD, zincato a caldo con procedimento "sendzimer" e calcolate secondo le istruzioni CNR 10022/84 e raccomandazioni AIPPEG;- riempiemento fra i supporti in schiuma poliisocianurata ( PIR ) addivitata con ritardanti di fiamma per la classificazione in classe I, densita media 35-40 kg/mc e contenuto minimo di celle chiuse pari a non meno di 95 - 98 %;- prevernicatura poliestere per esterni per la lamiera a vista esterna ;- prevernicatura poliestere per interni per la lamiera a vista interna	mq		33,12
21CL.PR.2.18010.b	Pannelli di tamponamento costituiti da :- doppio supporto metallico ( interno - esterno ) in lamiera metallica ricavate mediante profilatura da nastri in acciaio conforme alla norma UNI EN 10346 tipo S250GD, zincato a caldo con procedimento "sendzimer" e calcolate secondo le istruzioni CNR 10022/84 e raccomandazioni AIPPEG;- riempiemento fra i supporti in schiuma poliisocianurata ( PIR ) addivitata con ritardanti di fiamma per la classificazione in classe I, densita media 35-40 kg/mc e contenuto minimo di celle chiuse pari a non meno di 95 - 98 %;- prevernicatura poliestere per esterni per la lamiera a vista esterna ;- prevernicatura poliestere per interni per la lamiera a vista interna	mq		37,10
21CL.PR.2.18010.c	Pannelli di tamponamento costituiti da :- doppio supporto metallico ( interno - esterno ) in lamiera metallica ricavate mediante profilatura da nastri in acciaio conforme alla norma UNI EN 10346 tipo S250GD, zincato a caldo con procedimento "sendzimer" e calcolate secondo le istruzioni CNR 10022/84 e raccomandazioni AIPPEG;- riempiemento fra i supporti in schiuma poliisocianurata ( PIR ) addivitata con ritardanti di fiamma per la classificazione in classe I, densita media 35-40 kg/mc e contenuto minimo di celle chiuse pari a non meno di 95 - 98 %;- prevernicatura poliestere per esterni per la lamiera a vista esterna ;- prevernicatura poliestere per interni per la lamiera a vista interna	mq		41,90
21CL.PR.2.18015	Pannelli di tamponamento costituiti da :- doppio supporto metallico ( interno - esterno ) in lamiera metallica ricavate mediante profilatura da nastri in acciaio conforme alla norma UNI EN 10346 tipo S250GD, zincato a caldo con procedimento "sendzimer" e calcolate secondo le istruzioni CNR 10022/84 e raccomandazioni AIPPEG;- riempiemento fra i supporti in schiuma poliisocianurata ( PIR ) addivitata con ritardanti di fiamma per la classificazione in classe I, densita media 35-40 kg/mc e contenuto minimo di celle chiuse pari a non meno di 95 - 98 %;- prevernicatura poliestere per esterni per la lamiera a vista esterna ;- prevernicatura poliestere per interni per la lamiera a vista interna
21CL.PR.2.18015.a	Pannelli di tamponamento costituiti da :- doppio supporto metallico ( interno - esterno ) in lamiera metallica ricavate mediante profilatura da nastri in acciaio conforme alla norma UNI EN 10346 tipo S250GD, zincato a caldo con procedimento "sendzimer" e calcolate secondo le istruzioni CNR 10022/84 e raccomandazioni AIPPEG;- riempiemento fra i supporti in schiuma poliisocianurata ( PIR ) addivitata con ritardanti di fiamma per la classificazione in classe I, densita media 35-40 kg/mc e contenuto minimo di celle chiuse pari a non meno di 95 - 98 %;- prevernicatura poliestere per esterni per la lamiera a vista esterna ;- prevernicatura poliestere per interni per la lamiera a vista interna	mq		25,00
21CL.PR.2.18015.b	Pannelli di tamponamento costituiti da :- doppio supporto metallico ( interno - esterno ) in lamiera metallica ricavate mediante profilatura da nastri in acciaio conforme alla norma UNI EN 10346 tipo S250GD, zincato a caldo con procedimento "sendzimer" e calcolate secondo le istruzioni CNR 10022/84 e raccomandazioni AIPPEG;- riempiemento fra i supporti in schiuma poliisocianurata ( PIR ) addivitata con ritardanti di fiamma per la classificazione in classe I, densita media 35-40 kg/mc e contenuto minimo di celle chiuse pari a non meno di 95 - 98 %;- prevernicatura poliestere per esterni per la lamiera a vista esterna ;- prevernicatura poliestere per interni per la lamiera a vista interna	mq		27,00
21CL.PR.2.18015.c	Pannelli di tamponamento costituiti da :- doppio supporto metallico ( interno - esterno ) in lamiera metallica ricavate mediante profilatura da nastri in acciaio conforme alla norma UNI EN 10346 tipo S250GD, zincato a caldo con procedimento "sendzimer" e calcolate secondo le istruzioni CNR 10022/84 e raccomandazioni AIPPEG;- riempiemento fra i supporti in schiuma poliisocianurata ( PIR ) addivitata con ritardanti di fiamma per la classificazione in classe I, densita media 35-40 kg/mc e contenuto minimo di celle chiuse pari a non meno di 95 - 98 %;- prevernicatura poliestere per esterni per la lamiera a vista esterna ;- prevernicatura poliestere per interni per la lamiera a vista interna	mq		30,35
21CL.PR.2.18015.d	Pannelli di tamponamento costituiti da :- doppio supporto metallico ( interno - esterno ) in lamiera metallica ricavate mediante profilatura da nastri in acciaio conforme alla norma UNI EN 10346 tipo S250GD, zincato a caldo con procedimento "sendzimer" e calcolate secondo le istruzioni CNR 10022/84 e raccomandazioni AIPPEG;- riempiemento fra i supporti in schiuma poliisocianurata ( PIR ) addivitata con ritardanti di fiamma per la classificazione in classe I, densita media 35-40 kg/mc e contenuto minimo di celle chiuse pari a non meno di 95 - 98 %;- prevernicatura poliestere per esterni per la lamiera a vista esterna ;- prevernicatura poliestere per interni per la lamiera a vista interna	mq		35,35
21CL.PR.2.18015.e	Pannelli di tamponamento costituiti da :- doppio supporto metallico ( interno - esterno ) in lamiera metallica ricavate mediante profilatura da nastri in acciaio conforme alla norma UNI EN 10346 tipo S250GD, zincato a caldo con procedimento "sendzimer" e calcolate secondo le istruzioni CNR 10022/84 e raccomandazioni AIPPEG;- riempiemento fra i supporti in schiuma poliisocianurata ( PIR ) addivitata con ritardanti di fiamma per la classificazione in classe I, densita media 35-40 kg/mc e contenuto minimo di celle chiuse pari a non meno di 95 - 98 %;- prevernicatura poliestere per esterni per la lamiera a vista esterna ;- prevernicatura poliestere per interni per la lamiera a vista interna	mq		46,60
21CL.PR.2.18015.f	Pannelli di tamponamento costituiti da :- doppio supporto metallico ( interno - esterno ) in lamiera metallica ricavate mediante profilatura da nastri in acciaio conforme alla norma UNI EN 10346 tipo S250GD, zincato a caldo con procedimento "sendzimer" e calcolate secondo le istruzioni CNR 10022/84 e raccomandazioni AIPPEG;- riempiemento fra i supporti in schiuma poliisocianurata ( PIR ) addivitata con ritardanti di fiamma per la classificazione in classe I, densita media 35-40 kg/mc e contenuto minimo di celle chiuse pari a non meno di 95 - 98 %;- prevernicatura poliestere per esterni per la lamiera a vista esterna ;- prevernicatura poliestere per interni per la lamiera a vista interna	mq		47,95
21CL.PR.2.18015.g	Pannelli di tamponamento costituiti da :- doppio supporto metallico ( interno - esterno ) in lamiera metallica ricavate mediante profilatura da nastri in acciaio conforme alla norma UNI EN 10346 tipo S250GD, zincato a caldo con procedimento "sendzimer" e calcolate secondo le istruzioni CNR 10022/84 e raccomandazioni AIPPEG;- riempiemento fra i supporti in schiuma poliisocianurata ( PIR ) addivitata con ritardanti di fiamma per la classificazione in classe I, densita media 35-40 kg/mc e contenuto minimo di celle chiuse pari a non meno di 95 - 98 %;- prevernicatura poliestere per esterni per la lamiera a vista esterna ;- prevernicatura poliestere per interni per la lamiera a vista interna	mq		54,20
21CL.PR.2.18015.h	Pannelli di tamponamento costituiti da :- doppio supporto metallico ( interno - esterno ) in lamiera metallica ricavate mediante profilatura da nastri in acciaio conforme alla norma UNI EN 10346 tipo S250GD, zincato a caldo con procedimento "sendzimer" e calcolate secondo le istruzioni CNR 10022/84 e raccomandazioni AIPPEG;- riempiemento fra i supporti in schiuma poliisocianurata ( PIR ) addivitata con ritardanti di fiamma per la classificazione in classe I, densita media 35-40 kg/mc e contenuto minimo di celle chiuse pari a non meno di 95 - 98 %;- prevernicatura poliestere per esterni per la lamiera a vista esterna ;- prevernicatura poliestere per interni per la lamiera a vista interna	mq		58,60
21CL.PR.2.18020	Pannelli di copertura costituiti da :- doppio supporto metallico ( inerno - esterno ) in lamiera metallica ricavate mediante profilatura da nastri in acciaio conforme alla norma UNI EN 10346 tipo S250GD, zincato a caldo con procedimento "sendzimer" e calcolate secondo le istruzioni CNR 10022/84 e raccomandazioni AIPPEG;- riempiemento fra i supporti in schiuma poliisocianurata ( PIR ) addivitata con ritardanti di fiamma per la classificazione in classe I, densita media 35-40 kg/mc e contenuto minimo di celle chiuse pari a non meno di 95 - 98 %;- prevernicatura poliestere per esterni per la lamiera a vista esterna ;- prevernicatura poliestere per interni per la lamiera a vista interna
21CL.PR.2.18020.a	Pannelli di copertura costituiti da :- doppio supporto metallico ( inerno - esterno ) in lamiera metallica ricavate mediante profilatura da nastri in acciaio conforme alla norma UNI EN 10346 tipo S250GD, zincato a caldo con procedimento "sendzimer" e calcolate secondo le istruzioni CNR 10022/84 e raccomandazioni AIPPEG;- riempiemento fra i supporti in schiuma poliisocianurata ( PIR ) addivitata con ritardanti di fiamma per la classificazione in classe I, densita media 35-40 kg/mc e contenuto minimo di celle chiuse pari a non meno di 95 - 98 %;- prevernicatura poliestere per esterni per la lamiera a vista esterna ;- prevernicatura poliestere per interni per la lamiera a vista interna	mq		36,77
21CL.PR.2.18020.b	Pannelli di copertura costituiti da :- doppio supporto metallico ( inerno - esterno ) in lamiera metallica ricavate mediante profilatura da nastri in acciaio conforme alla norma UNI EN 10346 tipo S250GD, zincato a caldo con procedimento "sendzimer" e calcolate secondo le istruzioni CNR 10022/84 e raccomandazioni AIPPEG;- riempiemento fra i supporti in schiuma poliisocianurata ( PIR ) addivitata con ritardanti di fiamma per la classificazione in classe I, densita media 35-40 kg/mc e contenuto minimo di celle chiuse pari a non meno di 95 - 98 %;- prevernicatura poliestere per esterni per la lamiera a vista esterna ;- prevernicatura poliestere per interni per la lamiera a vista interna	mq		40,28
21CL.PR.2.18025	Pannelli di copertura costituiti da :- doppio supporto metallico ( inerno - esterno ) in lamiera metallica ricavate mediante profilatura da nastri in acciaio conforme alla norma UNI EN 10346 tipo S250GD, zincato a caldo con procedimento "sendzimer" e calcolate secondo le istruzioni CNR 10022/84 e raccomandazioni AIPPEG;- riempiemento fra i supporti in schiuma poliisocianurata ( PIR ) addivitata con ritardanti di fiamma per la classificazione in classe I, densita media 35-40 kg/mc e contenuto minimo di celle chiuse pari a non meno di 95 - 98 %;- prevernicatura poliestere per esterni per la lamiera a vista esterna ;- prevernicatura poliestere per interni per la lamiera a vista interna
21CL.PR.2.18025.a	Pannelli di copertura costituiti da :- doppio supporto metallico ( inerno - esterno ) in lamiera metallica ricavate mediante profilatura da nastri in acciaio conforme alla norma UNI EN 10346 tipo S250GD, zincato a caldo con procedimento "sendzimer" e calcolate secondo le istruzioni CNR 10022/84 e raccomandazioni AIPPEG;- riempiemento fra i supporti in schiuma poliisocianurata ( PIR ) addivitata con ritardanti di fiamma per la classificazione in classe I, densita media 35-40 kg/mc e contenuto minimo di celle chiuse pari a non meno di 95 - 98 %;- prevernicatura poliestere per esterni per la lamiera a vista esterna ;- prevernicatura poliestere per interni per la lamiera a vista interna	mq		31,65
21CL.PR.2.18025.b	Pannelli di copertura costituiti da :- doppio supporto metallico ( inerno - esterno ) in lamiera metallica ricavate mediante profilatura da nastri in acciaio conforme alla norma UNI EN 10346 tipo S250GD, zincato a caldo con procedimento "sendzimer" e calcolate secondo le istruzioni CNR 10022/84 e raccomandazioni AIPPEG;- riempiemento fra i supporti in schiuma poliisocianurata ( PIR ) addivitata con ritardanti di fiamma per la classificazione in classe I, densita media 35-40 kg/mc e contenuto minimo di celle chiuse pari a non meno di 95 - 98 %;- prevernicatura poliestere per esterni per la lamiera a vista esterna ;- prevernicatura poliestere per interni per la lamiera a vista interna	mq		32,80
21CL.PR.2.18025.c	Pannelli di copertura costituiti da :- doppio supporto metallico ( inerno - esterno ) in lamiera metallica ricavate mediante profilatura da nastri in acciaio conforme alla norma UNI EN 10346 tipo S250GD, zincato a caldo con procedimento "sendzimer" e calcolate secondo le istruzioni CNR 10022/84 e raccomandazioni AIPPEG;- riempiemento fra i supporti in schiuma poliisocianurata ( PIR ) addivitata con ritardanti di fiamma per la classificazione in classe I, densita media 35-40 kg/mc e contenuto minimo di celle chiuse pari a non meno di 95 - 98 %;- prevernicatura poliestere per esterni per la lamiera a vista esterna ;- prevernicatura poliestere per interni per la lamiera a vista interna	mq		34,00
21CL.PR.2.18025.d	Pannelli di copertura costituiti da :- doppio supporto metallico ( inerno - esterno ) in lamiera metallica ricavate mediante profilatura da nastri in acciaio conforme alla norma UNI EN 10346 tipo S250GD, zincato a caldo con procedimento "sendzimer" e calcolate secondo le istruzioni CNR 10022/84 e raccomandazioni AIPPEG;- riempiemento fra i supporti in schiuma poliisocianurata ( PIR ) addivitata con ritardanti di fiamma per la classificazione in classe I, densita media 35-40 kg/mc e contenuto minimo di celle chiuse pari a non meno di 95 - 98 %;- prevernicatura poliestere per esterni per la lamiera a vista esterna ;- prevernicatura poliestere per interni per la lamiera a vista interna	mq		37,25
21CL.PR.2.18025.e	Pannelli di copertura costituiti da :- doppio supporto metallico ( inerno - esterno ) in lamiera metallica ricavate mediante profilatura da nastri in acciaio conforme alla norma UNI EN 10346 tipo S250GD, zincato a caldo con procedimento "sendzimer" e calcolate secondo le istruzioni CNR 10022/84 e raccomandazioni AIPPEG;- riempiemento fra i supporti in schiuma poliisocianurata ( PIR ) addivitata con ritardanti di fiamma per la classificazione in classe I, densita media 35-40 kg/mc e contenuto minimo di celle chiuse pari a non meno di 95 - 98 %;- prevernicatura poliestere per esterni per la lamiera a vista esterna ;- prevernicatura poliestere per interni per la lamiera a vista interna	mq		39,20
21CL.PR.2.18025.f	Pannelli di copertura costituiti da :- doppio supporto metallico ( inerno - esterno ) in lamiera metallica ricavate mediante profilatura da nastri in acciaio conforme alla norma UNI EN 10346 tipo S250GD, zincato a caldo con procedimento "sendzimer" e calcolate secondo le istruzioni CNR 10022/84 e raccomandazioni AIPPEG;- riempiemento fra i supporti in schiuma poliisocianurata ( PIR ) addivitata con ritardanti di fiamma per la classificazione in classe I, densita media 35-40 kg/mc e contenuto minimo di celle chiuse pari a non meno di 95 - 98 %;- prevernicatura poliestere per esterni per la lamiera a vista esterna ;- prevernicatura poliestere per interni per la lamiera a vista interna	mq		40,70
21CL.PR.2.18025.g	Pannelli di copertura costituiti da :- doppio supporto metallico ( inerno - esterno ) in lamiera metallica ricavate mediante profilatura da nastri in acciaio conforme alla norma UNI EN 10346 tipo S250GD, zincato a caldo con procedimento "sendzimer" e calcolate secondo le istruzioni CNR 10022/84 e raccomandazioni AIPPEG;- riempiemento fra i supporti in schiuma poliisocianurata ( PIR ) addivitata con ritardanti di fiamma per la classificazione in classe I, densita media 35-40 kg/mc e contenuto minimo di celle chiuse pari a non meno di 95 - 98 %;- prevernicatura poliestere per esterni per la lamiera a vista esterna ;- prevernicatura poliestere per interni per la lamiera a vista interna	mq		42,95
21CL.PR.2.18025.h	Pannelli di copertura costituiti da :- doppio supporto metallico ( inerno - esterno ) in lamiera metallica ricavate mediante profilatura da nastri in acciaio conforme alla norma UNI EN 10346 tipo S250GD, zincato a caldo con procedimento "sendzimer" e calcolate secondo le istruzioni CNR 10022/84 e raccomandazioni AIPPEG;- riempiemento fra i supporti in schiuma poliisocianurata ( PIR ) addivitata con ritardanti di fiamma per la classificazione in classe I, densita media 35-40 kg/mc e contenuto minimo di celle chiuse pari a non meno di 95 - 98 %;- prevernicatura poliestere per esterni per la lamiera a vista esterna ;- prevernicatura poliestere per interni per la lamiera a vista interna	mq		44,70
21CL.PR.2.18025.i	Pannelli di copertura costituiti da :- doppio supporto metallico ( inerno - esterno ) in lamiera metallica ricavate mediante profilatura da nastri in acciaio conforme alla norma UNI EN 10346 tipo S250GD, zincato a caldo con procedimento "sendzimer" e calcolate secondo le istruzioni CNR 10022/84 e raccomandazioni AIPPEG;- riempiemento fra i supporti in schiuma poliisocianurata ( PIR ) addivitata con ritardanti di fiamma per la classificazione in classe I, densita media 35-40 kg/mc e contenuto minimo di celle chiuse pari a non meno di 95 - 98 %;- prevernicatura poliestere per esterni per la lamiera a vista esterna ;- prevernicatura poliestere per interni per la lamiera a vista interna	mq		45,70
21CL.PR.2.18025.l	Pannelli di copertura costituiti da :- doppio supporto metallico ( inerno - esterno ) in lamiera metallica ricavate mediante profilatura da nastri in acciaio conforme alla norma UNI EN 10346 tipo S250GD, zincato a caldo con procedimento "sendzimer" e calcolate secondo le istruzioni CNR 10022/84 e raccomandazioni AIPPEG;- riempiemento fra i supporti in schiuma poliisocianurata ( PIR ) addivitata con ritardanti di fiamma per la classificazione in classe I, densita media 35-40 kg/mc e contenuto minimo di celle chiuse pari a non meno di 95 - 98 %;- prevernicatura poliestere per esterni per la lamiera a vista esterna ;- prevernicatura poliestere per interni per la lamiera a vista interna	mq		47,70
21CL.PR.2.18026	Pannelli di copertura costituiti da :- doppio supporto metallico ( inerno - esterno ) in lamiera metallica ricavate mediante profilatura da nastri in acciaio conforme alla norma UNI EN 10346 tipo S250GD, zincato a caldo con procedimento "sendzimer" e calcolate secondo le istruzioni CNR 10022/84 e raccomandazioni AIPPEG;- riempiemento fra i supporti in schiuma poliisocianurata ( PIR ) addivitata con ritardanti di fiamma per la classificazione in classe I, densita media 35-40 kg/mc e contenuto minimo di celle chiuse pari a non meno di 95 - 98 %;- prevernicatura poliestere per esterni per la lamiera a vista esterna ;- prevernicatura poliestere per interni per la lamiera a vista interna
21CL.PR.2.18026.a	Pannelli di copertura costituiti da :- doppio supporto metallico ( inerno - esterno ) in lamiera metallica ricavate mediante profilatura da nastri in acciaio conforme alla norma UNI EN 10346 tipo S250GD, zincato a caldo con procedimento "sendzimer" e calcolate secondo le istruzioni CNR 10022/84 e raccomandazioni AIPPEG;- riempiemento fra i supporti in schiuma poliisocianurata ( PIR ) addivitata con ritardanti di fiamma per la classificazione in classe I, densita media 35-40 kg/mc e contenuto minimo di celle chiuse pari a non meno di 95 - 98 %;- prevernicatura poliestere per esterni per la lamiera a vista esterna ;- prevernicatura poliestere per interni per la lamiera a vista interna	mq		17,27
21CL.PR.2.18026.b	Pannelli di copertura costituiti da :- doppio supporto metallico ( inerno - esterno ) in lamiera metallica ricavate mediante profilatura da nastri in acciaio conforme alla norma UNI EN 10346 tipo S250GD, zincato a caldo con procedimento "sendzimer" e calcolate secondo le istruzioni CNR 10022/84 e raccomandazioni AIPPEG;- riempiemento fra i supporti in schiuma poliisocianurata ( PIR ) addivitata con ritardanti di fiamma per la classificazione in classe I, densita media 35-40 kg/mc e contenuto minimo di celle chiuse pari a non meno di 95 - 98 %;- prevernicatura poliestere per esterni per la lamiera a vista esterna ;- prevernicatura poliestere per interni per la lamiera a vista interna	mq		19,25
21CL.PR.2.18026.c	Pannelli di copertura costituiti da :- doppio supporto metallico ( inerno - esterno ) in lamiera metallica ricavate mediante profilatura da nastri in acciaio conforme alla norma UNI EN 10346 tipo S250GD, zincato a caldo con procedimento "sendzimer" e calcolate secondo le istruzioni CNR 10022/84 e raccomandazioni AIPPEG;- riempiemento fra i supporti in schiuma poliisocianurata ( PIR ) addivitata con ritardanti di fiamma per la classificazione in classe I, densita media 35-40 kg/mc e contenuto minimo di celle chiuse pari a non meno di 95 - 98 %;- prevernicatura poliestere per esterni per la lamiera a vista esterna ;- prevernicatura poliestere per interni per la lamiera a vista interna	mq		21,70
21CL.PR.2.18026.d	Pannelli di copertura costituiti da :- doppio supporto metallico ( inerno - esterno ) in lamiera metallica ricavate mediante profilatura da nastri in acciaio conforme alla norma UNI EN 10346 tipo S250GD, zincato a caldo con procedimento "sendzimer" e calcolate secondo le istruzioni CNR 10022/84 e raccomandazioni AIPPEG;- riempiemento fra i supporti in schiuma poliisocianurata ( PIR ) addivitata con ritardanti di fiamma per la classificazione in classe I, densita media 35-40 kg/mc e contenuto minimo di celle chiuse pari a non meno di 95 - 98 %;- prevernicatura poliestere per esterni per la lamiera a vista esterna ;- prevernicatura poliestere per interni per la lamiera a vista interna	mq		23,59
21CL.PR.2.18026.e	Pannelli di copertura costituiti da :- doppio supporto metallico ( inerno - esterno ) in lamiera metallica ricavate mediante profilatura da nastri in acciaio conforme alla norma UNI EN 10346 tipo S250GD, zincato a caldo con procedimento "sendzimer" e calcolate secondo le istruzioni CNR 10022/84 e raccomandazioni AIPPEG;- riempiemento fra i supporti in schiuma poliisocianurata ( PIR ) addivitata con ritardanti di fiamma per la classificazione in classe I, densita media 35-40 kg/mc e contenuto minimo di celle chiuse pari a non meno di 95 - 98 %;- prevernicatura poliestere per esterni per la lamiera a vista esterna ;- prevernicatura poliestere per interni per la lamiera a vista interna	mq		26,42
21CL.PR.2.18026.f	Pannelli di copertura costituiti da :- doppio supporto metallico ( inerno - esterno ) in lamiera metallica ricavate mediante profilatura da nastri in acciaio conforme alla norma UNI EN 10346 tipo S250GD, zincato a caldo con procedimento "sendzimer" e calcolate secondo le istruzioni CNR 10022/84 e raccomandazioni AIPPEG;- riempiemento fra i supporti in schiuma poliisocianurata ( PIR ) addivitata con ritardanti di fiamma per la classificazione in classe I, densita media 35-40 kg/mc e contenuto minimo di celle chiuse pari a non meno di 95 - 98 %;- prevernicatura poliestere per esterni per la lamiera a vista esterna ;- prevernicatura poliestere per interni per la lamiera a vista interna	mq		30,47
21CL.PR.2.18027	Pannelli di copertura costituiti da :- doppio supporto metallico ( inerno - esterno ) in lamiera metallica ricavate mediante profilatura da nastri in acciaio conforme alla norma UNI EN 10346 tipo S250GD, zincato a caldo con procedimento sendzimer e calcolate secondo le istruzioni CNR 10022/84 e raccomandazioni AIPPEG;- riempiemento fra i supporti in schiuma poliisocianurata ( PIR ) addivitata con ritardanti di fiamma per la classificazione in classe I, densita media 35-40 kg/mc e contenuto minimo di celle chiuse pari a non meno di 95 - 98 %;- prevernicatura poliestere per esterni per la lamiera a vista esterna ;- prevernicatura poliestere per interni per la lamiera a vista interna
21CL.PR.2.18027.a	Pannelli di copertura costituiti da :- doppio supporto metallico ( inerno - esterno ) in lamiera metallica ricavate mediante profilatura da nastri in acciaio conforme alla norma UNI EN 10346 tipo S250GD, zincato a caldo con procedimento sendzimer e calcolate secondo le istruzioni CNR 10022/84 e raccomandazioni AIPPEG;- riempiemento fra i supporti in schiuma poliisocianurata ( PIR ) addivitata con ritardanti di fiamma per la classificazione in classe I, densita media 35-40 kg/mc e contenuto minimo di celle chiuse pari a non meno di 95 - 98 %;- prevernicatura poliestere per esterni per la lamiera a vista esterna ;- prevernicatura poliestere per interni per la lamiera a vista interna	mq		19,82
21CL.PR.2.18027.b	Pannelli di copertura costituiti da :- doppio supporto metallico ( inerno - esterno ) in lamiera metallica ricavate mediante profilatura da nastri in acciaio conforme alla norma UNI EN 10346 tipo S250GD, zincato a caldo con procedimento sendzimer e calcolate secondo le istruzioni CNR 10022/84 e raccomandazioni AIPPEG;- riempiemento fra i supporti in schiuma poliisocianurata ( PIR ) addivitata con ritardanti di fiamma per la classificazione in classe I, densita media 35-40 kg/mc e contenuto minimo di celle chiuse pari a non meno di 95 - 98 %;- prevernicatura poliestere per esterni per la lamiera a vista esterna ;- prevernicatura poliestere per interni per la lamiera a vista interna	mq		21,55
21CL.PR.2.18027.c	Pannelli di copertura costituiti da :- doppio supporto metallico ( inerno - esterno ) in lamiera metallica ricavate mediante profilatura da nastri in acciaio conforme alla norma UNI EN 10346 tipo S250GD, zincato a caldo con procedimento sendzimer e calcolate secondo le istruzioni CNR 10022/84 e raccomandazioni AIPPEG;- riempiemento fra i supporti in schiuma poliisocianurata ( PIR ) addivitata con ritardanti di fiamma per la classificazione in classe I, densita media 35-40 kg/mc e contenuto minimo di celle chiuse pari a non meno di 95 - 98 %;- prevernicatura poliestere per esterni per la lamiera a vista esterna ;- prevernicatura poliestere per interni per la lamiera a vista interna	mq		23,51
21CL.PR.2.18027.d	Pannelli di copertura costituiti da :- doppio supporto metallico ( inerno - esterno ) in lamiera metallica ricavate mediante profilatura da nastri in acciaio conforme alla norma UNI EN 10346 tipo S250GD, zincato a caldo con procedimento sendzimer e calcolate secondo le istruzioni CNR 10022/84 e raccomandazioni AIPPEG;- riempiemento fra i supporti in schiuma poliisocianurata ( PIR ) addivitata con ritardanti di fiamma per la classificazione in classe I, densita media 35-40 kg/mc e contenuto minimo di celle chiuse pari a non meno di 95 - 98 %;- prevernicatura poliestere per esterni per la lamiera a vista esterna ;- prevernicatura poliestere per interni per la lamiera a vista interna	mq		24,68
21CL.PR.2.18027.e	Pannelli di copertura costituiti da :- doppio supporto metallico ( inerno - esterno ) in lamiera metallica ricavate mediante profilatura da nastri in acciaio conforme alla norma UNI EN 10346 tipo S250GD, zincato a caldo con procedimento sendzimer e calcolate secondo le istruzioni CNR 10022/84 e raccomandazioni AIPPEG;- riempiemento fra i supporti in schiuma poliisocianurata ( PIR ) addivitata con ritardanti di fiamma per la classificazione in classe I, densita media 35-40 kg/mc e contenuto minimo di celle chiuse pari a non meno di 95 - 98 %;- prevernicatura poliestere per esterni per la lamiera a vista esterna ;- prevernicatura poliestere per interni per la lamiera a vista interna	mq		30,81
21CL.PR.2.18027.f	Pannelli di copertura costituiti da :- doppio supporto metallico ( inerno - esterno ) in lamiera metallica ricavate mediante profilatura da nastri in acciaio conforme alla norma UNI EN 10346 tipo S250GD, zincato a caldo con procedimento sendzimer e calcolate secondo le istruzioni CNR 10022/84 e raccomandazioni AIPPEG;- riempiemento fra i supporti in schiuma poliisocianurata ( PIR ) addivitata con ritardanti di fiamma per la classificazione in classe I, densita media 35-40 kg/mc e contenuto minimo di celle chiuse pari a non meno di 95 - 98 %;- prevernicatura poliestere per esterni per la lamiera a vista esterna ;- prevernicatura poliestere per interni per la lamiera a vista interna	mq		34,00
21CL.PR.2.18028	Pannelli di copertura costituiti da :- doppio supporto metallico ( inerno - esterno ) in lamiera metallica ricavate mediante profilatura da nastri in acciaio conforme alla norma UNI EN 10346 tipo S250GD, zincato a caldo con procedimento sendzimer e calcolate secondo le istruzioni CNR 10022/84 e raccomandazioni AIPPEG;- riempiemento fra i supporti in schiuma poliisocianurata ( PIR ) addivitata con ritardanti di fiamma per la classificazione in classe I, densita media 35-40 kg/mc e contenuto minimo di celle chiuse pari a non meno di 95 - 98 %;- prevernicatura poliestere per esterni per la lamiera a vista esterna ;- prevernicatura poliestere per interni per la lamiera a vista interna
21CL.PR.2.18028.a	Pannelli di copertura costituiti da :- doppio supporto metallico ( inerno - esterno ) in lamiera metallica ricavate mediante profilatura da nastri in acciaio conforme alla norma UNI EN 10346 tipo S250GD, zincato a caldo con procedimento sendzimer e calcolate secondo le istruzioni CNR 10022/84 e raccomandazioni AIPPEG;- riempiemento fra i supporti in schiuma poliisocianurata ( PIR ) addivitata con ritardanti di fiamma per la classificazione in classe I, densita media 35-40 kg/mc e contenuto minimo di celle chiuse pari a non meno di 95 - 98 %;- prevernicatura poliestere per esterni per la lamiera a vista esterna ;- prevernicatura poliestere per interni per la lamiera a vista interna	mq		21,33
21CL.PR.2.18028.b	Pannelli di copertura costituiti da :- doppio supporto metallico ( inerno - esterno ) in lamiera metallica ricavate mediante profilatura da nastri in acciaio conforme alla norma UNI EN 10346 tipo S250GD, zincato a caldo con procedimento sendzimer e calcolate secondo le istruzioni CNR 10022/84 e raccomandazioni AIPPEG;- riempiemento fra i supporti in schiuma poliisocianurata ( PIR ) addivitata con ritardanti di fiamma per la classificazione in classe I, densita media 35-40 kg/mc e contenuto minimo di celle chiuse pari a non meno di 95 - 98 %;- prevernicatura poliestere per esterni per la lamiera a vista esterna ;- prevernicatura poliestere per interni per la lamiera a vista interna	mq		23,78
21CL.PR.2.18028.c	Pannelli di copertura costituiti da :- doppio supporto metallico ( inerno - esterno ) in lamiera metallica ricavate mediante profilatura da nastri in acciaio conforme alla norma UNI EN 10346 tipo S250GD, zincato a caldo con procedimento sendzimer e calcolate secondo le istruzioni CNR 10022/84 e raccomandazioni AIPPEG;- riempiemento fra i supporti in schiuma poliisocianurata ( PIR ) addivitata con ritardanti di fiamma per la classificazione in classe I, densita media 35-40 kg/mc e contenuto minimo di celle chiuse pari a non meno di 95 - 98 %;- prevernicatura poliestere per esterni per la lamiera a vista esterna ;- prevernicatura poliestere per interni per la lamiera a vista interna	mq		25,41
21CL.PR.2.18028.d	Pannelli di copertura costituiti da :- doppio supporto metallico ( inerno - esterno ) in lamiera metallica ricavate mediante profilatura da nastri in acciaio conforme alla norma UNI EN 10346 tipo S250GD, zincato a caldo con procedimento sendzimer e calcolate secondo le istruzioni CNR 10022/84 e raccomandazioni AIPPEG;- riempiemento fra i supporti in schiuma poliisocianurata ( PIR ) addivitata con ritardanti di fiamma per la classificazione in classe I, densita media 35-40 kg/mc e contenuto minimo di celle chiuse pari a non meno di 95 - 98 %;- prevernicatura poliestere per esterni per la lamiera a vista esterna ;- prevernicatura poliestere per interni per la lamiera a vista interna	mq		27,57
21CL.PR.2.18028.e	Pannelli di copertura costituiti da :- doppio supporto metallico ( inerno - esterno ) in lamiera metallica ricavate mediante profilatura da nastri in acciaio conforme alla norma UNI EN 10346 tipo S250GD, zincato a caldo con procedimento sendzimer e calcolate secondo le istruzioni CNR 10022/84 e raccomandazioni AIPPEG;- riempiemento fra i supporti in schiuma poliisocianurata ( PIR ) addivitata con ritardanti di fiamma per la classificazione in classe I, densita media 35-40 kg/mc e contenuto minimo di celle chiuse pari a non meno di 95 - 98 %;- prevernicatura poliestere per esterni per la lamiera a vista esterna ;- prevernicatura poliestere per interni per la lamiera a vista interna	mq		31,76
21CL.PR.2.18028.f	Pannelli di copertura costituiti da :- doppio supporto metallico ( inerno - esterno ) in lamiera metallica ricavate mediante profilatura da nastri in acciaio conforme alla norma UNI EN 10346 tipo S250GD, zincato a caldo con procedimento sendzimer e calcolate secondo le istruzioni CNR 10022/84 e raccomandazioni AIPPEG;- riempiemento fra i supporti in schiuma poliisocianurata ( PIR ) addivitata con ritardanti di fiamma per la classificazione in classe I, densita media 35-40 kg/mc e contenuto minimo di celle chiuse pari a non meno di 95 - 98 %;- prevernicatura poliestere per esterni per la lamiera a vista esterna ;- prevernicatura poliestere per interni per la lamiera a vista interna	mq		35,82
21CL.PR.2.18029	Pannelli di copertura costituiti da :- doppio supporto metallico ( inerno - esterno ) in lamiera metallica ricavate mediante profilatura da nastri in acciaio conforme alla norma EN 10346 tipo S250GD, zincato a caldo con procedimento "sendzimer" e calcolate secondo le istruzioni CNR 10022/84 e raccomandazioni AIPPEG;- riempiemento fra i supporti in schiuma poliisocianurata ( PIR ) addivitata con ritardanti di fiamma per la classificazione in classe I, densita media 35-40 kg/mc e contenuto minimo di celle chiuse pari a non meno di 95 - 98 %;- prevernicatura poliestere per esterni per la lamiera a vista esterna ;- prevernicatura poliestere per interni per la lamiera a vista interna
21CL.PR.2.18029.a	Pannelli di copertura costituiti da :- doppio supporto metallico ( inerno - esterno ) in lamiera metallica ricavate mediante profilatura da nastri in acciaio conforme alla norma EN 10346 tipo S250GD, zincato a caldo con procedimento "sendzimer" e calcolate secondo le istruzioni CNR 10022/84 e raccomandazioni AIPPEG;- riempiemento fra i supporti in schiuma poliisocianurata ( PIR ) addivitata con ritardanti di fiamma per la classificazione in classe I, densita media 35-40 kg/mc e contenuto minimo di celle chiuse pari a non meno di 95 - 98 %;- prevernicatura poliestere per esterni per la lamiera a vista esterna ;- prevernicatura poliestere per interni per la lamiera a vista interna	mq		37,86
21CL.PR.2.18029.b	Pannelli di copertura costituiti da :- doppio supporto metallico ( inerno - esterno ) in lamiera metallica ricavate mediante profilatura da nastri in acciaio conforme alla norma EN 10346 tipo S250GD, zincato a caldo con procedimento "sendzimer" e calcolate secondo le istruzioni CNR 10022/84 e raccomandazioni AIPPEG;- riempiemento fra i supporti in schiuma poliisocianurata ( PIR ) addivitata con ritardanti di fiamma per la classificazione in classe I, densita media 35-40 kg/mc e contenuto minimo di celle chiuse pari a non meno di 95 - 98 %;- prevernicatura poliestere per esterni per la lamiera a vista esterna ;- prevernicatura poliestere per interni per la lamiera a vista interna	mq		38,38
21CL.PR.2.18029.c	Pannelli di copertura costituiti da :- doppio supporto metallico ( inerno - esterno ) in lamiera metallica ricavate mediante profilatura da nastri in acciaio conforme alla norma EN 10346 tipo S250GD, zincato a caldo con procedimento "sendzimer" e calcolate secondo le istruzioni CNR 10022/84 e raccomandazioni AIPPEG;- riempiemento fra i supporti in schiuma poliisocianurata ( PIR ) addivitata con ritardanti di fiamma per la classificazione in classe I, densita media 35-40 kg/mc e contenuto minimo di celle chiuse pari a non meno di 95 - 98 %;- prevernicatura poliestere per esterni per la lamiera a vista esterna ;- prevernicatura poliestere per interni per la lamiera a vista interna	mq		41,64
21CL.PR.2.18030	Pannelli di copertura costituiti da :- doppio supporto metallico ( inerno - esterno ) in lamiera metallica ricavate mediante profilatura da nastri in acciaio conforme alla norma UNI EN 10346 tipo S250GD, zincato a caldo con procedimento "sendzimer" e calcolate secondo le istruzioni CNR 10022/84 e raccomandazioni AIPPEG;- riempiemento fra i supporti in schiuma poliisocianurata ( PIR ) addivitata con ritardanti di fiamma per la classificazione in classe I, densita media 35-40 kg/mc e contenuto minimo di celle chiuse pari a non meno di 95 - 98 %;- prevernicatura poliestere per esterni per la lamiera a vista esterna ;- prevernicatura poliestere per interni per la lamiera a vista interna
21CL.PR.2.18030.a	Pannelli di copertura costituiti da :- doppio supporto metallico ( inerno - esterno ) in lamiera metallica ricavate mediante profilatura da nastri in acciaio conforme alla norma UNI EN 10346 tipo S250GD, zincato a caldo con procedimento "sendzimer" e calcolate secondo le istruzioni CNR 10022/84 e raccomandazioni AIPPEG;- riempiemento fra i supporti in schiuma poliisocianurata ( PIR ) addivitata con ritardanti di fiamma per la classificazione in classe I, densita media 35-40 kg/mc e contenuto minimo di celle chiuse pari a non meno di 95 - 98 %;- prevernicatura poliestere per esterni per la lamiera a vista esterna ;- prevernicatura poliestere per interni per la lamiera a vista interna	mq		13,33
21CL.PR.2.18030.b	Pannelli di copertura costituiti da :- doppio supporto metallico ( inerno - esterno ) in lamiera metallica ricavate mediante profilatura da nastri in acciaio conforme alla norma UNI EN 10346 tipo S250GD, zincato a caldo con procedimento "sendzimer" e calcolate secondo le istruzioni CNR 10022/84 e raccomandazioni AIPPEG;- riempiemento fra i supporti in schiuma poliisocianurata ( PIR ) addivitata con ritardanti di fiamma per la classificazione in classe I, densita media 35-40 kg/mc e contenuto minimo di celle chiuse pari a non meno di 95 - 98 %;- prevernicatura poliestere per esterni per la lamiera a vista esterna ;- prevernicatura poliestere per interni per la lamiera a vista interna	mq		13,82
21CL.PR.2.18030.c	Pannelli di copertura costituiti da :- doppio supporto metallico ( inerno - esterno ) in lamiera metallica ricavate mediante profilatura da nastri in acciaio conforme alla norma UNI EN 10346 tipo S250GD, zincato a caldo con procedimento "sendzimer" e calcolate secondo le istruzioni CNR 10022/84 e raccomandazioni AIPPEG;- riempiemento fra i supporti in schiuma poliisocianurata ( PIR ) addivitata con ritardanti di fiamma per la classificazione in classe I, densita media 35-40 kg/mc e contenuto minimo di celle chiuse pari a non meno di 95 - 98 %;- prevernicatura poliestere per esterni per la lamiera a vista esterna ;- prevernicatura poliestere per interni per la lamiera a vista interna	mq		15,85
21CL.PR.2.18030.d	Pannelli di copertura costituiti da :- doppio supporto metallico ( inerno - esterno ) in lamiera metallica ricavate mediante profilatura da nastri in acciaio conforme alla norma UNI EN 10346 tipo S250GD, zincato a caldo con procedimento "sendzimer" e calcolate secondo le istruzioni CNR 10022/84 e raccomandazioni AIPPEG;- riempiemento fra i supporti in schiuma poliisocianurata ( PIR ) addivitata con ritardanti di fiamma per la classificazione in classe I, densita media 35-40 kg/mc e contenuto minimo di celle chiuse pari a non meno di 95 - 98 %;- prevernicatura poliestere per esterni per la lamiera a vista esterna ;- prevernicatura poliestere per interni per la lamiera a vista interna	mq		20,75
21CL.PR.2.18030.e	Pannelli di copertura costituiti da :- doppio supporto metallico ( inerno - esterno ) in lamiera metallica ricavate mediante profilatura da nastri in acciaio conforme alla norma UNI EN 10346 tipo S250GD, zincato a caldo con procedimento "sendzimer" e calcolate secondo le istruzioni CNR 10022/84 e raccomandazioni AIPPEG;- riempiemento fra i supporti in schiuma poliisocianurata ( PIR ) addivitata con ritardanti di fiamma per la classificazione in classe I, densita media 35-40 kg/mc e contenuto minimo di celle chiuse pari a non meno di 95 - 98 %;- prevernicatura poliestere per esterni per la lamiera a vista esterna ;- prevernicatura poliestere per interni per la lamiera a vista interna	mq		24,29
21CL.PR.2.18031	Pannelli di copertura costituiti da :- doppio supporto metallico ( inerno - esterno ) in lamiera metallica ricavate mediante profilatura da nastri in acciaio conforme alla norma UNI EN 10346 tipo S250GD, zincato a caldo con procedimento "sendzimer" e calcolate secondo le istruzioni CNR 10022/84 e raccomandazioni AIPPEG;- riempiemento fra i supporti in schiuma poliisocianurata ( PIR ) addivitata con ritardanti di fiamma per la classificazione in classe I, densita media 35-40 kg/mc e contenuto minimo di celle chiuse pari a non meno di 95 - 98 %;- prevernicatura poliestere per esterni per la lamiera a vista esterna ;- prevernicatura poliestere per interni per la lamiera a vista interna
21CL.PR.2.18031.a	Pannelli di copertura costituiti da :- doppio supporto metallico ( inerno - esterno ) in lamiera metallica ricavate mediante profilatura da nastri in acciaio conforme alla norma UNI EN 10346 tipo S250GD, zincato a caldo con procedimento "sendzimer" e calcolate secondo le istruzioni CNR 10022/84 e raccomandazioni AIPPEG;- riempiemento fra i supporti in schiuma poliisocianurata ( PIR ) addivitata con ritardanti di fiamma per la classificazione in classe I, densita media 35-40 kg/mc e contenuto minimo di celle chiuse pari a non meno di 95 - 98 %;- prevernicatura poliestere per esterni per la lamiera a vista esterna ;- prevernicatura poliestere per interni per la lamiera a vista interna	mq		14,05
21CL.PR.2.18031.b	Pannelli di copertura costituiti da :- doppio supporto metallico ( inerno - esterno ) in lamiera metallica ricavate mediante profilatura da nastri in acciaio conforme alla norma UNI EN 10346 tipo S250GD, zincato a caldo con procedimento "sendzimer" e calcolate secondo le istruzioni CNR 10022/84 e raccomandazioni AIPPEG;- riempiemento fra i supporti in schiuma poliisocianurata ( PIR ) addivitata con ritardanti di fiamma per la classificazione in classe I, densita media 35-40 kg/mc e contenuto minimo di celle chiuse pari a non meno di 95 - 98 %;- prevernicatura poliestere per esterni per la lamiera a vista esterna ;- prevernicatura poliestere per interni per la lamiera a vista interna	mq		15,30
21CL.PR.2.18031.c	Pannelli di copertura costituiti da :- doppio supporto metallico ( inerno - esterno ) in lamiera metallica ricavate mediante profilatura da nastri in acciaio conforme alla norma UNI EN 10346 tipo S250GD, zincato a caldo con procedimento "sendzimer" e calcolate secondo le istruzioni CNR 10022/84 e raccomandazioni AIPPEG;- riempiemento fra i supporti in schiuma poliisocianurata ( PIR ) addivitata con ritardanti di fiamma per la classificazione in classe I, densita media 35-40 kg/mc e contenuto minimo di celle chiuse pari a non meno di 95 - 98 %;- prevernicatura poliestere per esterni per la lamiera a vista esterna ;- prevernicatura poliestere per interni per la lamiera a vista interna	mq		16,39
21CL.PR.2.18031.d	Pannelli di copertura costituiti da :- doppio supporto metallico ( inerno - esterno ) in lamiera metallica ricavate mediante profilatura da nastri in acciaio conforme alla norma UNI EN 10346 tipo S250GD, zincato a caldo con procedimento "sendzimer" e calcolate secondo le istruzioni CNR 10022/84 e raccomandazioni AIPPEG;- riempiemento fra i supporti in schiuma poliisocianurata ( PIR ) addivitata con ritardanti di fiamma per la classificazione in classe I, densita media 35-40 kg/mc e contenuto minimo di celle chiuse pari a non meno di 95 - 98 %;- prevernicatura poliestere per esterni per la lamiera a vista esterna ;- prevernicatura poliestere per interni per la lamiera a vista interna	mq		22,93
21CL.PR.2.18031.e	Pannelli di copertura costituiti da :- doppio supporto metallico ( inerno - esterno ) in lamiera metallica ricavate mediante profilatura da nastri in acciaio conforme alla norma UNI EN 10346 tipo S250GD, zincato a caldo con procedimento "sendzimer" e calcolate secondo le istruzioni CNR 10022/84 e raccomandazioni AIPPEG;- riempiemento fra i supporti in schiuma poliisocianurata ( PIR ) addivitata con ritardanti di fiamma per la classificazione in classe I, densita media 35-40 kg/mc e contenuto minimo di celle chiuse pari a non meno di 95 - 98 %;- prevernicatura poliestere per esterni per la lamiera a vista esterna ;- prevernicatura poliestere per interni per la lamiera a vista interna	mq		25,74
21CL.PR.2.18032	Pannelli di copertura costituiti da :- doppio supporto metallico ( inerno - esterno ) in lamiera metallica ricavate mediante profilatura da nastri in acciaio conforme alla norma UNI EN 10346 tipo S250GD, zincato a caldo con procedimento "sendzimer" e calcolate secondo le istruzioni CNR 10022/84 e raccomandazioni AIPPEG;- riempiemento fra i supporti in schiuma poliisocianurata ( PIR ) addivitata con ritardanti di fiamma per la classificazione in classe I, densita media 35-40 kg/mc e contenuto minimo di celle chiuse pari a non meno di 95 - 98 %;- prevernicatura poliestere per esterni per la lamiera a vista esterna ;- prevernicatura poliestere per interni per la lamiera a vista interna
21CL.PR.2.18032.a	Pannelli di copertura costituiti da :- doppio supporto metallico ( inerno - esterno ) in lamiera metallica ricavate mediante profilatura da nastri in acciaio conforme alla norma UNI EN 10346 tipo S250GD, zincato a caldo con procedimento "sendzimer" e calcolate secondo le istruzioni CNR 10022/84 e raccomandazioni AIPPEG;- riempiemento fra i supporti in schiuma poliisocianurata ( PIR ) addivitata con ritardanti di fiamma per la classificazione in classe I, densita media 35-40 kg/mc e contenuto minimo di celle chiuse pari a non meno di 95 - 98 %;- prevernicatura poliestere per esterni per la lamiera a vista esterna ;- prevernicatura poliestere per interni per la lamiera a vista interna	mq		14,92
21CL.PR.2.18032.b	Pannelli di copertura costituiti da :- doppio supporto metallico ( inerno - esterno ) in lamiera metallica ricavate mediante profilatura da nastri in acciaio conforme alla norma UNI EN 10346 tipo S250GD, zincato a caldo con procedimento "sendzimer" e calcolate secondo le istruzioni CNR 10022/84 e raccomandazioni AIPPEG;- riempiemento fra i supporti in schiuma poliisocianurata ( PIR ) addivitata con ritardanti di fiamma per la classificazione in classe I, densita media 35-40 kg/mc e contenuto minimo di celle chiuse pari a non meno di 95 - 98 %;- prevernicatura poliestere per esterni per la lamiera a vista esterna ;- prevernicatura poliestere per interni per la lamiera a vista interna	mq		17,26
21CL.PR.2.18032.c	Pannelli di copertura costituiti da :- doppio supporto metallico ( inerno - esterno ) in lamiera metallica ricavate mediante profilatura da nastri in acciaio conforme alla norma UNI EN 10346 tipo S250GD, zincato a caldo con procedimento "sendzimer" e calcolate secondo le istruzioni CNR 10022/84 e raccomandazioni AIPPEG;- riempiemento fra i supporti in schiuma poliisocianurata ( PIR ) addivitata con ritardanti di fiamma per la classificazione in classe I, densita media 35-40 kg/mc e contenuto minimo di celle chiuse pari a non meno di 95 - 98 %;- prevernicatura poliestere per esterni per la lamiera a vista esterna ;- prevernicatura poliestere per interni per la lamiera a vista interna	mq		18,52
21CL.PR.2.18032.d	Pannelli di copertura costituiti da :- doppio supporto metallico ( inerno - esterno ) in lamiera metallica ricavate mediante profilatura da nastri in acciaio conforme alla norma UNI EN 10346 tipo S250GD, zincato a caldo con procedimento "sendzimer" e calcolate secondo le istruzioni CNR 10022/84 e raccomandazioni AIPPEG;- riempiemento fra i supporti in schiuma poliisocianurata ( PIR ) addivitata con ritardanti di fiamma per la classificazione in classe I, densita media 35-40 kg/mc e contenuto minimo di celle chiuse pari a non meno di 95 - 98 %;- prevernicatura poliestere per esterni per la lamiera a vista esterna ;- prevernicatura poliestere per interni per la lamiera a vista interna	mq		22,98
21CL.PR.2.18032.e	Pannelli di copertura costituiti da :- doppio supporto metallico ( inerno - esterno ) in lamiera metallica ricavate mediante profilatura da nastri in acciaio conforme alla norma UNI EN 10346 tipo S250GD, zincato a caldo con procedimento "sendzimer" e calcolate secondo le istruzioni CNR 10022/84 e raccomandazioni AIPPEG;- riempiemento fra i supporti in schiuma poliisocianurata ( PIR ) addivitata con ritardanti di fiamma per la classificazione in classe I, densita media 35-40 kg/mc e contenuto minimo di celle chiuse pari a non meno di 95 - 98 %;- prevernicatura poliestere per esterni per la lamiera a vista esterna ;- prevernicatura poliestere per interni per la lamiera a vista interna	mq		28,14
21CL.PR.2.18033	Pannelli di copertura costituiti da :- doppio supporto metallico ( inerno - esterno ) in lamiera metallica ricavate mediante profilatura da nastri in acciaio conforme alla norma UNI EN 10346 tipo S250GD, zincato a caldo con procedimento "sendzimer" e calcolate secondo le istruzioni CNR 10022/84 e raccomandazioni AIPPEG;- riempiemento fra i supporti in schiuma poliisocianurata ( PIR ) addivitata con ritardanti di fiamma per la classificazione in classe I, densita media 35-40 kg/mc e contenuto minimo di celle chiuse pari a non meno di 95 - 98 %;- prevernicatura poliestere per esterni per la lamiera a vista esterna ;- prevernicatura poliestere per interni per la lamiera a vista interna
21CL.PR.2.18033.a	Pannelli di copertura costituiti da :- doppio supporto metallico ( inerno - esterno ) in lamiera metallica ricavate mediante profilatura da nastri in acciaio conforme alla norma UNI EN 10346 tipo S250GD, zincato a caldo con procedimento "sendzimer" e calcolate secondo le istruzioni CNR 10022/84 e raccomandazioni AIPPEG;- riempiemento fra i supporti in schiuma poliisocianurata ( PIR ) addivitata con ritardanti di fiamma per la classificazione in classe I, densita media 35-40 kg/mc e contenuto minimo di celle chiuse pari a non meno di 95 - 98 %;- prevernicatura poliestere per esterni per la lamiera a vista esterna ;- prevernicatura poliestere per interni per la lamiera a vista interna	mq		11,60
21CL.PR.2.18033.b	Pannelli di copertura costituiti da :- doppio supporto metallico ( inerno - esterno ) in lamiera metallica ricavate mediante profilatura da nastri in acciaio conforme alla norma UNI EN 10346 tipo S250GD, zincato a caldo con procedimento "sendzimer" e calcolate secondo le istruzioni CNR 10022/84 e raccomandazioni AIPPEG;- riempiemento fra i supporti in schiuma poliisocianurata ( PIR ) addivitata con ritardanti di fiamma per la classificazione in classe I, densita media 35-40 kg/mc e contenuto minimo di celle chiuse pari a non meno di 95 - 98 %;- prevernicatura poliestere per esterni per la lamiera a vista esterna ;- prevernicatura poliestere per interni per la lamiera a vista interna	mq		12,99
21CL.PR.2.18033.c	Pannelli di copertura costituiti da :- doppio supporto metallico ( inerno - esterno ) in lamiera metallica ricavate mediante profilatura da nastri in acciaio conforme alla norma UNI EN 10346 tipo S250GD, zincato a caldo con procedimento "sendzimer" e calcolate secondo le istruzioni CNR 10022/84 e raccomandazioni AIPPEG;- riempiemento fra i supporti in schiuma poliisocianurata ( PIR ) addivitata con ritardanti di fiamma per la classificazione in classe I, densita media 35-40 kg/mc e contenuto minimo di celle chiuse pari a non meno di 95 - 98 %;- prevernicatura poliestere per esterni per la lamiera a vista esterna ;- prevernicatura poliestere per interni per la lamiera a vista interna	mq		16,34
21CL.PR.2.18033.d	Pannelli di copertura costituiti da :- doppio supporto metallico ( inerno - esterno ) in lamiera metallica ricavate mediante profilatura da nastri in acciaio conforme alla norma UNI EN 10346 tipo S250GD, zincato a caldo con procedimento "sendzimer" e calcolate secondo le istruzioni CNR 10022/84 e raccomandazioni AIPPEG;- riempiemento fra i supporti in schiuma poliisocianurata ( PIR ) addivitata con ritardanti di fiamma per la classificazione in classe I, densita media 35-40 kg/mc e contenuto minimo di celle chiuse pari a non meno di 95 - 98 %;- prevernicatura poliestere per esterni per la lamiera a vista esterna ;- prevernicatura poliestere per interni per la lamiera a vista interna	mq		19,43
21CL.PR.2.18033.e	Pannelli di copertura costituiti da :- doppio supporto metallico ( inerno - esterno ) in lamiera metallica ricavate mediante profilatura da nastri in acciaio conforme alla norma UNI EN 10346 tipo S250GD, zincato a caldo con procedimento "sendzimer" e calcolate secondo le istruzioni CNR 10022/84 e raccomandazioni AIPPEG;- riempiemento fra i supporti in schiuma poliisocianurata ( PIR ) addivitata con ritardanti di fiamma per la classificazione in classe I, densita media 35-40 kg/mc e contenuto minimo di celle chiuse pari a non meno di 95 - 98 %;- prevernicatura poliestere per esterni per la lamiera a vista esterna ;- prevernicatura poliestere per interni per la lamiera a vista interna	mq		25,14
21CL.PR.2.18034	Pannelli di copertura costituiti da :- doppio supporto metallico ( inerno - esterno ) in lamiera metallica ricavate mediante profilatura da nastri in acciaio conforme alla norma UNI EN 10346 tipo S250GD, zincato a caldo con procedimento "sendzimer" e calcolate secondo le istruzioni CNR 10022/84 e raccomandazioni AIPPEG;- riempiemento fra i supporti in schiuma poliisocianurata ( PIR ) addivitata con ritardanti di fiamma per la classificazione in classe I, densita media 35-40 kg/mc e contenuto minimo di celle chiuse pari a non meno di 95 - 98 %;- prevernicatura poliestere per esterni per la lamiera a vista esterna ;- prevernicatura poliestere per interni per la lamiera a vista interna
21CL.PR.2.18034.a	Pannelli di copertura costituiti da :- doppio supporto metallico ( inerno - esterno ) in lamiera metallica ricavate mediante profilatura da nastri in acciaio conforme alla norma UNI EN 10346 tipo S250GD, zincato a caldo con procedimento "sendzimer" e calcolate secondo le istruzioni CNR 10022/84 e raccomandazioni AIPPEG;- riempiemento fra i supporti in schiuma poliisocianurata ( PIR ) addivitata con ritardanti di fiamma per la classificazione in classe I, densita media 35-40 kg/mc e contenuto minimo di celle chiuse pari a non meno di 95 - 98 %;- prevernicatura poliestere per esterni per la lamiera a vista esterna ;- prevernicatura poliestere per interni per la lamiera a vista interna	mq		13,38
21CL.PR.2.18034.b	Pannelli di copertura costituiti da :- doppio supporto metallico ( inerno - esterno ) in lamiera metallica ricavate mediante profilatura da nastri in acciaio conforme alla norma UNI EN 10346 tipo S250GD, zincato a caldo con procedimento "sendzimer" e calcolate secondo le istruzioni CNR 10022/84 e raccomandazioni AIPPEG;- riempiemento fra i supporti in schiuma poliisocianurata ( PIR ) addivitata con ritardanti di fiamma per la classificazione in classe I, densita media 35-40 kg/mc e contenuto minimo di celle chiuse pari a non meno di 95 - 98 %;- prevernicatura poliestere per esterni per la lamiera a vista esterna ;- prevernicatura poliestere per interni per la lamiera a vista interna	mq		14,90
21CL.PR.2.18034.c	Pannelli di copertura costituiti da :- doppio supporto metallico ( inerno - esterno ) in lamiera metallica ricavate mediante profilatura da nastri in acciaio conforme alla norma UNI EN 10346 tipo S250GD, zincato a caldo con procedimento "sendzimer" e calcolate secondo le istruzioni CNR 10022/84 e raccomandazioni AIPPEG;- riempiemento fra i supporti in schiuma poliisocianurata ( PIR ) addivitata con ritardanti di fiamma per la classificazione in classe I, densita media 35-40 kg/mc e contenuto minimo di celle chiuse pari a non meno di 95 - 98 %;- prevernicatura poliestere per esterni per la lamiera a vista esterna ;- prevernicatura poliestere per interni per la lamiera a vista interna	mq		18,42
21CL.PR.2.18034.d	Pannelli di copertura costituiti da :- doppio supporto metallico ( inerno - esterno ) in lamiera metallica ricavate mediante profilatura da nastri in acciaio conforme alla norma UNI EN 10346 tipo S250GD, zincato a caldo con procedimento "sendzimer" e calcolate secondo le istruzioni CNR 10022/84 e raccomandazioni AIPPEG;- riempiemento fra i supporti in schiuma poliisocianurata ( PIR ) addivitata con ritardanti di fiamma per la classificazione in classe I, densita media 35-40 kg/mc e contenuto minimo di celle chiuse pari a non meno di 95 - 98 %;- prevernicatura poliestere per esterni per la lamiera a vista esterna ;- prevernicatura poliestere per interni per la lamiera a vista interna	mq		22,26
21CL.PR.2.18034.e	Pannelli di copertura costituiti da :- doppio supporto metallico ( inerno - esterno ) in lamiera metallica ricavate mediante profilatura da nastri in acciaio conforme alla norma UNI EN 10346 tipo S250GD, zincato a caldo con procedimento "sendzimer" e calcolate secondo le istruzioni CNR 10022/84 e raccomandazioni AIPPEG;- riempiemento fra i supporti in schiuma poliisocianurata ( PIR ) addivitata con ritardanti di fiamma per la classificazione in classe I, densita media 35-40 kg/mc e contenuto minimo di celle chiuse pari a non meno di 95 - 98 %;- prevernicatura poliestere per esterni per la lamiera a vista esterna ;- prevernicatura poliestere per interni per la lamiera a vista interna	mq		26,94
21CL.PR.2.18035	Pannelli di copertura costituiti da :- doppio supporto metallico ( inerno - esterno ) in lamiera metallica ricavate mediante profilatura da nastri in acciaio conforme alla norma UNI EN 10346 tipo S250GD, zincato a caldo con procedimento "sendzimer" e calcolate secondo le istruzioni CNR 10022/84 e raccomandazioni AIPPEG;- riempiemento fra i supporti in schiuma poliisocianurata ( PIR ) addivitata con ritardanti di fiamma per la classificazione in classe I, densita media 35-40 kg/mc e contenuto minimo di celle chiuse pari a non meno di 95 - 98 %;- prevernicatura poliestere per esterni per la lamiera a vista esterna ;- prevernicatura poliestere per interni per la lamiera a vista interna
21CL.PR.2.18035.a	Pannelli di copertura costituiti da :- doppio supporto metallico ( inerno - esterno ) in lamiera metallica ricavate mediante profilatura da nastri in acciaio conforme alla norma UNI EN 10346 tipo S250GD, zincato a caldo con procedimento "sendzimer" e calcolate secondo le istruzioni CNR 10022/84 e raccomandazioni AIPPEG;- riempiemento fra i supporti in schiuma poliisocianurata ( PIR ) addivitata con ritardanti di fiamma per la classificazione in classe I, densita media 35-40 kg/mc e contenuto minimo di celle chiuse pari a non meno di 95 - 98 %;- prevernicatura poliestere per esterni per la lamiera a vista esterna ;- prevernicatura poliestere per interni per la lamiera a vista interna	mq		15,43
21CL.PR.2.18035.b	Pannelli di copertura costituiti da :- doppio supporto metallico ( inerno - esterno ) in lamiera metallica ricavate mediante profilatura da nastri in acciaio conforme alla norma UNI EN 10346 tipo S250GD, zincato a caldo con procedimento "sendzimer" e calcolate secondo le istruzioni CNR 10022/84 e raccomandazioni AIPPEG;- riempiemento fra i supporti in schiuma poliisocianurata ( PIR ) addivitata con ritardanti di fiamma per la classificazione in classe I, densita media 35-40 kg/mc e contenuto minimo di celle chiuse pari a non meno di 95 - 98 %;- prevernicatura poliestere per esterni per la lamiera a vista esterna ;- prevernicatura poliestere per interni per la lamiera a vista interna	mq		17,64
21CL.PR.2.18035.c	Pannelli di copertura costituiti da :- doppio supporto metallico ( inerno - esterno ) in lamiera metallica ricavate mediante profilatura da nastri in acciaio conforme alla norma UNI EN 10346 tipo S250GD, zincato a caldo con procedimento "sendzimer" e calcolate secondo le istruzioni CNR 10022/84 e raccomandazioni AIPPEG;- riempiemento fra i supporti in schiuma poliisocianurata ( PIR ) addivitata con ritardanti di fiamma per la classificazione in classe I, densita media 35-40 kg/mc e contenuto minimo di celle chiuse pari a non meno di 95 - 98 %;- prevernicatura poliestere per esterni per la lamiera a vista esterna ;- prevernicatura poliestere per interni per la lamiera a vista interna	mq		21,18
21CL.PR.2.18035.d	Pannelli di copertura costituiti da :- doppio supporto metallico ( inerno - esterno ) in lamiera metallica ricavate mediante profilatura da nastri in acciaio conforme alla norma UNI EN 10346 tipo S250GD, zincato a caldo con procedimento "sendzimer" e calcolate secondo le istruzioni CNR 10022/84 e raccomandazioni AIPPEG;- riempiemento fra i supporti in schiuma poliisocianurata ( PIR ) addivitata con ritardanti di fiamma per la classificazione in classe I, densita media 35-40 kg/mc e contenuto minimo di celle chiuse pari a non meno di 95 - 98 %;- prevernicatura poliestere per esterni per la lamiera a vista esterna ;- prevernicatura poliestere per interni per la lamiera a vista interna	mq		24,76
21CL.PR.2.18035.e	Pannelli di copertura costituiti da :- doppio supporto metallico ( inerno - esterno ) in lamiera metallica ricavate mediante profilatura da nastri in acciaio conforme alla norma UNI EN 10346 tipo S250GD, zincato a caldo con procedimento "sendzimer" e calcolate secondo le istruzioni CNR 10022/84 e raccomandazioni AIPPEG;- riempiemento fra i supporti in schiuma poliisocianurata ( PIR ) addivitata con ritardanti di fiamma per la classificazione in classe I, densita media 35-40 kg/mc e contenuto minimo di celle chiuse pari a non meno di 95 - 98 %;- prevernicatura poliestere per esterni per la lamiera a vista esterna ;- prevernicatura poliestere per interni per la lamiera a vista interna	mq		28,68
21CL.PR.2.18036	PANNELLI DI COPERTURA
21CL.PR.2.18036.a	PANNELLI DI COPERTURA / Copertura a tetto isolato e ventilato	mq		45,00
21CL.PR.2.18036.b	PANNELLI DI COPERTURA / Copertura a tetto isolato e ventilato	mq		47,00
21CL.PR.2.18036.c	PANNELLI DI COPERTURA / Copertura isolata e ventilata	mq		45,50
21CL.PR.2.18050	Sistema secondario di copertura costituito da :- elementi strutturali in lamiera metallica ricavati mediante profilatura da nastri in acciaio conforme alla norma UNI EN 10346 tipo S320GD, zincato a caldo con procedimento "sendzimer" e calcolati secondo le istruzioni CNR 10022/84 e raccomandazioni AIPPEG;- prevernicatura poliestere per esterni per la lamiera a vista esterna ;- prevernicatura poliestere per interni per la lamiera a vista interna
21CL.PR.2.18050.a	Sistema secondario di copertura costituito da :- elementi strutturali in lamiera metallica ricavati mediante profilatura da nastri in acciaio conforme alla norma UNI EN 10346 tipo S320GD, zincato a caldo con procedimento "sendzimer" e calcolati secondo le istruzioni CNR 10022/84 e raccomandazioni AIPPEG;- prevernicatura poliestere per esterni per la lamiera a vista esterna ;- prevernicatura poliestere per interni per la lamiera a vista interna	mq		23,52
21CL.PR.2.18050.b	Sistema secondario di copertura costituito da :- elementi strutturali in lamiera metallica ricavati mediante profilatura da nastri in acciaio conforme alla norma UNI EN 10346 tipo S320GD, zincato a caldo con procedimento "sendzimer" e calcolati secondo le istruzioni CNR 10022/84 e raccomandazioni AIPPEG;- prevernicatura poliestere per esterni per la lamiera a vista esterna ;- prevernicatura poliestere per interni per la lamiera a vista interna	mq		28,08
21CL.PR.2.18050.c	Sistema secondario di copertura costituito da :- elementi strutturali in lamiera metallica ricavati mediante profilatura da nastri in acciaio conforme alla norma UNI EN 10346 tipo S320GD, zincato a caldo con procedimento "sendzimer" e calcolati secondo le istruzioni CNR 10022/84 e raccomandazioni AIPPEG;- prevernicatura poliestere per esterni per la lamiera a vista esterna ;- prevernicatura poliestere per interni per la lamiera a vista interna	mq		32,36
21CL.PR.2.18100.10.a	Sistema secondario di copertura costituito da :- elementi strutturali in lamiera metallica ricavati mediante profilatura da nastri in acciaio conforme alla norma UNI EN 10346 tipo S320GD, zincato a caldo con procedimento "sendzimer" e calcolati secondo le istruzioni CNR 10022/84 e raccomandazioni AIPPEG;- prevernicatura poliestere per esterni per la lamiera a vista esterna ;- prevernicatura poliestere per interni per la lamiera a vista interna / persiane alla Romana	mq		22,00
21CL.PR.2.18100.10.b	Sistema secondario di copertura costituito da :- elementi strutturali in lamiera metallica ricavati mediante profilatura da nastri in acciaio conforme alla norma UNI EN 10346 tipo S320GD, zincato a caldo con procedimento "sendzimer" e calcolati secondo le istruzioni CNR 10022/84 e raccomandazioni AIPPEG;- prevernicatura poliestere per esterni per la lamiera a vista esterna ;- prevernicatura poliestere per interni per la lamiera a vista interna / portone di accesso	mq		54,00
21CL.PR.2.18510	Controsoffitto piani in rete metallica e intonaco, assicurata all'armatura propria portante in legno, da pagarsi a parte, con chiodi, grappe, filo di ferro zincato, compreso l'intonaco eseguito anche a più riprese di malta bastarda di grassello di calce, sabbia e cemento e colla della stessa malta previo rinzaffo di malta di cemento
21CL.PR.2.18510.a	Controsoffitto piani in rete metallica e intonaco, assicurata all'armatura propria portante in legno, da pagarsi a parte, con chiodi, grappe, filo di ferro zincato, compreso l'intonaco eseguito anche a più riprese di malta bastarda di grassello di calce, sabbia e cemento e colla della stessa malta previo rinzaffo di malta di cemento	mq		2,21
21CL.PR.2.18510.b	Controsoffitto piani in rete metallica e intonaco, assicurata all'armatura propria portante in legno, da pagarsi a parte, con chiodi, grappe, filo di ferro zincato, compreso l'intonaco eseguito anche a più riprese di malta bastarda di grassello di calce, sabbia e cemento e colla della stessa malta previo rinzaffo di malta di cemento	mq		2,65
21CL.PR.2.18510.c	Controsoffitto piani in rete metallica e intonaco, assicurata all'armatura propria portante in legno, da pagarsi a parte, con chiodi, grappe, filo di ferro zincato, compreso l'intonaco eseguito anche a più riprese di malta bastarda di grassello di calce, sabbia e cemento e colla della stessa malta previo rinzaffo di malta di cemento	mq		3,17
21CL.PR.2.185100	Controsoffitto realizzato con listelli di alluminio preverniciato sezione a U delle dimensioni fino a 30x30x30 mm, disposti distanziati di 50 mm (interasse di 80 mm), applicati a scatto su traversine in acciaio preverniciato nero, dotate di opportuni elementi di fissaggio, ancorate alla soprastante struttura mediante pendinatura rigida costituita da tondino in acciaio zincato e molle trapezoidali di regolazione e bloccaggio in altezza del controsoffitto senza strato isolante superiore in lana di vetro
21CL.PR.2.185100.a	Controsoffitto realizzato con listelli di alluminio preverniciato sezione a U delle dimensioni fino a 30x30x30 mm, disposti distanziati di 50 mm (interasse di 80 mm), applicati a scatto su traversine in acciaio preverniciato nero, dotate di opportuni elementi di fissaggio, ancorate alla soprastante struttura mediante pendinatura rigida costituita da tondino in acciaio zincato e molle trapezoidali di regolazione e bloccaggio in altezza del controsoffitto senza strato isolante superiore in lana di vetro	mq		25,09
21CL.PR.2.185100.b	Controsoffitto realizzato con listelli di alluminio preverniciato sezione a U delle dimensioni fino a 30x30x30 mm, disposti distanziati di 50 mm (interasse di 80 mm), applicati a scatto su traversine in acciaio preverniciato nero, dotate di opportuni elementi di fissaggio, ancorate alla soprastante struttura mediante pendinatura rigida costituita da tondino in acciaio zincato e molle trapezoidali di regolazione e bloccaggio in altezza del controsoffitto senza strato isolante superiore in lana di vetro	mq		30,74
21CL.PR.2.185100.c	Controsoffitto realizzato con listelli di alluminio preverniciato sezione a U delle dimensioni fino a 30x30x30 mm, disposti distanziati di 50 mm (interasse di 80 mm), applicati a scatto su traversine in acciaio preverniciato nero, dotate di opportuni elementi di fissaggio, ancorate alla soprastante struttura mediante pendinatura rigida costituita da tondino in acciaio zincato e molle trapezoidali di regolazione e bloccaggio in altezza del controsoffitto senza strato isolante superiore in lana di vetro	mq		25,42
21CL.PR.2.185110	Controsoffitto realizzato con listelli di alluminio preverniciato sezione a U delle dimensioni fino a 30x30x30 mm, disposti distanziati di 50 mm (interasse di 80 mm), applicati a scatto su traversine in acciaio preverniciato nero, dotate di opportuni elementi di fissaggio, ancorate alla soprastante struttura mediante pendinatura rigida costituita da tondino in acciaio zincato e molle trapezoidali di regolazione e bloccaggio in altezza del controsoffitto con strato isolante superiore in lana di vetro
21CL.PR.2.185110.a	Controsoffitto realizzato con listelli di alluminio preverniciato sezione a U delle dimensioni fino a 30x30x30 mm, disposti distanziati di 50 mm (interasse di 80 mm), applicati a scatto su traversine in acciaio preverniciato nero, dotate di opportuni elementi di fissaggio, ancorate alla soprastante struttura mediante pendinatura rigida costituita da tondino in acciaio zincato e molle trapezoidali di regolazione e bloccaggio in altezza del controsoffitto con strato isolante superiore in lana di vetro	mq		26,75
21CL.PR.2.185110.b	Controsoffitto realizzato con listelli di alluminio preverniciato sezione a U delle dimensioni fino a 30x30x30 mm, disposti distanziati di 50 mm (interasse di 80 mm), applicati a scatto su traversine in acciaio preverniciato nero, dotate di opportuni elementi di fissaggio, ancorate alla soprastante struttura mediante pendinatura rigida costituita da tondino in acciaio zincato e molle trapezoidali di regolazione e bloccaggio in altezza del controsoffitto con strato isolante superiore in lana di vetro	mq		33,63
21CL.PR.2.185110.c	Controsoffitto realizzato con listelli di alluminio preverniciato sezione a U delle dimensioni fino a 30x30x30 mm, disposti distanziati di 50 mm (interasse di 80 mm), applicati a scatto su traversine in acciaio preverniciato nero, dotate di opportuni elementi di fissaggio, ancorate alla soprastante struttura mediante pendinatura rigida costituita da tondino in acciaio zincato e molle trapezoidali di regolazione e bloccaggio in altezza del controsoffitto con strato isolante superiore in lana di vetro	mq		26,77
21CL.PR.2.185120	Controsoffitto realizzato con doghe di alluminio preverniciato, passo 100 mm, applicate a scatto su profili portanti in acciaio ancorati alla struttura muraria mediante pendinatura rigida, inclusi i profili intermedi e perimetrali con doga da 80x15 mm, con bordi squadrati, senza aletta di aggancio
21CL.PR.2.185120.a	Controsoffitto realizzato con doghe di alluminio preverniciato, passo 100 mm, applicate a scatto su profili portanti in acciaio ancorati alla struttura muraria mediante pendinatura rigida, inclusi i profili intermedi e perimetrali con doga da 80x15 mm, con bordi squadrati, senza aletta di aggancio	mq		17,50
21CL.PR.2.185120.b	Controsoffitto realizzato con doghe di alluminio preverniciato, passo 100 mm, applicate a scatto su profili portanti in acciaio ancorati alla struttura muraria mediante pendinatura rigida, inclusi i profili intermedi e perimetrali con doga da 80x15 mm, con bordi squadrati, senza aletta di aggancio	mq		19,24
21CL.PR.2.185120.c	Controsoffitto realizzato con doghe di alluminio preverniciato, passo 100 mm, applicate a scatto su profili portanti in acciaio ancorati alla struttura muraria mediante pendinatura rigida, inclusi i profili intermedi e perimetrali con doga da 80x15 mm, con bordi squadrati, senza aletta di aggancio	mq		17,80
21CL.PR.2.185130	Controsoffitto realizzato con doghe di alluminio preverniciato, passo 100 mm, applicate a scatto su profili portanti in acciaio ancorati alla struttura muraria mediante pendinatura rigida, inclusi i profili intermedi e perimetrali con doga da 100x15 mm, con bordi squadrati, con aletta di aggancio
21CL.PR.2.185130.a	Controsoffitto realizzato con doghe di alluminio preverniciato, passo 100 mm, applicate a scatto su profili portanti in acciaio ancorati alla struttura muraria mediante pendinatura rigida, inclusi i profili intermedi e perimetrali con doga da 100x15 mm, con bordi squadrati, con aletta di aggancio	mq		18,19
21CL.PR.2.185130.b	Controsoffitto realizzato con doghe di alluminio preverniciato, passo 100 mm, applicate a scatto su profili portanti in acciaio ancorati alla struttura muraria mediante pendinatura rigida, inclusi i profili intermedi e perimetrali con doga da 100x15 mm, con bordi squadrati, con aletta di aggancio	mq		21,24
21CL.PR.2.185130.c	Controsoffitto realizzato con doghe di alluminio preverniciato, passo 100 mm, applicate a scatto su profili portanti in acciaio ancorati alla struttura muraria mediante pendinatura rigida, inclusi i profili intermedi e perimetrali con doga da 100x15 mm, con bordi squadrati, con aletta di aggancio	mq		19,23
21CL.PR.2.185140	Controsoffitto realizzato con doghe di alluminio preverniciato, passo 100 mm, applicate a scatto su profili portanti in acciaio ancorati alla struttura muraria mediante pendinatura rigida, inclusi i profili intermedi e perimetrali con doga da 80x15 mm, con bordi arrotondati, senza aletta di aggancio
21CL.PR.2.185140.a	Controsoffitto realizzato con doghe di alluminio preverniciato, passo 100 mm, applicate a scatto su profili portanti in acciaio ancorati alla struttura muraria mediante pendinatura rigida, inclusi i profili intermedi e perimetrali con doga da 80x15 mm, con bordi arrotondati, senza aletta di aggancio	mq		16,35
21CL.PR.2.185140.b	Controsoffitto realizzato con doghe di alluminio preverniciato, passo 100 mm, applicate a scatto su profili portanti in acciaio ancorati alla struttura muraria mediante pendinatura rigida, inclusi i profili intermedi e perimetrali con doga da 80x15 mm, con bordi arrotondati, senza aletta di aggancio	mq		18,63
21CL.PR.2.185140.c	Controsoffitto realizzato con doghe di alluminio preverniciato, passo 100 mm, applicate a scatto su profili portanti in acciaio ancorati alla struttura muraria mediante pendinatura rigida, inclusi i profili intermedi e perimetrali con doga da 80x15 mm, con bordi arrotondati, senza aletta di aggancio	mq		16,81
21CL.PR.2.185150	Controsoffitto realizzato con doghe di alluminio preverniciato, passo 100 mm, applicate a scatto su profili portanti in acciaio ancorati alla struttura muraria mediante pendinatura rigida, inclusi i profili intermedi e perimetrali con doga da 80x15 mm, con bordi arrotondati, con aletta di aggancio
21CL.PR.2.185150.a	Controsoffitto realizzato con doghe di alluminio preverniciato, passo 100 mm, applicate a scatto su profili portanti in acciaio ancorati alla struttura muraria mediante pendinatura rigida, inclusi i profili intermedi e perimetrali con doga da 80x15 mm, con bordi arrotondati, con aletta di aggancio	mq		17,52
21CL.PR.2.185150.b	Controsoffitto realizzato con doghe di alluminio preverniciato, passo 100 mm, applicate a scatto su profili portanti in acciaio ancorati alla struttura muraria mediante pendinatura rigida, inclusi i profili intermedi e perimetrali con doga da 80x15 mm, con bordi arrotondati, con aletta di aggancio	mq		19,56
21CL.PR.2.185150.c	Controsoffitto realizzato con doghe di alluminio preverniciato, passo 100 mm, applicate a scatto su profili portanti in acciaio ancorati alla struttura muraria mediante pendinatura rigida, inclusi i profili intermedi e perimetrali con doga da 80x15 mm, con bordi arrotondati, con aletta di aggancio	mq		19,00
21CL.PR.2.185160	Controsoffitto realizzato con doghe di acciaio verniciato applicate a scatto su profili portanti di acciaio ancorati alla struttura muraria mediante pendinatura rigida, inclusi i profili intermedi e perimetrali
21CL.PR.2.185160.a	Controsoffitto realizzato con doghe di acciaio verniciato applicate a scatto su profili portanti di acciaio ancorati alla struttura muraria mediante pendinatura rigida, inclusi i profili intermedi e perimetrali	mq		13,97
21CL.PR.2.185160.b	Controsoffitto realizzato con doghe di acciaio verniciato applicate a scatto su profili portanti di acciaio ancorati alla struttura muraria mediante pendinatura rigida, inclusi i profili intermedi e perimetrali	mq		11,51
21CL.PR.2.185160.c	Controsoffitto realizzato con doghe di acciaio verniciato applicate a scatto su profili portanti di acciaio ancorati alla struttura muraria mediante pendinatura rigida, inclusi i profili intermedi e perimetrali	mq		11,64
21CL.PR.2.185170	Controsoffitto realizzato con pannelli di alluminio smontabili verniciati esternamente a superficie liscia delle dimensioni di 600x600 mm, applicati mediante sistema a clips su orditura metallica portante con profili triangolari nascosti, compresa, inclusi profili intermedi e perimetrali
21CL.PR.2.185170.a	Controsoffitto realizzato con pannelli di alluminio smontabili verniciati esternamente a superficie liscia delle dimensioni di 600x600 mm, applicati mediante sistema a clips su orditura metallica portante con profili triangolari nascosti, compresa, inclusi profili intermedi e perimetrali	mq		11,95
21CL.PR.2.185170.b	Controsoffitto realizzato con pannelli di alluminio smontabili verniciati esternamente a superficie liscia delle dimensioni di 600x600 mm, applicati mediante sistema a clips su orditura metallica portante con profili triangolari nascosti, compresa, inclusi profili intermedi e perimetrali	mq		14,07
21CL.PR.2.185170.c	Controsoffitto realizzato con pannelli di alluminio smontabili verniciati esternamente a superficie liscia delle dimensioni di 600x600 mm, applicati mediante sistema a clips su orditura metallica portante con profili triangolari nascosti, compresa, inclusi profili intermedi e perimetrali	mq		21,13
21CL.PR.2.185180	Controsoffitto realizzato con pannelli di fibre minerali componibili biosolubili, finitura decorata con perforazioni e fessurazioni a 360°, spessore 15 mm, ignifughi di classe 1 REI 120, appoggiati su struttura antisganciamento ed antisismica, compresa, in acciaio zincato preverniciato composta da profili portanti e profili intermedi a T fissati alla struttura muraria tramite pendinatura regolabile, inclusi profili intermedi e perimetrali
21CL.PR.2.185180.a	Controsoffitto realizzato con pannelli di fibre minerali componibili biosolubili, finitura decorata con perforazioni e fessurazioni a 360°, spessore 15 mm, ignifughi di classe 1 REI 120, appoggiati su struttura antisganciamento ed antisismica, compresa, in acciaio zincato preverniciato composta da profili portanti e profili intermedi a T fissati alla struttura muraria tramite pendinatura regolabile, inclusi profili intermedi e perimetrali	mq		11,37
21CL.PR.2.185180.b	Controsoffitto realizzato con pannelli di fibre minerali componibili biosolubili, finitura decorata con perforazioni e fessurazioni a 360°, spessore 15 mm, ignifughi di classe 1 REI 120, appoggiati su struttura antisganciamento ed antisismica, compresa, in acciaio zincato preverniciato composta da profili portanti e profili intermedi a T fissati alla struttura muraria tramite pendinatura regolabile, inclusi profili intermedi e perimetrali	mq		13,02
21CL.PR.2.185190	Controsoffitto realizzato con pannelli di fibre minerali componibili biosolubili, finitura decorata sabbiata e microperforata, per spessore da 17 fino a 19 mm circa con bordi ribassati, ignifughi di classe 1, REI 180, montati ad incastro su struttura antisganciamento ed antisismica in acciaio zincato seminascosta, compresa, composta da profili portanti a C, profili intermedi a Z e a T fissati alla struttura muraria tramite raccordi e agganci metallici e profili intermedi e perimetrali
21CL.PR.2.185190.a	Controsoffitto realizzato con pannelli di fibre minerali componibili biosolubili, finitura decorata sabbiata e microperforata, per spessore da 17 fino a 19 mm circa con bordi ribassati, ignifughi di classe 1, REI 180, montati ad incastro su struttura antisganciamento ed antisismica in acciaio zincato seminascosta, compresa, composta da profili portanti a C, profili intermedi a Z e a T fissati alla struttura muraria tramite raccordi e agganci metallici e profili intermedi e perimetrali	mq		15,77
21CL.PR.2.18520	Controsoffitto in lastre di cartongesso, fissate mediante viti autoperforanti ad una struttura costituita da profilati in lamiera di acciaio zincato dello spessore di 6/10 mm ad interasse di 600 mm, comprese la stessa struttura e la stuccatura dei giunti
21CL.PR.2.18520.a	Controsoffitto in lastre di cartongesso, fissate mediante viti autoperforanti ad una struttura costituita da profilati in lamiera di acciaio zincato dello spessore di 6/10 mm ad interasse di 600 mm, comprese la stessa struttura e la stuccatura dei giunti / spessore lastra 12,5 mm	mq
21CL.PR.2.18520.b	Controsoffitto in lastre di cartongesso, fissate mediante viti autoperforanti ad una struttura costituita da profilati in lamiera di acciaio zincato dello spessore di 6/10 mm ad interasse di 600 mm, comprese la stessa struttura e la stuccatura dei giunti / spessore lastra 15 mm	mq
21CL.PR.2.185200	Controsoffitto fonoisolante e fonoassorbente in pannelli di lana di legno mineralizzata ad alta temperatura con magnesite, reazione al fuoco classe 1 (circolare 3 MI.SA. del 28/02/95), preverniciati, delle dimensioni di 600x600 mm, spessore 25 mm, compresa struttura a vista costituita da profili metallici zincati a T e pendinature al soffitto, inclusi profili intermedi e perimetrali
21CL.PR.2.185200.a	Controsoffitto fonoisolante e fonoassorbente in pannelli di lana di legno mineralizzata ad alta temperatura con magnesite, reazione al fuoco classe 1 (circolare 3 MI.SA. del 28/02/95), preverniciati, delle dimensioni di 600x600 mm, spessore 25 mm, compresa struttura a vista costituita da profili metallici zincati a T e pendinature al soffitto, inclusi profili intermedi e perimetrali	mq		15,24
21CL.PR.2.185200.b	Controsoffitto fonoisolante e fonoassorbente in pannelli di lana di legno mineralizzata ad alta temperatura con magnesite, reazione al fuoco classe 1 (circolare 3 MI.SA. del 28/02/95), preverniciati, delle dimensioni di 600x600 mm, spessore 25 mm, compresa struttura a vista costituita da profili metallici zincati a T e pendinature al soffitto, inclusi profili intermedi e perimetrali	mq		19,63
21CL.PR.2.185210	Controsoffitto fonoisolante e fonoassorbente in pannelli di lana di legno mineralizzata ad alta temperatura con magnesite, reazione al fuoco classe 1 (circolare 3 MI.SA. del 28/02/95), preverniciati, delle dimensioni di 500x2000 mm, spessore 25 mm, compresa struttura a vista ad omega zincata: completa di retrostruttura con tubo di sostegno, inclusi profili intermedi e perimetrali
21CL.PR.2.185210.a	Controsoffitto fonoisolante e fonoassorbente in pannelli di lana di legno mineralizzata ad alta temperatura con magnesite, reazione al fuoco classe 1 (circolare 3 MI.SA. del 28/02/95), preverniciati, delle dimensioni di 500x2000 mm, spessore 25 mm, compresa struttura a vista ad omega zincata: completa di retrostruttura con tubo di sostegno, inclusi profili intermedi e perimetrali	mq		17,63
21CL.PR.2.185210.b	Controsoffitto fonoisolante e fonoassorbente in pannelli di lana di legno mineralizzata ad alta temperatura con magnesite, reazione al fuoco classe 1 (circolare 3 MI.SA. del 28/02/95), preverniciati, delle dimensioni di 500x2000 mm, spessore 25 mm, compresa struttura a vista ad omega zincata: completa di retrostruttura con tubo di sostegno, inclusi profili intermedi e perimetrali	mq		21,20
21CL.PR.2.185220	Controsoffitto realizzato con pannelli di gesso rivestiti sul lato posteriore da un foglio isolante in fibre di poliestere, ignifughi di classe 1, REI 120, dimensioni 600x600 mm, montati su struttura metallica a vista, compresa, ancorata alla struttura muraria soprastante mediante pendinatura regolabile, inclusi profili intermedi e perimetrali, spessore 9,5 mm
21CL.PR.2.185220.a	Controsoffitto realizzato con pannelli di gesso rivestiti sul lato posteriore da un foglio isolante in fibre di poliestere, ignifughi di classe 1, REI 120, dimensioni 600x600 mm, montati su struttura metallica a vista, compresa, ancorata alla struttura muraria soprastante mediante pendinatura regolabile, inclusi profili intermedi e perimetrali, spessore 9,5 mm	mq		13,93
21CL.PR.2.185220.b	Controsoffitto realizzato con pannelli di gesso rivestiti sul lato posteriore da un foglio isolante in fibre di poliestere, ignifughi di classe 1, REI 120, dimensioni 600x600 mm, montati su struttura metallica a vista, compresa, ancorata alla struttura muraria soprastante mediante pendinatura regolabile, inclusi profili intermedi e perimetrali, spessore 9,5 mm	mq		15,34
21CL.PR.2.185220.c	Controsoffitto realizzato con pannelli di gesso rivestiti sul lato posteriore da un foglio isolante in fibre di poliestere, ignifughi di classe 1, REI 120, dimensioni 600x600 mm, montati su struttura metallica a vista, compresa, ancorata alla struttura muraria soprastante mediante pendinatura regolabile, inclusi profili intermedi e perimetrali, spessore 9,5 mm	mq		8,28
21CL.PR.2.185220.d	Controsoffitto realizzato con pannelli di gesso rivestiti sul lato posteriore da un foglio isolante in fibre di poliestere, ignifughi di classe 1, REI 120, dimensioni 600x600 mm, montati su struttura metallica a vista, compresa, ancorata alla struttura muraria soprastante mediante pendinatura regolabile, inclusi profili intermedi e perimetrali, spessore 9,5 mm	mq		19,95
21CL.PR.2.185220.e	Controsoffitto realizzato con pannelli di gesso rivestiti sul lato posteriore da un foglio isolante in fibre di poliestere, ignifughi di classe 1, REI 120, dimensioni 600x600 mm, montati su struttura metallica a vista, compresa, ancorata alla struttura muraria soprastante mediante pendinatura regolabile, inclusi profili intermedi e perimetrali, spessore 9,5 mm	mq		12,00
21CL.PR.2.185230	Controsoffitto realizzato con pannelli di gesso rivestiti sul lato posteriore da un foglio isolante in fibre di poliestere, ignifughi di classe 1, REI 120, dimensioni 600x600 mm, montati su struttura metallica a vista, compresa, ancorata alla struttura muraria soprastante mediante pendinatura regolabile, inclusi profili intermedi e perimetrali,spessore 12,5 mm
21CL.PR.2.185230.a	Controsoffitto realizzato con pannelli di gesso rivestiti sul lato posteriore da un foglio isolante in fibre di poliestere, ignifughi di classe 1, REI 120, dimensioni 600x600 mm, montati su struttura metallica a vista, compresa, ancorata alla struttura muraria soprastante mediante pendinatura regolabile, inclusi profili intermedi e perimetrali,spessore 12,5 mm	mq		16,17
21CL.PR.2.185230.b	Controsoffitto realizzato con pannelli di gesso rivestiti sul lato posteriore da un foglio isolante in fibre di poliestere, ignifughi di classe 1, REI 120, dimensioni 600x600 mm, montati su struttura metallica a vista, compresa, ancorata alla struttura muraria soprastante mediante pendinatura regolabile, inclusi profili intermedi e perimetrali,spessore 12,5 mm	mq		16,96
21CL.PR.2.185240	Controsoffitto per la compartimentazione antincendio composto da lastre in calcio silicato idrato rinforzato con fibre di cellulosa ed additivi inorganici esenti da amianto ed altre fibre inorganiche, omologate in classe 0, verniciati sulla faccia a vista con pittura lavabile, con bordi diritti appoggiate su orditura a vista in profilati d'acciaio zincato preverniciato a ''T'' sospesa con pendinatura d'acciaio
21CL.PR.2.185240.a	Controsoffitto per la compartimentazione antincendio composto da lastre in calcio silicato idrato rinforzato con fibre di cellulosa ed additivi inorganici esenti da amianto ed altre fibre inorganiche, omologate in classe 0, verniciati sulla faccia a vista con pittura lavabile, con bordi diritti appoggiate su orditura a vista in profilati d'acciaio zincato preverniciato a ''T'' sospesa con pendinatura d'acciaio	mq		14,03
21CL.PR.2.185240.b	Controsoffitto per la compartimentazione antincendio composto da lastre in calcio silicato idrato rinforzato con fibre di cellulosa ed additivi inorganici esenti da amianto ed altre fibre inorganiche, omologate in classe 0, verniciati sulla faccia a vista con pittura lavabile, con bordi diritti appoggiate su orditura a vista in profilati d'acciaio zincato preverniciato a ''T'' sospesa con pendinatura d'acciaio	mq		17,85
21CL.PR.2.185240.c	Controsoffitto per la compartimentazione antincendio composto da lastre in calcio silicato idrato rinforzato con fibre di cellulosa ed additivi inorganici esenti da amianto ed altre fibre inorganiche, omologate in classe 0, verniciati sulla faccia a vista con pittura lavabile, con bordi diritti appoggiate su orditura a vista in profilati d'acciaio zincato preverniciato a ''T'' sospesa con pendinatura d'acciaio	mq		19,48
21CL.PR.2.185240.d	Controsoffitto per la compartimentazione antincendio composto da lastre in calcio silicato idrato rinforzato con fibre di cellulosa ed additivi inorganici esenti da amianto ed altre fibre inorganiche, omologate in classe 0, verniciati sulla faccia a vista con pittura lavabile, con bordi diritti appoggiate su orditura a vista in profilati d'acciaio zincato preverniciato a ''T'' sospesa con pendinatura d'acciaio	mq		12,39
21CL.PR.2.185240.g	Controsoffitto per la compartimentazione antincendio composto da lastre in calcio silicato idrato rinforzato con fibre di cellulosa ed additivi inorganici esenti da amianto ed altre fibre inorganiche, omologate in classe 0, verniciati sulla faccia a vista con pittura lavabile, con bordi diritti appoggiate su orditura a vista in profilati d'acciaio zincato preverniciato a ''T'' sospesa con pendinatura d'acciaio	mq		3,17
21CL.PR.2.185250	Controsoffitto per compartimentazione antincendio REI 120 composto da lastre in calcio silicato idrato rinforzato con fibre di cellulosa ed additivi inorganici esenti da amianto ed altre fibre inorganiche, omologate in classe 0 con bordi diritti spessore 12 mm, fissate ad orditura nascosta in profilati e pendini d'acciaio mediante viti, con sovrapposizione di un pannello in lana di roccia di densità non inferiore a 50 kg/mc
21CL.PR.2.185250.a	Controsoffitto per compartimentazione antincendio REI 120 composto da lastre in calcio silicato idrato rinforzato con fibre di cellulosa ed additivi inorganici esenti da amianto ed altre fibre inorganiche, omologate in classe 0 con bordi diritti spessore 12 mm, fissate ad orditura nascosta in profilati e pendini d'acciaio mediante viti, con sovrapposizione di un pannello in lana di roccia di densità non inferiore a 50 kg/mc	mq		25,35
21CL.PR.2.185260	Controsoffitto per compartimentazione antincendio REI 60 termoisolante e fonoassorbente composto da lastre in calcio silicato idrato rinforzato con fibre di cellulosa ed additivi inorganici esenti da amianto ed altre fibre inorganiche, omologate in classe 0, con lato a vista preassemblato con pannelli in lana di legno mineralizzata con magnesite ad alta temperatura con fibra sottile a grana acustica a norma UNI 9714 M-A-F omologati in classe 1, verniciati sulla faccia a vista con pittura lavabile, spessore totale 31 mm, appoggiati su struttura seminascosta in profilati d'acciaio zincato preverniciato a ''T'' a scatto sospesa con pendinatura in filo d'acciaio diametro 2 mm e completa di profilo perimetrale ad "L" in acciaio zincato preverniciato
21CL.PR.2.185260.a	Controsoffitto per compartimentazione antincendio REI 60 termoisolante e fonoassorbente composto da lastre in calcio silicato idrato rinforzato con fibre di cellulosa ed additivi inorganici esenti da amianto ed altre fibre inorganiche, omologate in classe 0, con lato a vista preassemblato con pannelli in lana di legno mineralizzata con magnesite ad alta temperatura con fibra sottile a grana acustica a norma UNI 9714 M-A-F omologati in classe 1, verniciati sulla faccia a vista con pittura lavabile, spessore totale 31 mm, appoggiati su struttura seminascosta in profilati d'acciaio zincato preverniciato a ''T'' a scatto sospesa con pendinatura in filo d'acciaio diametro 2 mm e completa di profilo perimetrale ad "L" in acciaio zincato preverniciato	mq		32,94
21CL.PR.2.185260.b	Controsoffitto per compartimentazione antincendio REI 60 termoisolante e fonoassorbente composto da lastre in calcio silicato idrato rinforzato con fibre di cellulosa ed additivi inorganici esenti da amianto ed altre fibre inorganiche, omologate in classe 0, con lato a vista preassemblato con pannelli in lana di legno mineralizzata con magnesite ad alta temperatura con fibra sottile a grana acustica a norma UNI 9714 M-A-F omologati in classe 1, verniciati sulla faccia a vista con pittura lavabile, spessore totale 31 mm, appoggiati su struttura seminascosta in profilati d'acciaio zincato preverniciato a ''T'' a scatto sospesa con pendinatura in filo d'acciaio diametro 2 mm e completa di profilo perimetrale ad "L" in acciaio zincato preverniciato	mq		38,02
21CL.PR.2.185270	Protezione antincendio di solai in latero cemento intonacato realizzata con lastre in calcio silicato esente da amianto, omologate in classe 0, con densità non inferiore a 875 kg/mc e bordi dritti, applicate in aderenza all'intradosso del solaio su strisce distanziali in calcio silicato di larghezza mm 100 con passo mm 600 mediante fissaggio meccanico, spessore lastre 12 mm 0, compresa stuccatura dei giunti
21CL.PR.2.185270.a	Protezione antincendio di solai in latero cemento intonacato realizzata con lastre in calcio silicato esente da amianto, omologate in classe 0, con densità non inferiore a 875 kg/mc e bordi dritti, applicate in aderenza all'intradosso del solaio su strisce distanziali in calcio silicato di larghezza mm 100 con passo mm 600 mediante fissaggio meccanico, spessore lastre 12 mm 0, compresa stuccatura dei giunti	mq		11,25
21CL.PR.2.185280	Protezione antincendio di solai in latero cemento non intonacato realizzata con lastre in calcio silicato esente da amianto, omologate in classe 0, con densità non inferiore 900 kg/mc e bordi cianfrinati, applicate su striscie distanziali, dello stesso materiale e spessore, all'intradosso del solaio mediante fissaggio meccanico, compresa stuccatura dei giunti
21CL.PR.2.185280.a	Protezione antincendio di solai in latero cemento non intonacato realizzata con lastre in calcio silicato esente da amianto, omologate in classe 0, con densità non inferiore 900 kg/mc e bordi cianfrinati, applicate su striscie distanziali, dello stesso materiale e spessore, all'intradosso del solaio mediante fissaggio meccanico, compresa stuccatura dei giunti	mq		15,66
21CL.PR.2.185280.b	Protezione antincendio di solai in latero cemento non intonacato realizzata con lastre in calcio silicato esente da amianto, omologate in classe 0, con densità non inferiore 900 kg/mc e bordi cianfrinati, applicate su striscie distanziali, dello stesso materiale e spessore, all'intradosso del solaio mediante fissaggio meccanico, compresa stuccatura dei giunti	mq		18,06
21CL.PR.2.185290	Protezione antincendio di solai in legno realizzata con due lastre in calcio silicato esente da amianto, omologate in classe 0, con densità non inferiore a 875 kg/mc e bordi dritti, dello spessore ciascuna di 10 mm, applicate direttamente alla struttura in legno mediante fissaggio meccanico compresa stuccatura dei giunti
21CL.PR.2.185290.a	Protezione antincendio di solai in legno realizzata con due lastre in calcio silicato esente da amianto, omologate in classe 0, con densità non inferiore a 875 kg/mc e bordi dritti, dello spessore ciascuna di 10 mm, applicate direttamente alla struttura in legno mediante fissaggio meccanico compresa stuccatura dei giunti / Per resistenza al fuoco REI 120	mq
21CL.PR.2.18530	Controsoffitto realizzato con pannelli grigliati in alluminio preverniciato, di larghezza 600x600 mm, assemblati in opera, altezza fino a 50 mm, a maglia quadrata con base da 10 mm, ancorati mediante pendinatura rigida alla struttura soprastante, compresa, inclusi profili intermedi e perimetrali di colore bianco
21CL.PR.2.18530.a	Controsoffitto realizzato con pannelli grigliati in alluminio preverniciato, di larghezza 600x600 mm, assemblati in opera, altezza fino a 50 mm, a maglia quadrata con base da 10 mm, ancorati mediante pendinatura rigida alla struttura soprastante, compresa, inclusi profili intermedi e perimetrali di colore bianco	mq		50,56
21CL.PR.2.18530.b	Controsoffitto realizzato con pannelli grigliati in alluminio preverniciato, di larghezza 600x600 mm, assemblati in opera, altezza fino a 50 mm, a maglia quadrata con base da 10 mm, ancorati mediante pendinatura rigida alla struttura soprastante, compresa, inclusi profili intermedi e perimetrali di colore bianco	mq		40,51
21CL.PR.2.18530.c	Controsoffitto realizzato con pannelli grigliati in alluminio preverniciato, di larghezza 600x600 mm, assemblati in opera, altezza fino a 50 mm, a maglia quadrata con base da 10 mm, ancorati mediante pendinatura rigida alla struttura soprastante, compresa, inclusi profili intermedi e perimetrali di colore bianco	mq		25,65
21CL.PR.2.18530.d	Controsoffitto realizzato con pannelli grigliati in alluminio preverniciato, di larghezza 600x600 mm, assemblati in opera, altezza fino a 50 mm, a maglia quadrata con base da 10 mm, ancorati mediante pendinatura rigida alla struttura soprastante, compresa, inclusi profili intermedi e perimetrali di colore bianco	mq		22,11
21CL.PR.2.18530.e	Controsoffitto realizzato con pannelli grigliati in alluminio preverniciato, di larghezza 600x600 mm, assemblati in opera, altezza fino a 50 mm, a maglia quadrata con base da 10 mm, ancorati mediante pendinatura rigida alla struttura soprastante, compresa, inclusi profili intermedi e perimetrali di colore bianco	mq		20,06
21CL.PR.2.18530.f	Controsoffitto realizzato con pannelli grigliati in alluminio preverniciato, di larghezza 600x600 mm, assemblati in opera, altezza fino a 50 mm, a maglia quadrata con base da 10 mm, ancorati mediante pendinatura rigida alla struttura soprastante, compresa, inclusi profili intermedi e perimetrali di colore bianco	mq		20,54
21CL.PR.2.185300	Protezione antincendio di solai in legno realizzata con lastre in calcio silicato esente da amianto, omologate in classe 0, densità non inferiore a 875 kg/mc, bordi dritti dello spessore di mm 12 fissate su striscie distanziali dello stesso materiale e spessore ed ancorate alle travi del solaio mediante fissaggio meccanico con interposto uno strato di lana di roccia densità non inferiore a 70 kg/ mc, spessore 50 mm, compresa stuccatura dei giunti
21CL.PR.2.185300.a	Protezione antincendio di solai in legno realizzata con lastre in calcio silicato esente da amianto, omologate in classe 0, densità non inferiore a 875 kg/mc, bordi dritti dello spessore di mm 12 fissate su striscie distanziali dello stesso materiale e spessore ed ancorate alle travi del solaio mediante fissaggio meccanico con interposto uno strato di lana di roccia densità non inferiore a 70 kg/ mc, spessore 50 mm, compresa stuccatura dei giunti / con una lastra spessore 12 mm, con bordi cianfrinati, per resistenza a	mq
21CL.PR.2.185300.b	Protezione antincendio di solai in legno realizzata con lastre in calcio silicato esente da amianto, omologate in classe 0, densità non inferiore a 875 kg/mc, bordi dritti dello spessore di mm 12 fissate su striscie distanziali dello stesso materiale e spessore ed ancorate alle travi del solaio mediante fissaggio meccanico con interposto uno strato di lana di roccia densità non inferiore a 70 kg/ mc, spessore 50 mm, compresa stuccatura dei giunti / con due lastre spessore 12 mm, con bordi dritti ed una con bordi cianf	mq
21CL.PR.2.185310	Protezione antincendio di pareti divisorie in muratura realizzata con lastre in silicato di calce idrato e rinforzato con fibre di cellulosa, esenti da amianto e da altre fibre inorganiche, omologate in classe 0, fissate alla muratura mediante fissaggio meccanico, compresa la rasatura e la stuccatura dei giunti
21CL.PR.2.185310.a	Protezione antincendio di pareti divisorie in muratura realizzata con lastre in silicato di calce idrato e rinforzato con fibre di cellulosa, esenti da amianto e da altre fibre inorganiche, omologate in classe 0, fissate alla muratura mediante fissaggio meccanico, compresa la rasatura e la stuccatura dei giunti	mq		8,58
21CL.PR.2.185310.b	Protezione antincendio di pareti divisorie in muratura realizzata con lastre in silicato di calce idrato e rinforzato con fibre di cellulosa, esenti da amianto e da altre fibre inorganiche, omologate in classe 0, fissate alla muratura mediante fissaggio meccanico, compresa la rasatura e la stuccatura dei giunti	mq		26,74
21CL.PR.2.185310.c	Protezione antincendio di pareti divisorie in muratura realizzata con lastre in silicato di calce idrato e rinforzato con fibre di cellulosa, esenti da amianto e da altre fibre inorganiche, omologate in classe 0, fissate alla muratura mediante fissaggio meccanico, compresa la rasatura e la stuccatura dei giunti	mq		14,67
21CL.PR.2.185310.d	Protezione antincendio di pareti divisorie in muratura realizzata con lastre in silicato di calce idrato e rinforzato con fibre di cellulosa, esenti da amianto e da altre fibre inorganiche, omologate in classe 0, fissate alla muratura mediante fissaggio meccanico, compresa la rasatura e la stuccatura dei giunti	mq		17,49
21CL.PR.2.185310.e	Protezione antincendio di pareti divisorie in muratura realizzata con lastre in silicato di calce idrato e rinforzato con fibre di cellulosa, esenti da amianto e da altre fibre inorganiche, omologate in classe 0, fissate alla muratura mediante fissaggio meccanico, compresa la rasatura e la stuccatura dei giunti	mq		19,58
21CL.PR.2.185320	Parete divisoria antincendio con resistenza al fuoco REI 60 ed omologata in classe 0 costituita da due lastre in calcio silicato idrato e rinforzato con fibre di cellulosa, esenti da amianto, ciascuna di densità 900 kg/ mc, con bordi cianfrinati, spessore 10 mm, fissate mediante viti d'acciaio su una struttura di sostegno in profilati di acciaio zincato con interposto un pannello di lana di roccia di densità 50 kg/ mc
21CL.PR.2.185320.a	Parete divisoria antincendio con resistenza al fuoco REI 60 ed omologata in classe 0 costituita da due lastre in calcio silicato idrato e rinforzato con fibre di cellulosa, esenti da amianto, ciascuna di densità 900 kg/ mc, con bordi cianfrinati, spessore 10 mm, fissate mediante viti d'acciaio su una struttura di sostegno in profilati di acciaio zincato con interposto un pannello di lana di roccia di densità 50 kg/ mc / Spessore 50 mm	mq
21CL.PR.2.185330	Parete divisoria antincendio con resistenza al fuoco REI 180 ed omologata in classe 0 costituita da due lastre in calcio silicato idrato e rinforzato con fibre di cellulosa, esenti da amianto, ciascuna di densità 900 kg/ mc e spessore 12 mm, con bordi dritti, fissate mediante viti d'acciaio su una struttura di sostegno in profilati di acciaio zincato con interposti due pannelli di lana di roccia ciascuno di densità 50 kg/ mc
21CL.PR.2.185330.a	Parete divisoria antincendio con resistenza al fuoco REI 180 ed omologata in classe 0 costituita da due lastre in calcio silicato idrato e rinforzato con fibre di cellulosa, esenti da amianto, ciascuna di densità 900 kg/ mc e spessore 12 mm, con bordi dritti, fissate mediante viti d'acciaio su una struttura di sostegno in profilati di acciaio zincato con interposti due pannelli di lana di roccia ciascuno di densità 50 kg/ mc / Spessore 100 mm	mq
21CL.PR.2.185340	Partizioni antincendio con resistenza al fuoco REI 60¸180 ed omologata in classe 0 costituita da più lastre in calcio silicato, esenti da amianto, densità 900 kg/ mc, con bordi dritti, di diversi spessori sovrapposte a giunti sfalsati ed ancorate ad un profilo perimetrale in acciaio zincato mediante viti in acciaio
21CL.PR.2.185340.a	Partizioni antincendio con resistenza al fuoco REI 60¸180 ed omologata in classe 0 costituita da più lastre in calcio silicato, esenti da amianto, densità 900 kg/ mc, con bordi dritti, di diversi spessori sovrapposte a giunti sfalsati ed ancorate ad un profilo perimetrale in acciaio zincato mediante viti in acciaio / con tre lastre sovrapposte, spessore 12+8+12 mm, per resistenza al fuo	mq
21CL.PR.2.185340.b	Partizioni antincendio con resistenza al fuoco REI 60¸180 ed omologata in classe 0 costituita da più lastre in calcio silicato, esenti da amianto, densità 900 kg/ mc, con bordi dritti, di diversi spessori sovrapposte a giunti sfalsati ed ancorate ad un profilo perimetrale in acciaio zincato mediante viti in acciaio / con tre lastre sovrapposte dello spessore ciascuna di 15 mm, per resis
21CL.PR.2.185340.c	Partizioni antincendio con resistenza al fuoco REI 60¸180 ed omologata in classe 0 costituita da più lastre in calcio silicato, esenti da amianto, densità 900 kg/ mc, con bordi dritti, di diversi spessori sovrapposte a giunti sfalsati ed ancorate ad un profilo perimetrale in acciaio zincato mediante viti in acciaio / con quattro lastre sovrapposte dello spessore ciascuna di 15 mm, per r
21CL.PR.2.18540	Controsoffitto realizzato con pannelli grigliati in alluminio preverniciato, di larghezza 600x600 mm, assemblati in opera, altezza fino a 50 mm, a maglia quadrata con base da 10 mm, ancorati mediante pendinatura rigida alla struttura soprastante, compresa, inclusi profili intermedi e perimetrali satinato
21CL.PR.2.18540.a	Controsoffitto realizzato con pannelli grigliati in alluminio preverniciato, di larghezza 600x600 mm, assemblati in opera, altezza fino a 50 mm, a maglia quadrata con base da 10 mm, ancorati mediante pendinatura rigida alla struttura soprastante, compresa, inclusi profili intermedi e perimetrali satinato	mq		62,19
21CL.PR.2.18540.b	Controsoffitto realizzato con pannelli grigliati in alluminio preverniciato, di larghezza 600x600 mm, assemblati in opera, altezza fino a 50 mm, a maglia quadrata con base da 10 mm, ancorati mediante pendinatura rigida alla struttura soprastante, compresa, inclusi profili intermedi e perimetrali satinato	mq		53,32
21CL.PR.2.18540.c	Controsoffitto realizzato con pannelli grigliati in alluminio preverniciato, di larghezza 600x600 mm, assemblati in opera, altezza fino a 50 mm, a maglia quadrata con base da 10 mm, ancorati mediante pendinatura rigida alla struttura soprastante, compresa, inclusi profili intermedi e perimetrali satinato	mq		41,82
21CL.PR.2.18540.d	Controsoffitto realizzato con pannelli grigliati in alluminio preverniciato, di larghezza 600x600 mm, assemblati in opera, altezza fino a 50 mm, a maglia quadrata con base da 10 mm, ancorati mediante pendinatura rigida alla struttura soprastante, compresa, inclusi profili intermedi e perimetrali satinato	mq		36,55
21CL.PR.2.18540.e	Controsoffitto realizzato con pannelli grigliati in alluminio preverniciato, di larghezza 600x600 mm, assemblati in opera, altezza fino a 50 mm, a maglia quadrata con base da 10 mm, ancorati mediante pendinatura rigida alla struttura soprastante, compresa, inclusi profili intermedi e perimetrali satinato	mq		25,61
21CL.PR.2.18540.f	Controsoffitto realizzato con pannelli grigliati in alluminio preverniciato, di larghezza 600x600 mm, assemblati in opera, altezza fino a 50 mm, a maglia quadrata con base da 10 mm, ancorati mediante pendinatura rigida alla struttura soprastante, compresa, inclusi profili intermedi e perimetrali satinato	mq		21,26
21CL.PR.2.18550	Controsoffitto realizzato con pannelli grigliati in alluminio preverniciato, di larghezza 600x600 mm, assemblati in opera, altezza fino a 50 mm, a maglia quadrata con base da 10 mm, ancorati mediante pendinatura rigida alla struttura soprastante, compresa, inclusi profili intermedi e perimetrali metallizzato
21CL.PR.2.18550.a	Controsoffitto realizzato con pannelli grigliati in alluminio preverniciato, di larghezza 600x600 mm, assemblati in opera, altezza fino a 50 mm, a maglia quadrata con base da 10 mm, ancorati mediante pendinatura rigida alla struttura soprastante, compresa, inclusi profili intermedi e perimetrali metallizzato	mq		53,72
21CL.PR.2.18550.b	Controsoffitto realizzato con pannelli grigliati in alluminio preverniciato, di larghezza 600x600 mm, assemblati in opera, altezza fino a 50 mm, a maglia quadrata con base da 10 mm, ancorati mediante pendinatura rigida alla struttura soprastante, compresa, inclusi profili intermedi e perimetrali metallizzato	mq		45,75
21CL.PR.2.18550.c	Controsoffitto realizzato con pannelli grigliati in alluminio preverniciato, di larghezza 600x600 mm, assemblati in opera, altezza fino a 50 mm, a maglia quadrata con base da 10 mm, ancorati mediante pendinatura rigida alla struttura soprastante, compresa, inclusi profili intermedi e perimetrali metallizzato	mq		31,87
21CL.PR.2.18550.d	Controsoffitto realizzato con pannelli grigliati in alluminio preverniciato, di larghezza 600x600 mm, assemblati in opera, altezza fino a 50 mm, a maglia quadrata con base da 10 mm, ancorati mediante pendinatura rigida alla struttura soprastante, compresa, inclusi profili intermedi e perimetrali metallizzato	mq		24,46
21CL.PR.2.18550.e	Controsoffitto realizzato con pannelli grigliati in alluminio preverniciato, di larghezza 600x600 mm, assemblati in opera, altezza fino a 50 mm, a maglia quadrata con base da 10 mm, ancorati mediante pendinatura rigida alla struttura soprastante, compresa, inclusi profili intermedi e perimetrali metallizzato	mq		21,12
21CL.PR.2.18550.f	Controsoffitto realizzato con pannelli grigliati in alluminio preverniciato, di larghezza 600x600 mm, assemblati in opera, altezza fino a 50 mm, a maglia quadrata con base da 10 mm, ancorati mediante pendinatura rigida alla struttura soprastante, compresa, inclusi profili intermedi e perimetrali metallizzato	mq		17,71
21CL.PR.2.18555	Controsoffitto realizzato con pannelli grigliati in alluminio preverniciato, di larghezza 600x600 mm, assemblati in opera, altezza fino a 50 mm, a maglia quadrata con base da 10 mm, ancorati mediante pendinatura rigida alla struttura soprastante, compresa, inclusi profili intermedi e perimetrali di colore bianco
21CL.PR.2.18555.a	Controsoffitto realizzato con pannelli grigliati in alluminio preverniciato, di larghezza 600x600 mm, assemblati in opera, altezza fino a 50 mm, a maglia quadrata con base da 10 mm, ancorati mediante pendinatura rigida alla struttura soprastante, compresa, inclusi profili intermedi e perimetrali di colore bianco	m		1,22
21CL.PR.2.18555.b	Controsoffitto realizzato con pannelli grigliati in alluminio preverniciato, di larghezza 600x600 mm, assemblati in opera, altezza fino a 50 mm, a maglia quadrata con base da 10 mm, ancorati mediante pendinatura rigida alla struttura soprastante, compresa, inclusi profili intermedi e perimetrali di colore bianco	cad		0,36
21CL.PR.2.18555.c	Controsoffitto realizzato con pannelli grigliati in alluminio preverniciato, di larghezza 600x600 mm, assemblati in opera, altezza fino a 50 mm, a maglia quadrata con base da 10 mm, ancorati mediante pendinatura rigida alla struttura soprastante, compresa, inclusi profili intermedi e perimetrali di colore bianco	m		1,40
21CL.PR.2.18555.d	Controsoffitto realizzato con pannelli grigliati in alluminio preverniciato, di larghezza 600x600 mm, assemblati in opera, altezza fino a 50 mm, a maglia quadrata con base da 10 mm, ancorati mediante pendinatura rigida alla struttura soprastante, compresa, inclusi profili intermedi e perimetrali di colore bianco	mq		0,84
21CL.PR.2.18555.e	Controsoffitto realizzato con pannelli grigliati in alluminio preverniciato, di larghezza 600x600 mm, assemblati in opera, altezza fino a 50 mm, a maglia quadrata con base da 10 mm, ancorati mediante pendinatura rigida alla struttura soprastante, compresa, inclusi profili intermedi e perimetrali di colore bianco	mq		2,88
21CL.PR.2.18555.f	Controsoffitto realizzato con pannelli grigliati in alluminio preverniciato, di larghezza 600x600 mm, assemblati in opera, altezza fino a 50 mm, a maglia quadrata con base da 10 mm, ancorati mediante pendinatura rigida alla struttura soprastante, compresa, inclusi profili intermedi e perimetrali di colore bianco	mq		2,06
21CL.PR.2.18555.g	Controsoffitto realizzato con pannelli grigliati in alluminio preverniciato, di larghezza 600x600 mm, assemblati in opera, altezza fino a 50 mm, a maglia quadrata con base da 10 mm, ancorati mediante pendinatura rigida alla struttura soprastante, compresa, inclusi profili intermedi e perimetrali di colore bianco	mq		9,45
21CL.PR.2.18560	Controsoffitto realizzato con pannelli grigliati in alluminio preverniciato, di larghezza 600x600 mm, assemblati in opera, altezza 60 mm, a maglia quadrata con base da 20 mm, ancorati medianti pendinatura rigida alla struttura soprastante, compresa, inclusi listelli intermedi e perimetrali di colre bianco
21CL.PR.2.18560.a	Controsoffitto realizzato con pannelli grigliati in alluminio preverniciato, di larghezza 600x600 mm, assemblati in opera, altezza 60 mm, a maglia quadrata con base da 20 mm, ancorati medianti pendinatura rigida alla struttura soprastante, compresa, inclusi listelli intermedi e perimetrali di colre bianco	mq		33,89
21CL.PR.2.18560.b	Controsoffitto realizzato con pannelli grigliati in alluminio preverniciato, di larghezza 600x600 mm, assemblati in opera, altezza 60 mm, a maglia quadrata con base da 20 mm, ancorati medianti pendinatura rigida alla struttura soprastante, compresa, inclusi listelli intermedi e perimetrali di colre bianco	mq		24,98
21CL.PR.2.18560.c	Controsoffitto realizzato con pannelli grigliati in alluminio preverniciato, di larghezza 600x600 mm, assemblati in opera, altezza 60 mm, a maglia quadrata con base da 20 mm, ancorati medianti pendinatura rigida alla struttura soprastante, compresa, inclusi listelli intermedi e perimetrali di colre bianco	mq		21,26
21CL.PR.2.18560.d	Controsoffitto realizzato con pannelli grigliati in alluminio preverniciato, di larghezza 600x600 mm, assemblati in opera, altezza 60 mm, a maglia quadrata con base da 20 mm, ancorati medianti pendinatura rigida alla struttura soprastante, compresa, inclusi listelli intermedi e perimetrali di colre bianco	mq		15,78
21CL.PR.2.18560.e	Controsoffitto realizzato con pannelli grigliati in alluminio preverniciato, di larghezza 600x600 mm, assemblati in opera, altezza 60 mm, a maglia quadrata con base da 20 mm, ancorati medianti pendinatura rigida alla struttura soprastante, compresa, inclusi listelli intermedi e perimetrali di colre bianco	mq		11,54
21CL.PR.2.18570	Controsoffitto realizzato con pannelli grigliati in alluminio preverniciato, di larghezza 600x600 mm, assemblati in opera, altezza 60 mm, a maglia quadrata con base da 20 mm, ancorati medianti pendinatura rigida alla struttura soprastante, compresa, inclusi listelli intermedi e perimetrali satinato
21CL.PR.2.18570.a	Controsoffitto realizzato con pannelli grigliati in alluminio preverniciato, di larghezza 600x600 mm, assemblati in opera, altezza 60 mm, a maglia quadrata con base da 20 mm, ancorati medianti pendinatura rigida alla struttura soprastante, compresa, inclusi listelli intermedi e perimetrali satinato	mq		32,44
21CL.PR.2.18570.b	Controsoffitto realizzato con pannelli grigliati in alluminio preverniciato, di larghezza 600x600 mm, assemblati in opera, altezza 60 mm, a maglia quadrata con base da 20 mm, ancorati medianti pendinatura rigida alla struttura soprastante, compresa, inclusi listelli intermedi e perimetrali satinato	mq		24,90
21CL.PR.2.18570.c	Controsoffitto realizzato con pannelli grigliati in alluminio preverniciato, di larghezza 600x600 mm, assemblati in opera, altezza 60 mm, a maglia quadrata con base da 20 mm, ancorati medianti pendinatura rigida alla struttura soprastante, compresa, inclusi listelli intermedi e perimetrali satinato	mq		21,91
21CL.PR.2.18570.d	Controsoffitto realizzato con pannelli grigliati in alluminio preverniciato, di larghezza 600x600 mm, assemblati in opera, altezza 60 mm, a maglia quadrata con base da 20 mm, ancorati medianti pendinatura rigida alla struttura soprastante, compresa, inclusi listelli intermedi e perimetrali satinato	mq		15,31
21CL.PR.2.18570.e	Controsoffitto realizzato con pannelli grigliati in alluminio preverniciato, di larghezza 600x600 mm, assemblati in opera, altezza 60 mm, a maglia quadrata con base da 20 mm, ancorati medianti pendinatura rigida alla struttura soprastante, compresa, inclusi listelli intermedi e perimetrali satinato	mq		11,04
21CL.PR.2.18580	Controsoffitto realizzato con pannelli grigliati in alluminio preverniciato, di larghezza 600x600 mm, assemblati in opera, altezza 60 mm, a maglia quadrata con base da 20 mm, ancorati medianti pendinatura rigida alla struttura soprastante, compresa, inclusi listelli intermedi e perimetrali metallizzato
21CL.PR.2.18580.a	Controsoffitto realizzato con pannelli grigliati in alluminio preverniciato, di larghezza 600x600 mm, assemblati in opera, altezza 60 mm, a maglia quadrata con base da 20 mm, ancorati medianti pendinatura rigida alla struttura soprastante, compresa, inclusi listelli intermedi e perimetrali metallizzato	mq		28,09
21CL.PR.2.18580.b	Controsoffitto realizzato con pannelli grigliati in alluminio preverniciato, di larghezza 600x600 mm, assemblati in opera, altezza 60 mm, a maglia quadrata con base da 20 mm, ancorati medianti pendinatura rigida alla struttura soprastante, compresa, inclusi listelli intermedi e perimetrali metallizzato	mq		21,83
21CL.PR.2.18580.c	Controsoffitto realizzato con pannelli grigliati in alluminio preverniciato, di larghezza 600x600 mm, assemblati in opera, altezza 60 mm, a maglia quadrata con base da 20 mm, ancorati medianti pendinatura rigida alla struttura soprastante, compresa, inclusi listelli intermedi e perimetrali metallizzato	mq		17,60
21CL.PR.2.18580.d	Controsoffitto realizzato con pannelli grigliati in alluminio preverniciato, di larghezza 600x600 mm, assemblati in opera, altezza 60 mm, a maglia quadrata con base da 20 mm, ancorati medianti pendinatura rigida alla struttura soprastante, compresa, inclusi listelli intermedi e perimetrali metallizzato	mq		13,81
21CL.PR.2.18580.e	Controsoffitto realizzato con pannelli grigliati in alluminio preverniciato, di larghezza 600x600 mm, assemblati in opera, altezza 60 mm, a maglia quadrata con base da 20 mm, ancorati medianti pendinatura rigida alla struttura soprastante, compresa, inclusi listelli intermedi e perimetrali metallizzato	mq		10,50
21CL.PR.2.18590	Controsoffitto realizzato con pannelli grigliati in ABS preassemblati, di vari colori, di larghezza 400x400 mm, a maglia quadrata, ancorati mediante pendinatura metallica alla struttura soprastante, compresa, delle seguenti dimensioni, inclusi listelli intermedi e perimetrali
21CL.PR.2.18590.a	Controsoffitto realizzato con pannelli grigliati in ABS preassemblati, di vari colori, di larghezza 400x400 mm, a maglia quadrata, ancorati mediante pendinatura metallica alla struttura soprastante, compresa, delle seguenti dimensioni, inclusi listelli intermedi e perimetrali	mq		33,83
21CL.PR.2.18590.b	Controsoffitto realizzato con pannelli grigliati in ABS preassemblati, di vari colori, di larghezza 400x400 mm, a maglia quadrata, ancorati mediante pendinatura metallica alla struttura soprastante, compresa, delle seguenti dimensioni, inclusi listelli intermedi e perimetrali	mq		36,00
21CL.PR.2.18590.c	Controsoffitto realizzato con pannelli grigliati in ABS preassemblati, di vari colori, di larghezza 400x400 mm, a maglia quadrata, ancorati mediante pendinatura metallica alla struttura soprastante, compresa, delle seguenti dimensioni, inclusi listelli intermedi e perimetrali	mq		31,88
21CL.PR.2.18600	PARETI MOBILI
21CL.PR.2.18600.a	PARETI MOBILI / Parete mobile modulare cieca	mq		42,89
21CL.PR.2.18600.b	PARETI MOBILI / Parete mobile modulare parzialmente vetrata	mq		72,00
21CL.PR.2.18600.c	PARETI MOBILI / Parete mobile modulare completamente vetrata	mq		91,21
21CL.PR.2.18700	PARETI MEDICHE
21CL.PR.2.18700.a	PARETI MEDICHE / Parete modulare in STEEL con coibente in lana di roccia ad alta densità (RW), spessore 60 mm, densità 110 kg/m3 con sistema antisismico secondo NTC 2018	mq		186,00
21CL.PR.2.18700.b	PARETI MEDICHE / Parete modulare in STEEL con coibente alveolare di alluminio con sistema antisismico secondo NTC 2018	mq		241,00
21CL.PR.2.18700.c	PARETI MEDICHE / Parete modulare in STEEL con coibente in polistirene espanso con sistema antisismico secondo NTC 2018	mq		176,00
21CL.PR.2.18700.d	PARETI MEDICHE / Accessori per parete: Forometria per prese o interruttori elettrici	cad		9,00
21CL.PR.2.18700.e	PARETI MEDICHE / Accessori per parete: Forometria per posizionamento complanare di griglie ripresa aria	cad		14,00
21CL.PR.2.18700.f	PARETI MEDICHE / Accessori per parete: Inserimento Conduit interni alla parete in PVC per passaggio cavi elettrici	cad		7,00
21CL.PR.2.18700.g	PARETI MEDICHE / Accessori per parete: Inserimento scatola elettrica 503/504/506	cad		5,50
21CL.PR.2.18700.h	PARETI MEDICHE / Accessori per parete: Griglie di ripresa aria in acciaio inox o alluminio	cad		350,00
21CL.PR.2.18700.i	PARETI MEDICHE / Sguscia orizzontale a pavimento	mq		8,40
21CL.PR.2.18700.j	PARETI MEDICHE / Profilo arrotondato verticale per angolo esterno	mq		15,75
21CL.PR.2.18700.k	PARETI MEDICHE / Sguscia verticale in alluminio anoodizzato o verniciato	mq		10,50
21CL.PR.2.18700.l	PARETI MEDICHE / Controsoffitto modulare in laminato	mq		160,65
21CL.PR.2.18700.m	PARETI MEDICHE / Controsoffitto modulare in PVC espanso	mq		151,20
21CL.PR.2.18700.n	PARETI MEDICHE / Sguscia a soffitto	m		12,60
21CL.PR.2.18700.o	PARETI MEDICHE / Porta a battente singolo	mq		780,15
21CL.PR.2.18700.p	PARETI MEDICHE / Porta a doppio battente	cad		1206,50
21CL.PR.2.18700.q	PARETI MEDICHE / KIT elettropistone dotato di sensore stato porta e cavo di lunghezza di m. 5,00 posizionato tra telaio ed anta porta a scomparsa	cad		161,50
21CL.PR.2.18700.r	PARETI MEDICHE / SEMAFORO con pellicola a led verde/rosso e pulsante di sblocco montato a filo sul telaio porta e cavi di lunghezza m. 5,00	cad		252,00
21CL.PR.2.18700.s	PARETI MEDICHE / Coppia di pomoli fissi in acciaio INOX	cad		110,00
21CL.PR.2.18700.t	PARETI MEDICHE / Chiudiporta a scomparsa montato nel telaio porta	cad		305,00
21CL.PR.2.18700.u	PARETI MEDICHE / Chiudiporta a vista	cad		115,00
21CL.PR.2.18700.v	PARETI MEDICHE / Centralina di gestione per n. 2 porte	cad		725,00
21CL.PR.2.18700.w	PARETI MEDICHE / Visiva ad angoli retti montata nel pannello porta	cad		266,00
21CL.PR.2.18700.x	PARETI MEDICHE / Terminali porta - quarti ed ottavi di sfera grezzi a pavimento	cad		23,20
21CL.PR.2.18700.y	PARETI MEDICHE / Terminali porta - quarti ed ottavi di sfera in alluminio anodizzato o verniciato a soffitto	cad		31,35
21CL.PR.2.18700.z	PARETI MEDICHE / Vetro camera	cad		290,85
21CL.PR.2.18710	Pareti modulari prefabbricate
21CL.PR.2.18710.a	Pareti modulari prefabbricate / Parete e controparete modulari prefabbricate a modulo cieco in acciaio zincato preverniciato	mq		454,00
21CL.PR.2.18710.b	Pareti modulari prefabbricate / Parete e controparete modulari prefabbricate a modulo cieco in acciaio plastificato antibatterico	mq		468,00
21CL.PR.2.18710.c	Pareti modulari prefabbricate / Parete e controparete modulari prefabbricate a modulo cieco in acciaio inox AISI 304	mq		545,00
21CL.PR.2.18710.d	Pareti modulari prefabbricate / Parete e controparete modulari prefabbricate a modulo cieco in acciaio inox verniciato antibatterico	mq		618,00
21CL.PR.2.18710.e	Pareti modulari prefabbricate / Parete e controparete modulari prefabbricate a modulo cieco in laminato HPL	mq		504,00
21CL.PR.2.18710.f	Pareti modulari prefabbricate / Sguscia orizzontale a pavimento	m		25,20
21CL.PR.2.18710.g	Pareti modulari prefabbricate / Controsoffitto modulare in acciaio a tenuta ermetica	mq		147,00
21CL.PR.2.18710.h	Pareti modulari prefabbricate / Porta singolo battente in acciaio galvanizzato antibatterico luce netta da 800 a 1050 h=2180	cad		1050,00
21CL.PR.2.18710.i	Pareti modulari prefabbricate / Porta doppio battente in acciaio galvanizzato antibatterico luce netta da 1200 a 1800 h=2180	cad		1890,00
21CL.PR.2.18710.j	Pareti modulari prefabbricate / Visiva per porta 500x 700	cad		735,00
21CL.PR.2.19010	Vermiculite e simili confezionati in sacchi
21CL.PR.2.19010.a	Vermiculite e simili confezionati in sacchi	mc		145,33
21CL.PR.2.19010.b	Vermiculite e simili confezionati in sacchi / VERMICULITE E SIMILI / In sacchi per calcestruzzi	mc		141,94
21CL.PR.2.190100	Polistirene estruso autoestinguente
21CL.PR.2.190100.a	POLISTIRENE ESTRUSO AUTOESTINGUENTE / Polistirene estruso autoestinguente densità 30-35 kg/mc	mq/cm		2,01
21CL.PR.2.190100.b	POLISTIRENE ESTRUSO AUTOESTINGUENTE / Polistirene estruso autoestinguente densità 40-45 kg/mc	mq/cm		3,71
21CL.PR.2.190110	Pannello costituito da fibre di vetro trattate con resine termoindurenti, per isolamento strutture verticali ad alta densità
21CL.PR.2.190110.a	Pannello costituito da fibre di vetro trattate con resine termoindurenti, per isolamento strutture verticali ad alta densità	mq		3,43
21CL.PR.2.190110.b	Pannello costituito da fibre di vetro trattate con resine termoindurenti, per isolamento strutture verticali ad alta densità	mq		5,87
21CL.PR.2.190110.c	Pannello costituito da fibre di vetro trattate con resine termoindurenti, per isolamento strutture verticali ad alta densità	mq		7,42
21CL.PR.2.190110.d	Pannello costituito da fibre di vetro trattate con resine termoindurenti, per isolamento strutture verticali ad alta densità	mq		9,68
21CL.PR.2.190110.e	Pannello costituito da fibre di vetro trattate con resine termoindurenti, per isolamento strutture verticali ad alta densità	mq		12,86
21CL.PR.2.190120	Pannello costituito da fibre di vetro trattate con resine termoindurenti, rivestito su di una faccia con cartonfeltro bitumato, di densita' 100 kg/mc
21CL.PR.2.190120.a	Pannello costituito da fibre di vetro trattate con resine termoindurenti, rivestito su di una faccia con cartonfeltro bitumato, di densita' 100 kg/mc	mq		8,28
21CL.PR.2.190120.b	Pannello costituito da fibre di vetro trattate con resine termoindurenti, rivestito su di una faccia con cartonfeltro bitumato, di densita' 100 kg/mc	mq		14,82
21CL.PR.2.190120.c	Pannello costituito da fibre di vetro trattate con resine termoindurenti, rivestito su di una faccia con cartonfeltro bitumato, di densita' 100 kg/mc	mq		16,76
21CL.PR.2.190120.d	Pannello costituito da fibre di vetro trattate con resine termoindurenti, rivestito su di una faccia con cartonfeltro bitumato, di densita' 100 kg/mc	mq		16,95
21CL.PR.2.190120.e	Pannello costituito da fibre di vetro trattate con resine termoindurenti, rivestito su di una faccia con cartonfeltro bitumato, di densita' 100 kg/mc	mq		17,87
21CL.PR.2.190147	Cancello estensibile in acciaio zincato ad uno o a due battenti, composto da montanti verticali in doppio profilato a U collegati da diagonali singole, doppie, curve o rinforzate, scorrimento laterale tramite carrelli a doppio cuscinetto nella guida superiore e guida inferiore fissa, cernierata o asportabile, fissato a mezzo zanche su spazi predisposti mediante stop, viti a legno o saldatura diretta su montanti in ferro:
21CL.PR.2.190147.a	Cancello estensibile in acciaio zincato ad uno o a due battenti, composto da montanti verticali in doppio profilato a U collegati da diagonali singole, doppie, curve o rinforzate, scorrimento laterale tramite carrelli a doppio cuscinetto nella guida superiore e guida inferiore fissa, cernierata o asportabile, fissato a mezzo zanche su spazi predisposti mediante stop, viti a legno o saldatura diretta su montanti in ferro: / diagonali singole o doppie, profilato 15x15x15 mm	mq		66,46
21CL.PR.2.190147.b	Cancello estensibile in acciaio zincato ad uno o a due battenti, composto da montanti verticali in doppio profilato a U collegati da diagonali singole, doppie, curve o rinforzate, scorrimento laterale tramite carrelli a doppio cuscinetto nella guida superiore e guida inferiore fissa, cernierata o asportabile, fissato a mezzo zanche su spazi predisposti mediante stop, viti a legno o saldatura diretta su montanti in ferro: / diagonali rinforzate, profilato 20x15x20 mm	mq		109,50
21CL.PR.2.190170	Pannello in polistirene espanso autoestinguente, per la formazione di tetti ventilati predisposto per la posa di tegole e coppi, di densità 30 kg/mc
21CL.PR.2.190170.a	Pannello in polistirene espanso autoestinguente, per la formazione di tetti ventilati predisposto per la posa di tegole e coppi, di densità 30 kg/mc	mq		17,13
21CL.PR.2.190170.b	Pannello in polistirene espanso autoestinguente, per la formazione di tetti ventilati predisposto per la posa di tegole e coppi, di densità 30 kg/mc	mq		21,85
21CL.PR.2.190170.c	Pannello in polistirene espanso autoestinguente, per la formazione di tetti ventilati predisposto per la posa di tegole e coppi, di densità 30 kg/mc	mq		22,97
21CL.PR.2.190180	Pannello in poliuretano espanso autoestinguente, laminato tra due filtri di vetro politenati, densità 35 kg/mc accoppiati a membrana impermeabilizzante bitume-polimero rinforzata
21CL.PR.2.190180.a	Pannello in poliuretano espanso autoestinguente, laminato tra due filtri di vetro politenati, densità 35 kg/mc accoppiati a membrana impermeabilizzante bitume-polimero rinforzata	mq		6,63
21CL.PR.2.190180.b	Pannello in poliuretano espanso autoestinguente, laminato tra due filtri di vetro politenati, densità 35 kg/mc accoppiati a membrana impermeabilizzante bitume-polimero rinforzata	mq		7,72
21CL.PR.2.190180.c	Pannello in poliuretano espanso autoestinguente, laminato tra due filtri di vetro politenati, densità 35 kg/mc accoppiati a membrana impermeabilizzante bitume-polimero rinforzata	mq		8,92
21CL.PR.2.190180.d	Pannello in poliuretano espanso autoestinguente, laminato tra due filtri di vetro politenati, densità 35 kg/mc accoppiati a membrana impermeabilizzante bitume-polimero rinforzata	mq		10,42
21CL.PR.2.190180.e	Pannello in poliuretano espanso autoestinguente, laminato tra due filtri di vetro politenati, densità 35 kg/mc accoppiati a membrana impermeabilizzante bitume-polimero rinforzata	mq		16,03
21CL.PR.2.190180.f	Pannello in poliuretano espanso autoestinguente, laminato tra due filtri di vetro politenati, densità 35 kg/mc accoppiati a membrana impermeabilizzante bitume-polimero rinforzata	mq		17,51
21CL.PR.2.19020	Perlite e simili confezionati in sacchi
21CL.PR.2.19020.a	Perlite e simili confezionati in sacchi	mc		124,30
21CL.PR.2.190220	Schiuma ureica termoindurente
21CL.PR.2.190220.a	SCHIUMA UREICA TERMOINDURENTE / Schiuma ureica termoindurente in opera	mc		336,21
21CL.PR.2.190240	Materassino di lana di roccia trapuntato con filo di vetro di densita' 22 kg/mc
21CL.PR.2.190240.a	Materassino di lana di roccia trapuntato con filo di vetro di densita' 22 kg/mc / MATERASSINO DI LANA DI ROCCIA DI DENSITA' 22 kg/mq / Materassino di lana di roccia trapuntato spessore mm 50	mq		4,67
21CL.PR.2.190240.b	Materassino di lana di roccia trapuntato con filo di vetro di densita' 22 kg/mc / MATERASSINO DI LANA DI ROCCIA DI DENSITA' 22 kg/mq / Materassino di lana di roccia trapuntato spessore mm 80	mq		7,28
21CL.PR.2.190242	Pannello di lana di roccia trapuntato con filo di vetro di densita' 70 kg/mc
21CL.PR.2.190242.a	Pannello di lana di roccia trapuntato con filo di vetro di densita' 70 kg/mc / PANNELLO DI LANA DI ROCCIA DI DENSITA' 70 kg/mc / Pannello di lana di roccia trapuntato spessore mm 50	mq		7,76
21CL.PR.2.190242.b	Pannello di lana di roccia trapuntato con filo di vetro di densita' 70 kg/mc / PANNELLO DI LANA DI ROCCIA DI DENSITA' 70 kg/mc / Materassino di lana di roccia trapuntato spessore mm 80	mq		7,82
21CL.PR.2.190245	Pannello fono termo assorbenti costituti da impasto cemento abete scortecciato e tranciato non gelivi classe REI 180 peso 600 kg/mc
21CL.PR.2.190245.a	Pannello fono termo assorbenti costituti da impasto cemento abete scortecciato e tranciato non gelivi classe REI 180 peso 600 kg/mc	mq		8,25
21CL.PR.2.190245.b	Pannello fono termo assorbenti costituti da impasto cemento abete scortecciato e tranciato non gelivi classe REI 180 peso 600 kg/mc	mq		11,98
21CL.PR.2.190245.c	Pannello fono termo assorbenti costituti da impasto cemento abete scortecciato e tranciato non gelivi classe REI 180 peso 600 kg/mc	mq		24,39
21CL.PR.2.19025	Sughero naturale in granuli per conglomerati
21CL.PR.2.19025.a	Sughero naturale in granuli per conglomerati / SUGHERO NATURALE IN GRANULI / Sughero naturale in granuli	mc		149,92
21CL.PR.2.190250	Materasso di lana di vetro
21CL.PR.2.190250.a	MATERASSO DI LANA DI VETRO / Materasso di lana di vetro	mq/cm		1,13
21CL.PR.2.190250.b	Materasso di lana di vetro / MATERASSO DI LANA DI VETRO / Pannello di lana di vetro spessore cm 4	mq		8,50
21CL.PR.2.190250.c	Materasso di lana di vetro / MATERASSO DI LANA DI VETRO / Pannello di lana di vetro spessore cm 5	mq		4,53
21CL.PR.2.190250.d	Materasso di lana di vetro / MATERASSO DI LANA DI VETRO / pannello in lana di roccia spessore 60 mm	mq		10,40
21CL.PR.2.190250.e	Materasso di lana di vetro / MATERASSO DI LANA DI VETRO / pannello in lana di legno mineralizzata spess. 25 mm	mq		17,79
21CL.PR.2.190250.f	Materasso di lana di vetro / MATERASSO DI LANA DI VETRO / lana di vetro trattata spess. 15 mm	mq		6,35
21CL.PR.2.190250.g	Materasso di lana di vetro / MATERASSO DI LANA DI VETRO / lana di vetro trattata spess. 50 mm	mq		2,82
21CL.PR.2.190250.h	Materasso di lana di vetro / MATERASSO DI LANA DI VETRO / lana di vetro trattata spess. 20 mm	mq		8,25
21CL.PR.2.190250.i	Materasso di lana di vetro / MATERASSO DI LANA DI VETRO / pannello in lana di legno mineralizzata spess. 35 mm	mq		21,94
21CL.PR.2.190250.l	Materasso di lana di vetro / MATERASSO DI LANA DI VETRO / pannello in lana di legno mineralizzata spess. 50 mm	mq		28,08
21CL.PR.2.190250.m	Materasso di lana di vetro / MATERASSO DI LANA DI VETRO / poliestere espanso ad alta resistenza spess. 50 mm	mq		15,39
21CL.PR.2.190250.n	Materasso di lana di vetro / MATERASSO DI LANA DI VETRO / poliestere espanso ad alta resistenza spess. 60 mm	mq		18,47
21CL.PR.2.190251.a	Materasso di lana di vetro / lana di legno mineralizzata con magnesite spess. 25 mm	mq		17,21
21CL.PR.2.190251.b	Materasso di lana di vetro / lana di legno mineralizzata con magnesite spess. 35 mm	mq		21,00
21CL.PR.2.190251.c	Materasso di lana di vetro / lana di legno mineralizzata con magnesite spess. 50 mm	mq		28,45
21CL.PR.2.190251.d	Materasso di lana di vetro / lana di legno mineralizzata con magnesite spess. 75 mm	mq		38,95
21CL.PR.2.190251.e	Materasso di lana di vetro / pannello in lana di minerale spess. 35 mm	mq		24,35
21CL.PR.2.190251.f	Materasso di lana di vetro / pannello in lana di minerale spess. 35 mm	mq		31,02
21CL.PR.2.190251.g	Materasso di lana di vetro / pannello in sughero spess 20 mm	mq		11,20
21CL.PR.2.190251.h	Materasso di lana di vetro / pannello in sughero spess 30 mm	mq		16,41
21CL.PR.2.190251.i	Materasso di lana di vetro / pannello in sughero spess 40 mm	mq		21,17
21CL.PR.2.190251.l	Materasso di lana di vetro / pannello in sughero spess 50 mm	mq		26,21
21CL.PR.2.190251.m	Materasso di lana di vetro / pannello in sughero spess 60 mm	mq		31,54
21CL.PR.2.190251.n	Materasso di lana di vetro / pannello in sughero spess 80 mm	mq		42,87
21CL.PR.2.190260	Sughero in lastre di densità 155¸165 kg/m¦
21CL.PR.2.190260.a	Sughero in lastre di densità 155¸165 kg/m¦ / SUGHERO IN LASTRE / Sughero in lastre spessore mm 20	mq		11,53
21CL.PR.2.190260.b	Sughero in lastre di densità 155¸165 kg/m¦ / SUGHERO IN LASTRE / Sughero in lastre spessore mm 30	mq		15,01
21CL.PR.2.190266	Membrana bitume polimero armata
21CL.PR.2.190266.a	MEMBRANA BITUME POLIMERO ARMATA / Membrana bitume polimero armata in poliestere non tessuto sp. 2,5 mm	mq		2,91
21CL.PR.2.190266.b	MEMBRANA BITUME POLIMERO ARMATA / Membrana bitume polimero armata in feltro rinforzato sp. 2,5 mm	mq		2,21
21CL.PR.2.190268	Membrana elasoplastomerica armata con lamina di alluminio
21CL.PR.2.190268.a	MEMBRANA ELESTROPLASTOMERICA PER BARRIERA VAPORE / Membrana elasoplastomerica armata con lamina di alluminio da 6/100 mq	mq		4,15
21CL.PR.2.190270	Membrana bitume polimero plastomeriche ardesiata armata di tessuto non tessuto
21CL.PR.2.190270.a	Membrana bitume polimero plastomeriche ardesiata armata di tessuto non tessuto / MEMBRANA ARDESIATA ARMATA / Membrana bitume plastomeriche ardesiata naturale peso 4,5 kg/mq	mq		3,91
21CL.PR.2.190270.b	Membrana bitume polimero plastomeriche ardesiata armata di tessuto non tessuto / MEMBRANA ARDESIATA ARMATA / Membrana bitume plastomeriche ardesiata naturale peso 3,5 kg/mq	mq		3,29
21CL.PR.2.190280	Membrana bitume polimero elastoplastomeriche ardesiata armata di tessuto non tessuto
21CL.PR.2.190280.a	Membrana bitume polimero elastoplastomeriche ardesiata armata di tessuto non tessuto / MEMBRANA ARDESIATA ARMATA / Membrana polimero elastoplastomeriche ardesiata naturale 4,5 kg/mq	mq		4,98
21CL.PR.2.190280.c	Membrana bitume polimero elastoplastomeriche ardesiata armata di tessuto non tessuto / MEMBRANA ARDESIATA ARMATA / Membrana polimero elastoplastomeriche ardesiata naturale 4,0 kg/mq	mq		4,30
21CL.PR.2.190280.e	Membrana bitume polimero elastoplastomeriche ardesiata armata di tessuto non tessuto / MEMBRANA ARDESIATA ARMATA / Membrana polimero elastoplastomeriche ardesiata classe1 3,5 kg/mq	mq		5,80
21CL.PR.2.190285	Membrane bitume polimero plastometriche armate
21CL.PR.2.190285.b	Membrane bitume polimero plastometriche armate / MEMBRANE BITUME POLIMERO PLASTOMERICHE / Membrane armata a filo continuo di spessore mm 3	mq		1,57
21CL.PR.2.190285.c	Membrane bitume polimero plastometriche armate / MEMBRANE BITUME POLIMERO PLASTOMERICHE / Membrane armata a filo continuo di spessore mm 4	mq		2,19
21CL.PR.2.190285.d	Membrane bitume polimero plastometriche armate / MEMBRANE BITUME POLIMERO PLASTOMERICHE / Membrane armata con velo vetro di spessore mm 3	mq		1,04
21CL.PR.2.190285.e	Membrane bitume polimero plastometriche armate / MEMBRANE BITUME POLIMERO PLASTOMERICHE / Membrane armata con velo vetro di spessore mm 3	mq		1,63
21CL.PR.2.190285.f	Membrane bitume polimero plastometriche armate / MEMBRANE BITUME POLIMERO PLASTOMERICHE / Membrane con tessutonontessuto rivestita di ardesia, peso 3,5 kg/mq	mq		2,25
21CL.PR.2.190285.g	Membrane bitume polimero plastometriche armate / MEMBRANE BITUME POLIMERO PLASTOMERICHE / Membrane con tessutonontessuto rivestita di ardesia, peso 4,5 kg/mq	mq		2,65
21CL.PR.2.190287	Membrane bitume polimero plastometriche armate con lamina di alluminio
21CL.PR.2.190287.d	Membrane bitume polimero plastometriche armate con lamina di alluminio / MEMBRANE BITUME POLIMERO PLASTOMERICHE / Membrane armata con velo vetro di spessore mm 3 naturale	mq		6,73
21CL.PR.2.190287.e	Membrane bitume polimero plastometriche armate con lamina di alluminio / MEMBRANE BITUME POLIMERO PLASTOMERICHE / Membrane armata con velo vetro di spessore mm 3 verniciata	mq		8,25
21CL.PR.2.190290	Membrane bitume polimero elastoplastomeriche armate
21CL.PR.2.190290.b	Membrane bitume polimero elastoplastomeriche armate / MEMBRANE BITUME POLIMERO ELASTOPLASTOMERICHE / Membrane armata con velo vetro di spessore mm 3	mq		1,88
21CL.PR.2.190290.c	Membrane bitume polimero elastoplastomeriche armate / MEMBRANE BITUME POLIMERO ELASTOPLASTOMERICHE / Membrane armata con velo vetro di spessore mm 4	mq		2,79
21CL.PR.2.190290.d	Membrane bitume polimero elastoplastomeriche armate / MEMBRANE BITUME POLIMERO ELASTOPLASTOMERICHE / Membrane armata con tessutonontessuto di spessore mm 3	mq		2,68
21CL.PR.2.190290.e	Membrane bitume polimero elastoplastomeriche armate / MEMBRANE BITUME POLIMERO ELASTOPLASTOMERICHE / Membrane armata con tessutonontessuto di spessore mm 4	mq		3,36
21CL.PR.2.190290.f	Membrane bitume polimero elastoplastomeriche armate / MEMBRANE BITUME POLIMERO ELASTOPLASTOMERICHE / Membrane con tessutonontessuto rivestita di ardesia, peso 3,5 kg/mq	mq		2,64
21CL.PR.2.190290.g	Membrane bitume polimero elastoplastomeriche armate / MEMBRANE BITUME POLIMERO ELASTOPLASTOMERICHE / Membrane con tessutonontessuto rivestita di ardesia, peso 4,5 kg/mq	mq		3,68
21CL.PR.2.190290.h	Membrane bitume polimero elastoplastomeriche armate / MEMBRANE BITUME POLIMERO ELASTOPLASTOMERICHE / Membrane non tessuto con rivestimentoin scaglie di ardesia, peso 4,5 kg/mq	mq		4,61
21CL.PR.2.19030	Lastre di polistirolo estruso
21CL.PR.2.19030.a	LASTRE DI POLISTIROLO ESTRUSO / Lastre di polistirolo estruso densita' 25 kg/mc	mc		210,06
21CL.PR.2.19030.b	LASTRE DI POLISTIROLO ESTRUSO / Lastre di polistirolo estruso densita' 30 kg/mc	mc		234,72
21CL.PR.2.19030.c	LASTRE DI POLISTIROLO ESTRUSO / Lastre di polistirolo estruso densita' 35 kg/mc	mc		240,66
21CL.PR.2.190300	Membrane bitume polimero elastoplastomeriche armate
21CL.PR.2.190300.b	Membrane bitume polimero elastoplastomeriche armate / MEMBRANE BITUME POLIMERO ELASTOPLASTOMERICHE / Membrane armata con velo vetro di spessore mm 3	mq		2,60
21CL.PR.2.190300.c	Membrane bitume polimero elastoplastomeriche armate / MEMBRANE BITUME POLIMERO ELASTOPLASTOMERICHE / Membrane armata con velo vetro di spessore mm 4	mq		3,32
21CL.PR.2.190300.d	Membrane bitume polimero elastoplastomeriche armate / MEMBRANE BITUME POLIMERO ELASTOPLASTOMERICHE / Membrane armata con tessutonontessuto di spessore mm 3	mq		2,90
21CL.PR.2.190300.e	Membrane bitume polimero elastoplastomeriche armate / MEMBRANE BITUME POLIMERO ELASTOPLASTOMERICHE / Membrane armata con tessutonontessuto di spessore mm 4	mq		3,24
21CL.PR.2.190300.g	Membrane bitume polimero elastoplastomeriche armate / MEMBRANE BITUME POLIMERO ELASTOPLASTOMERICHE / Membrane armata con poliestere a filo continuo di spessore mm 3	mq		3,84
21CL.PR.2.190300.h	Membrane bitume polimero elastoplastomeriche armate / MEMBRANE BITUME POLIMERO ELASTOPLASTOMERICHE / Membrane armata con poliestere a filo continuo di spessore mm 4	mq		4,48
21CL.PR.2.190300.j	Membrane bitume polimero elastoplastomeriche armate / MEMBRANE BITUME POLIMERO ELASTOPLASTOMERICHE / Membrane armata con suppoto inorganico classe 1 spessore mm 4	mq		6,89
21CL.PR.2.190300.k	Membrane bitume polimero elastoplastomeriche armate / MEMBRANE BITUME POLIMERO ELASTOPLASTOMERICHE / Membrane armata con film di alluminio da 6/100 mm di spessore mm 2	mq		4,40
21CL.PR.2.190305	Membrane bitume polimero elastoplastomeriche armate base di resine metalloceniche
21CL.PR.2.190305.b	Membrane bitume polimero elastoplastomeriche armate base di resine metalloceniche / MEMBRANE BITUME POLIMERO ELASTOPLASTOMERICHE BASA RESINE METALLOCENICHE / Membrane armata con velo vetro di spessore mm 3	mq		2,62
21CL.PR.2.190305.c	Membrane bitume polimero elastoplastomeriche armate base di resine metalloceniche / MEMBRANE BITUME POLIMERO ELASTOPLASTOMERICHE BASA RESINE METALLOCENICHE / Membrane armata con velo vetro di spessore mm 4	mq		3,35
21CL.PR.2.190305.d	Membrane bitume polimero elastoplastomeriche armate base di resine metalloceniche / MEMBRANE BITUME POLIMERO ELASTOPLASTOMERICHE BASA RESINE METALLOCENICHE / Membrane armata con tessutonontessuto di spessore mm 3	mq		2,83
21CL.PR.2.190305.e	Membrane bitume polimero elastoplastomeriche armate base di resine metalloceniche / MEMBRANE BITUME POLIMERO ELASTOPLASTOMERICHE BASA RESINE METALLOCENICHE / Membrane armata con tessutonontessuto di spessore mm 4	mq		3,58
21CL.PR.2.190305.g	Membrane bitume polimero elastoplastomeriche armate base di resine metalloceniche / MEMBRANE BITUME POLIMERO ELASTOPLASTOMERICHE BASA RESINE METALLOCENICHE / Membrane armata con poliestere a filo continuo di spessore mm 3	mq		3,89
21CL.PR.2.190305.h	Membrane bitume polimero elastoplastomeriche armate base di resine metalloceniche / MEMBRANE BITUME POLIMERO ELASTOPLASTOMERICHE BASA RESINE METALLOCENICHE / Membrane armata con poliestere a filo continuo di spessore mm 4	mq		4,53
21CL.PR.2.190305.j	Membrane bitume polimero elastoplastomeriche armate base di resine metalloceniche / MEMBRANE BITUME POLIMERO ELASTOPLASTOMERICHE BASA RESINE METALLOCENICHE / Membrane armata con suppoto inorganico classe 1 spessore mm 4	mq		4,49
21CL.PR.2.190305.k	Membrane bitume polimero elastoplastomeriche armate base di resine metalloceniche / MEMBRANE BITUME POLIMERO ELASTOPLASTOMERICHE BASA RESINE METALLOCENICHE / Membrane armata rivestita di ardesia peso 4,8 kg/mq	mq		5,11
21CL.PR.2.190305.l	Membrane bitume polimero elastoplastomeriche armate base di resine metalloceniche / MEMBRANE BITUME POLIMERO ELASTOPLASTOMERICHE BASA RESINE METALLOCENICHE / Membrane classe 1 spessore mm 4 rivestita di ardesia peso 4,8 kg/mq	mq		6,69
21CL.PR.2.190310	Membrane bitume polimero elastomeriche armate
21CL.PR.2.190310.b	Membrane bitume polimero elastomeriche armate / MEMBRANE BITUME POLIMERO ELASTOMERICHE / Membrane armata con velo vetro di spessore mm 3	mq		3,25
21CL.PR.2.190310.c	Membrane bitume polimero elastomeriche armate / MEMBRANE BITUME POLIMERO ELASTOMERICHE / Membrane armata con velo vetro di spessore mm 4	mq		3,70
21CL.PR.2.190310.e	Membrane bitume polimero elastomeriche armate / MEMBRANE BITUME POLIMERO ELASTOMERICHE / Membrane armata con tessutonontessuto di spessore mm 4	mq		4,71
21CL.PR.2.190310.g	Membrane bitume polimero elastomeriche armate / MEMBRANE BITUME POLIMERO ELASTOMERICHE / Membrane armata con poliestere a filo continuo di spessore mm 3	mq		3,50
21CL.PR.2.190310.h	Membrane bitume polimero elastomeriche armate / MEMBRANE BITUME POLIMERO ELASTOMERICHE / Membrane armata con poliestere a filo continuo di spessore mm 4	mq		3,99
21CL.PR.2.190320	Foglio di polietilene
21CL.PR.2.190320.b	FOGLIO DI POLIETILENE / Foglio di polietilene di spessore 3/10 di mm	mq		1,32
21CL.PR.2.190320.d	FOGLIO DI POLIETILENE / Foglio di polietilene estruso nero di spessore 2/10 di mm	mq		0,79
21CL.PR.2.190320.e	FOGLIO DI POLIETILENE / Foglio di polietilene estruso nero di spessore 3/10 di mm	mq		1,22
21CL.PR.2.190320.f	FOGLIO DI POLIETILENE / Foglio di polietilene estruso nero di spessore 4/10 di mm	mq		1,62
21CL.PR.2.190322	Foglio di polietilene
21CL.PR.2.190322.b	FOGLIO DI POLIETILENE / Foglio di polietilene di spessore 3/10 di mm	mq		1,24
21CL.PR.2.190322.d	FOGLIO DI POLIETILENE / Foglio di polietilene estruso nero di spessore 2/10 di mm	mq		0,81
21CL.PR.2.190322.e	FOGLIO DI POLIETILENE / Foglio di polietilene estruso nero di spessore 3/10 di mm	mq		1,23
21CL.PR.2.190322.f	FOGLIO DI POLIETILENE / Foglio di polietilene estruso nero di spessore 4/10 di mm	mq		1,53
21CL.PR.2.190324	Membrana forata armata
21CL.PR.2.190324.a	MEMBRANA FORATA ARMAT / Membrana forata armata in velo vetro da 1 kg/mq	mq		2,00
21CL.PR.2.190330	Lastre di poliestere rinforzato
21CL.PR.2.190330.a	LASTRE DI POLIESTERE / Lastre di poliestere rinforzato con fibre di vetro di spessore mm 2,3	mq		8,81
21CL.PR.2.190360	Guaina armata con tessuto non tessuto e barriera antiradice
21CL.PR.2.190360.a	Guaina armata con tessuto non tessuto e barriera antiradice / GUAINA ANTIRADICE / Guaina armata con tessuto antiradice spessore mm 4	mq		3,99
21CL.PR.2.190365	Guaina bitume polimero elestomerica armata a filo continuo di poliestere rifinita su entrambe facce con uno strato di fibre polimeriche testurizzate preformate in film
21CL.PR.2.190365.a	Guaina bitume polimero elestomerica armata a filo continuo di poliestere rifinita su entrambe facce con uno strato di fibre polimeriche testurizzate preformate in film	mq		3,78
21CL.PR.2.190365.b	Guaina bitume polimero elestomerica armata a filo continuo di poliestere rifinita su entrambe facce con uno strato di fibre polimeriche testurizzate preformate in film	mq		4,79
21CL.PR.2.190370	Guaina in polipropilene flessibile armata
21CL.PR.2.190370.a	Guaina in polipropilene flessibile armata / GUAINA IN POLIPROPILENE FLESSIBILE / Guaina in polipropilene armata con velo vetro da 2 mm	mq		10,08
21CL.PR.2.190370.b	Guaina in polipropilene flessibile armata / GUAINA IN POLIPROPILENE FLESSIBILE / Guaina in polipropilene armata con velo vetro da 1,5 mm	mq		7,76
21CL.PR.2.190370.c	Guaina in polipropilene flessibile armata / GUAINA IN POLIPROPILENE FLESSIBILE / Guaina in polipropilene armata con rete di poliestere da 2 mm	mq		12,90
21CL.PR.2.190370.d	Guaina in polipropilene flessibile armata / GUAINA IN POLIPROPILENE FLESSIBILE / Guaina in polipropilene con rete di poliestere da 1,5 mm	mq		8,68
21CL.PR.2.190370.e	Guaina in polipropilene flessibile armata / GUAINA IN POLIPROPILENE FLESSIBILE / Guaina in polipropilene estruso da 2 mm	mq		11,26
21CL.PR.2.190370.f	Guaina in polipropilene flessibile armata / GUAINA IN POLIPROPILENE FLESSIBILE / Guaina in polipropilene estruso da 1,5 mm	mq		8,34
21CL.PR.2.190370.g	Guaina in polipropilene flessibile armata / GUAINA IN POLIPROPILENE FLESSIBILE / Guaina in polipropilene coestruso da 2 mm	mq		9,66
21CL.PR.2.190370.h	Guaina in polipropilene flessibile armata / GUAINA IN POLIPROPILENE FLESSIBILE / Guaina in polipropilene coestruso da 1,5 mm	mq		8,21
21CL.PR.2.190370.i	Guaina in polipropilene flessibile armata / GUAINA IN POLIPROPILENE FLESSIBILE / Guaina in polipropilene antibatterico da 2 mm	mq		12,80
21CL.PR.2.190370.j	Guaina in polipropilene flessibile armata / GUAINA IN POLIPROPILENE FLESSIBILE / Guaina in polipropilene antibatterico da 1,5 mm	mq		9,29
21CL.PR.2.190370.k	Guaina in polipropilene flessibile armata / GUAINA IN POLIPROPILENE FLESSIBILE / Guaina in polipropilene omogeneo da 2 mm	mq		11,55
21CL.PR.2.190370.l	Guaina in polipropilene flessibile armata / GUAINA IN POLIPROPILENE FLESSIBILE / Guaina in polipropilene omogeneo da 1,5 mm	mq		9,07
21CL.PR.2.190370.m	Guaina in polipropilene flessibile armata / GUAINA IN POLIPROPILENE FLESSIBILE / Guaina in polipropilene atossico da 2 mm	mq		10,38
21CL.PR.2.190370.n	Guaina in polipropilene flessibile armata / GUAINA IN POLIPROPILENE FLESSIBILE / Guaina in polipropilene atossico da 1,5 mm	mq		8,91
21CL.PR.2.190370.o	Guaina in polipropilene flessibile armata / GUAINA IN POLIPROPILENE FLESSIBILE / Guaina in polipropilene per opere interrare da 1,5 mm	mq		8,18
21CL.PR.2.190370.p	Guaina in polipropilene flessibile armata / GUAINA IN POLIPROPILENE FLESSIBILE / Guaina in polipropilene per opere interrare da 2 mm	mq		9,87
21CL.PR.2.190380	Guaina in poliolefine flessibile esente da cloro
21CL.PR.2.190380.a	Guaina in poliolefine flessibile esente da cloro / GUAINA IN POLIOLEFINE FLESSIBILE (FPO) / Guaina in poliolefine armata con rete vetro da 2 mm	mq		15,04
21CL.PR.2.190380.b	Guaina in poliolefine flessibile esente da cloro / GUAINA IN POLIOLEFINE FLESSIBILE (FPO) / Guaina in poliolefine armata con rete vetro da 1,5 mm	mq		11,30
21CL.PR.2.190380.c	Guaina in poliolefine flessibile esente da cloro / GUAINA IN POLIOLEFINE FLESSIBILE (FPO) / Guaina in poliolefine armata con rete di poliestere da 2 mm	mq		16,02
21CL.PR.2.190380.d	Guaina in poliolefine flessibile esente da cloro / GUAINA IN POLIOLEFINE FLESSIBILE (FPO) / Guaina in poliolefine armata con rete di poliestere da 1,5 mm	mq		13,02
21CL.PR.2.19040	Polistirolo espanso in lastre a norma UNI EN 13163/2017 munito del marchio di conformità I.I.P.
21CL.PR.2.19040.a	Polistirolo espanso in lastre a norma UNI EN 13163/2017 munito del marchio di conformità I.I.P.	mc		13,86
21CL.PR.2.19040.b	Polistirolo espanso in lastre a norma UNI EN 13163/2017 munito del marchio di conformità I.I.P.	mc		19,02
21CL.PR.2.19040.d	Polistirolo espanso in lastre a norma UNI EN 13163/2017 munito del marchio di conformità I.I.P.	mc		27,08
21CL.PR.2.190400	Pannello in gesso protetto o cartongesso di spessore cm 1, con aggiunta di un foglio di polistirolo espanso di densita' 18 kg/mc
21CL.PR.2.190400.a	Pannello in gesso protetto o cartongesso di spessore cm 1, con aggiunta di un foglio di polistirolo espanso di densita' 18 kg/mc	mq		6,68
21CL.PR.2.190400.b	Pannello in gesso protetto o cartongesso di spessore cm 1, con aggiunta di un foglio di polistirolo espanso di densita' 18 kg/mc	mq		7,84
21CL.PR.2.190400.c	Pannello in gesso protetto o cartongesso di spessore cm 1, con aggiunta di un foglio di polistirolo espanso di densita' 18 kg/mc	mq		9,42
21CL.PR.2.190420	Pannello in gesso protetto o cartongesso
21CL.PR.2.190420.a	PANNELLO IN GESSO PROTETTO O CARTONGESSO / Pannello in gesso protetto o cartongesso spessore mm 12,5	mq		12,52
21CL.PR.2.190420.b	Pannello in gesso protetto o cartongesso / PANNELLO IN GESSO PROTETTO O CARTONGESSO / Pannello in cartongesso protetto o cartongesso spessore mm 12,5	mq		4,55
21CL.PR.2.190420.c	PANNELLO IN GESSO PROTETTO O CARTONGESSO / Pannello in gesso protetto o cartongesso spessore mm 15	mq		5,29
21CL.PR.2.190420.d	Pannello in gesso protetto o cartongesso / PANNELLO IN GESSO PROTETTO O CARTONGESSO / Pannello cartongesso idrorepellente colore verde	mq		6,62
21CL.PR.2.190420.f	PANNELLO IN GESSO PROTETTO O CARTONGESSO / Pannello in gesso protetto o cartongesso spessore mm 10	mq		10,25
21CL.PR.2.190430	Feltro in tessuto non tessuto in poliestere in fiocco
21CL.PR.2.190430.a	Feltro in tessuto non tessuto in poliestere in fiocco	mq		0,82
21CL.PR.2.190430.b	Feltro in tessuto non tessuto in poliestere in fiocco	mq		1,06
21CL.PR.2.190430.c	Feltro in tessuto non tessuto in poliestere in fiocco	mq		1,86
21CL.PR.2.190450	Carton-feltro bituminato cilindrato
21CL.PR.2.190450.e	CARTON-FELTRO BITUMINATO CILINDRATO / Carton-feltro bituminato cilindrato da kg 1,2 al mq	mq		0,94
21CL.PR.2.190450.f	CARTON-FELTRO BITUMINATO CILINDRATO / Carton-feltro bituminato cilindrato bucato da kg 0,6 al mq	mq		0,71
21CL.PR.2.190480.a	Carton-feltro bituminato cilindrato / Rete in fibra di vetro da 150 g/mq	mq		1,84
21CL.PR.2.190490	Opere da terzi specialisti
21CL.PR.2.190490.c	Opere da terzi specialisti / OPERE DA TERZI / Giunto elastico in opera	m		1,39
21CL.PR.2.190490.d	Opere da terzi specialisti / OPERE DA TERZI / Sigillatura in opera	m		1,32
21CL.PR.2.1905.a	Malte preconfezionate per applicazioni su murature e conglomerati, confezionate in sacchi da 20,25 o 50 kg / Supporto elastico in gomma vulcanizzata	mq		1,87
21CL.PR.2.19050	Polietilene espanso a cellule chiuse in rotoli
21CL.PR.2.19050.a	POLIETILENE ESPANSO / Polietilene espanso a cellule chiuse in rotoli spessore mm 3	kg		3,74
21CL.PR.2.19050.a1	Polietilene espanso a cellule chiuse in rotoli / POLIETILENE ESPANSO / poliestere estruso a cellule chiuse XPS compressione > 500 kPa spess. 40 mm	mq		6,30
21CL.PR.2.19050.a2	Polietilene espanso a cellule chiuse in rotoli / POLIETILENE ESPANSO / poliestere estruso a cellule chiuse XPS compressione > 500 kPa spess. 60 mm	mq		9,44
21CL.PR.2.19050.a3	Polietilene espanso a cellule chiuse in rotoli / POLIETILENE ESPANSO / polistirene estruso a cellule chiuse XPS compressione > 700 kPa spess. 50 mm	mq		11,80
21CL.PR.2.19050.a4	Polietilene espanso a cellule chiuse in rotoli / POLIETILENE ESPANSO / polistirene estruso a cellule chiuse XPS compressione > 700 kPa spess. 60 mm	mq		13,91
21CL.PR.2.19050.a5	Polietilene espanso a cellule chiuse in rotoli / POLIETILENE ESPANSO / polistirene estruso a cellule chiuse XPS compressione > 300 kPa spess. 30 mm	mq		5,66
21CL.PR.2.19050.b	Polietilene espanso a cellule chiuse in rotoli / POLIETILENE ESPANSO / Poliestere non tessuto a fiocco da gr/mq 300 in rotoli spessore mm 3	kg		1,40
21CL.PR.2.19050.c	Polietilene espanso a cellule chiuse in rotoli / POLIETILENE ESPANSO / poliestere estruso a cellule chiuse XPS compressione > 300 kPa	mq		4,94
21CL.PR.2.19050.d	Polietilene espanso a cellule chiuse in rotoli / POLIETILENE ESPANSO / poliestere estruso con sola aria nelle cele XPS compressione > 500 kPa	mq		9,88
21CL.PR.2.19050.d1	Polietilene espanso a cellule chiuse in rotoli / POLIETILENE ESPANSO / poliestere estruso con sola aria nelle cele XPS compressione > 500 kPa spess. 60 mm	mq		12,50
21CL.PR.2.19050.e	Polietilene espanso a cellule chiuse in rotoli / POLIETILENE ESPANSO / poliestere estruso a celle chiuse XPS compressione > 700 kPa	mq		11,80
21CL.PR.2.19050.f	Polietilene espanso a cellule chiuse in rotoli / POLIETILENE ESPANSO / panello in poliuretano espanso coducibilità termica 0,022W/mK	mq		11,28
21CL.PR.2.19050.g	Polietilene espanso a cellule chiuse in rotoli / POLIETILENE ESPANSO / pannello in poliuritano espanso sandwich	mq		7,59
21CL.PR.2.19050.h	Polietilene espanso a cellule chiuse in rotoli / POLIETILENE ESPANSO / pannelli in vetro cellulare densità 120 kg/mc	mq		23,08
21CL.PR.2.19050.i	Polietilene espanso a cellule chiuse in rotoli / POLIETILENE ESPANSO / pannelli in vetro cellulare densità 120 kg/mc rivestito	mq		25,88
21CL.PR.2.19050.l	Polietilene espanso a cellule chiuse in rotoli / POLIETILENE ESPANSO / pannelli in lana di roccia densità 200/120 kg/mc spess. 50 mm	mq		12,58
21CL.PR.2.19050.m	Polietilene espanso a cellule chiuse in rotoli / POLIETILENE ESPANSO / pannelli in lana di roccia densità 200/120 kg/mc spess. 60 mm	mq		15,05
21CL.PR.2.19050.n	Polietilene espanso a cellule chiuse in rotoli / POLIETILENE ESPANSO / pannelli in lana di roccia densità 200/120 kg/mc spess. 80 mm	mq		19,69
21CL.PR.2.19050.o	Polietilene espanso a cellule chiuse in rotoli / POLIETILENE ESPANSO / pannelli in lana di roccia densità 200/120 kg/mc spess. 100 mm	mq		23,19
21CL.PR.2.19050.p	Polietilene espanso a cellule chiuse in rotoli / POLIETILENE ESPANSO / pannelli in lana di roccia densità 200/120 kg/mc spess. 120 mm	mq		27,83
21CL.PR.2.19050.q	Polietilene espanso a cellule chiuse in rotoli / POLIETILENE ESPANSO / pannelli in lana di roccia densità 200/120 kg/mc spess. 140 mm	mq		32,48
21CL.PR.2.19050.r	Polietilene espanso a cellule chiuse in rotoli / POLIETILENE ESPANSO / pannelli in lana di roccia densità 200/120 kg/mc spess. 160 mm	mq		37,11
21CL.PR.2.19050.s	Polietilene espanso a cellule chiuse in rotoli / POLIETILENE ESPANSO / pannelli in lana di roccia densità 200/120 kg/mc spess. 180 mm	mq		41,76
21CL.PR.2.19050.t	Polietilene espanso a cellule chiuse in rotoli / POLIETILENE ESPANSO / pannelli in lana di roccia densità 200/120 kg/mc spess. 200 mm	mq		46,39
21CL.PR.2.190500	Vernici isolanti
21CL.PR.2.190500.a	Vernici isolanti / VERNICI ISOLANTI / All'alluminio	kg		3,54
21CL.PR.2.190500.b	Vernici isolanti / VERNICI ISOLANTI / All'alluminio in veicolo bituminoso	kg		2,13
21CL.PR.2.190500.c	Vernici isolanti / VERNICI ISOLANTI / Impermeabilizzante cementizio elastoplastico additivato	kg		2,44
21CL.PR.2.190500.d	Vernici isolanti / VERNICI ISOLANTI / Resina silossanica a solvente	L		5,57
21CL.PR.2.190500.e	Vernici isolanti / VERNICI ISOLANTI / Bentonite sodica in pannelli	L		21,88
21CL.PR.2.190500.f	Vernici isolanti / VERNICI ISOLANTI / Verice protettiva anticarbonatazione	L		5,93
21CL.PR.2.190500.g	Vernici isolanti / VERNICI ISOLANTI / Verice protettiva anticarbonatazione	L		6,06
21CL.PR.2.190500.h	Vernici isolanti / VERNICI ISOLANTI / Verice protettiva epossicatrame	L		5,99
21CL.PR.2.190500.i	Vernici isolanti / VERNICI ISOLANTI / Resina a base di epossidico	kg		5,52
21CL.PR.2.190500.j	Vernici isolanti / VERNICI ISOLANTI / Resina poliuretanica	kg		10,66
21CL.PR.2.19051.I	Polietilene espanso a cellule chiuse in rotoli / pannelli in lana di roccia densità 157/135 kg/mc spess. 40 mm	mq		11,37
21CL.PR.2.19051.a	Polietilene espanso a cellule chiuse in rotoli / pannelli in lana di roccia densità 140 kg/mc spess. 50 mm	mq		12,58
21CL.PR.2.19051.b	Polietilene espanso a cellule chiuse in rotoli / pannelli in lana di roccia densità 140 kg/mc spess. 60 mm	mq		15,05
21CL.PR.2.19051.c	Polietilene espanso a cellule chiuse in rotoli / pannelli in lana di roccia densità 140 kg/mc spess. 80 mm	mq		19,69
21CL.PR.2.19051.d	Polietilene espanso a cellule chiuse in rotoli / pannelli in lana di roccia densità 140 kg/mc spess. 100 mm	mq		23,19
21CL.PR.2.19051.e	Polietilene espanso a cellule chiuse in rotoli / pannelli in lana di roccia densità 140 kg/mc spess. 120 mm	mq		27,83
21CL.PR.2.19051.f	Polietilene espanso a cellule chiuse in rotoli / pannelli in lana di roccia densità 140 kg/mc spess. 140 mm	mq		32,48
21CL.PR.2.19051.g	Polietilene espanso a cellule chiuse in rotoli / pannelli in lana di roccia densità 140 kg/mc spess. 160 mm	mq		37,10
21CL.PR.2.19051.h	Polietilene espanso a cellule chiuse in rotoli / pannelli in lana di roccia densità 140 kg/mc spess. 180 mm	mq		41,76
21CL.PR.2.19051.l	Polietilene espanso a cellule chiuse in rotoli / pannelli in lana di roccia densità 157/135 kg/mc spess. 50 mm	mq		13,02
21CL.PR.2.19051.m	Polietilene espanso a cellule chiuse in rotoli / pannelli in lana di roccia densità 157/135 kg/mc spess. 60 mm	mq		15,32
21CL.PR.2.19051.n	Polietilene espanso a cellule chiuse in rotoli / pannelli in lana di roccia densità 157/135 kg/mc spess. 80 mm	mq		20,53
21CL.PR.2.19051.o	Polietilene espanso a cellule chiuse in rotoli / pannelli in lana di roccia densità 145 kg/mc spess. 60 mm	mq		15,32
21CL.PR.2.19051.p	Polietilene espanso a cellule chiuse in rotoli / pannelli in lana di roccia densità 145 kg/mc spess. 80 mm	mq		20,53
21CL.PR.2.19051.q	Polietilene espanso a cellule chiuse in rotoli / pannelli in lana di roccia densità 145 kg/mc spess. 100 mm	mq		25,52
21CL.PR.2.190510	Bitume naturale
21CL.PR.2.190510.a	BITUME NATURALE / Bitume naturale penetrazione 40¸50	mc		24,40
21CL.PR.2.190510.b	Bitume naturale / BITUME NATURALE / Bitume ossibato	kg		1,05
21CL.PR.2.190510.c	Bitume naturale / BITUME NATURALE / Profilo di riempimento di giunti in polietilene espanso	kg		1,41
21CL.PR.2.190510.d	Bitume naturale / BITUME NATURALE / Sigillante bicomponente autolivellante a base di resine poliuretaniche	L		14,53
21CL.PR.2.190510.e	Bitume naturale / BITUME NATURALE / Sigillante tixopico poliuretanico	L		9,55
21CL.PR.2.190510.f	Bitume naturale / BITUME NATURALE / Sigillante bicomponente a base di resine poliuretaniche e catrame	L		7,67
21CL.PR.2.19052.a	Polietilene espanso a cellule chiuse in rotoli / pannello in fibre di legno mineralizzate spess. 50 mm	mq		22,54
21CL.PR.2.19052.b	Polietilene espanso a cellule chiuse in rotoli / pannello in fibre di legno mineralizzate spess. 75 mm	mq		30,81
21CL.PR.2.19052.c	Polietilene espanso a cellule chiuse in rotoli / pannello in fibre di legno mineralizzate spess. 100 mm	mq		38,52
21CL.PR.2.19055	Polietilene esruso ad alta densita con rilievi semisferici
21CL.PR.2.19055.a	Polietilene esruso ad alta densita con rilievi semisferici / POLIETILENE ESTRUSO AD / Polietilene con chiusura meccanica sp. mm 8	mq		4,13
21CL.PR.2.19055.b	Polietilene esruso ad alta densita con rilievi semisferici / POLIETILENE ESTRUSO AD / Polietilene con chiusura meccanica per fissaggio meccanico	mq		3,70
21CL.PR.2.190550	Primer
21CL.PR.2.190550.a	PRIMER / Primer	L		1,93
21CL.PR.2.190550.b	Primer / PRIMER / Vernice a base di resine acriliche in dispersione acquosa	L		1,59
21CL.PR.2.190550.c	Primer / PRIMER / Vernice a base di resine acriliche in dispersione acquosa verde	L		1,94
21CL.PR.2.190550.d	Primer / PRIMER / Vernice a base di resine acriliche metallizzante	L		1,33
21CL.PR.2.190570	ESALATORI IN NEOPRENE FORNITO IN OPERA
21CL.PR.2.190570.a	ESALATORI IN NEOPRENE FORNITO IN OPERA / Di diametro mm 80¸100	cad		7,01
21CL.PR.2.190580	BOCCHETTONI IN NEOPRENE FORNITI IN OPERA
21CL.PR.2.190580.a	BOCCHETTONI IN NEOPRENE FORNITI IN OPERA / Di diametro cm 80¸100	cad		11,24
21CL.PR.2.190590	Regetta in acciaio zincato
21CL.PR.2.190590.a	REGETTA IN ACCIAIO ZINCATO / Regetta in acciaio zincato plastificata per risvolti di guaine	m		1,74
21CL.PR.2.19060	Polistirene espanso estruso con pelle di estrusione densità 32-35 Kg/mc in pannelli di dimensioni cm 60 x 125-230-250
21CL.PR.2.19060.a	Polistirene espanso estruso con pelle di estrusione densità 32-35 Kg/mc in pannelli di dimensioni cm 60 x 125-230-250	mq		3,83
21CL.PR.2.19060.b	Polistirene espanso estruso con pelle di estrusione densità 32-35 Kg/mc in pannelli di dimensioni cm 60 x 125-230-250	mq		5,45
21CL.PR.2.19060.c	Polistirene espanso estruso con pelle di estrusione densità 32-35 Kg/mc in pannelli di dimensioni cm 60 x 125-230-250	mq		7,36
21CL.PR.2.19060.d	Polistirene espanso estruso con pelle di estrusione densità 32-35 Kg/mc in pannelli di dimensioni cm 60 x 125-230-250	mq		9,01
21CL.PR.2.19070	Polistirene espanso estruso con pelle di estrusione densità 25 Kg/mc in pannelli di dimensioni cm 60 x 230¸240
21CL.PR.2.19070.a	Polistirene espanso estruso con pelle di estrusione densità 25 Kg/mc in pannelli di dimensioni cm 60 x 230¸240	mq		5,38
21CL.PR.2.19070.b	Polistirene espanso estruso con pelle di estrusione densità 25 Kg/mc in pannelli di dimensioni cm 60 x 230¸240	mq		7,23
21CL.PR.2.19070.c	Polistirene espanso estruso con pelle di estrusione densità 25 Kg/mc in pannelli di dimensioni cm 60 x 230¸240	mq		8,68
21CL.PR.2.19080	Polistirene espanso estruso con pelle di estrusione densità 32-35 Kg/mc con strato di 10 mm di malta cementizia di protezione e zavorra in pannelli di dimensioni cm 60 x 230¸240
21CL.PR.2.19080.c	Polistirene espanso estruso con pelle di estrusione densità 32-35 Kg/mc con strato di 10 mm di malta cementizia di protezione e zavorra in pannelli di dimensioni cm 60 x 230¸240	mq		10,31
21CL.PR.2.20010	Lastra di piombo
21CL.PR.2.20010.a	LASTRA DI PIOMBO / Lastra di piombo	kg		2,56
21CL.PR.2.200100	Bocchettoni in gomma EPDM a flangia quadrata intaccata
21CL.PR.2.200100.a	Bocchettoni in gomma EPDM a flangia quadrata intaccata	kg		3,48
21CL.PR.2.200100.b	Bocchettoni in gomma EPDM a flangia quadrata intaccata	kg		5,93
21CL.PR.2.200100.c	Bocchettoni in gomma EPDM a flangia quadrata intaccata	kg		9,44
21CL.PR.2.200100.d	Bocchettoni in gomma EPDM a flangia quadrata intaccata / BOCCHETTONE IN GOMMA / Bracciolo, zanca e fascetta in ferro per pluviale	cad		7,47
21CL.PR.2.200100.g	Bocchettoni in gomma EPDM a flangia quadrata intaccata	cad		7,57
21CL.PR.2.200110	Bocchettone sifonato con griglia in pvc, per lo scolo delle acque meteoriche nei terrazzi
21CL.PR.2.200110.a	Bocchettone sifonato con griglia in pvc, per lo scolo delle acque meteoriche nei terrazzi	kg		2,71
21CL.PR.2.200110.b	Bocchettone sifonato con griglia in pvc, per lo scolo delle acque meteoriche nei terrazzi	kg		5,57
21CL.PR.2.200110.c	Bocchettone sifonato con griglia in pvc, per lo scolo delle acque meteoriche nei terrazzi	kg		7,57
21CL.PR.2.200110.d	Bocchettone sifonato con griglia in pvc, per lo scolo delle acque meteoriche nei terrazzi	cad		12,83
21CL.PR.2.200110.e	Bocchettone sifonato con griglia in pvc, per lo scolo delle acque meteoriche nei terrazzi	cad		18,50
21CL.PR.2.20020	Canali di gronda, converse e scossaline
21CL.PR.2.20020.b	Canali di gronda, converse e scossaline / CANALI DI GRONDA, CONVERSE E SCOSSALINE / In lamiera zincata 8¸10/10	kg		1,98
21CL.PR.2.20020.c	Canali di gronda, converse e scossaline / CANALI DI GRONDA, CONVERSE E SCOSSALINE / In lamiera zincata preverniciata 8¸10/10	kg		2,60
21CL.PR.2.20020.d	Canali di gronda, converse e scossaline / CANALI DI GRONDA, CONVERSE E SCOSSALINE / In alluminio anodizzato	kg		7,59
21CL.PR.2.20020.e	Canali di gronda, converse e scossaline / CANALI DI GRONDA, CONVERSE E SCOSSALINE / In alluminio anodizzato elettrocolorato	kg		8,08
21CL.PR.2.20020.f	Canali di gronda, converse e scossaline / CANALI DI GRONDA, CONVERSE E SCOSSALINE / In alluminio anodizzato preverniciato	kg		8,64
21CL.PR.2.20020.g	Canali di gronda, converse e scossaline / CANALI DI GRONDA, CONVERSE E SCOSSALINE / In rame 8/10	kg		12,11
21CL.PR.2.20020.h	Canali di gronda, converse e scossaline / CANALI DI GRONDA, CONVERSE E SCOSSALINE / In rame invecchiato 8/10	kg		15,24
21CL.PR.2.20020.i	Canali di gronda, converse e scossaline / CANALI DI GRONDA, CONVERSE E SCOSSALINE / In rame 6/10	kg		8,21
21CL.PR.2.20030	Pluviali e pezzi speciali in rame
21CL.PR.2.20030.a	Pluviali e pezzi speciali in rame / PLUVIALI E PEZZI SPECIALI IN RAME / Pluviale a sezione circolare o quadrata in rame da mm 8/10	kg		14,42
21CL.PR.2.20030.b	Pluviali e pezzi speciali in rame / PLUVIALI E PEZZI SPECIALI IN RAME / Pluviale a sezione circolare o quadrata in rame invecchiato da mm 8/10	kg		19,68
21CL.PR.2.20030.c	Pluviali e pezzi speciali in rame / PLUVIALI E PEZZI SPECIALI IN RAME / Cicogne in rame con bocca da cm 25	kg		8,00
21CL.PR.2.20030.d	Pluviali e pezzi speciali in rame / PLUVIALI E PEZZI SPECIALI IN RAME / Collare per tubazione in rame	kg		5,40
21CL.PR.2.20030.e	Pluviali e pezzi speciali in rame / PLUVIALI E PEZZI SPECIALI IN RAME / Collare per tubazione in acciaio inox	kg		4,90
21CL.PR.2.20032	DISCENDENTI PER PLUVIALI IN GHISA DA M 2
21CL.PR.2.20032.a	DISCENDENTI PER PLUVIALI IN GHISA DA M 2 / Tubo per diametro mm 80	cad		24,22
21CL.PR.2.20032.b	DISCENDENTI PER PLUVIALI IN GHISA DA M 2 / Tubo per diametro mm 100	cad		33,10
21CL.PR.2.20032.c	DISCENDENTI PER PLUVIALI IN GHISA DA M 2 / Tubo per diametro mm 125	cad		43,28
21CL.PR.2.20040	Pluviali e pezzi speciali di lamiera zincata
21CL.PR.2.20040.a	Pluviali e pezzi speciali di lamiera zincata / PLUVIALI E PEZZI SPECIALI DI LAMIERA / Pluviale a sezione circolare o quadrata in lamiera zincata da mm 8/10	kg		2,25
21CL.PR.2.20040.b	Pluviali e pezzi speciali di lamiera zincata / PLUVIALI E PEZZI SPECIALI DI LAMIERA / Pluviale a sezione circolare o quadrata in acciaio inox	kg		5,93
21CL.PR.2.20040.c	Pluviali e pezzi speciali di lamiera zincata / PLUVIALI E PEZZI SPECIALI DI LAMIERA / Cicogne in ferro con bocca da cm 25	kg		3,22
21CL.PR.2.20040.d	Pluviali e pezzi speciali di lamiera zincata / PLUVIALI E PEZZI SPECIALI DI LAMIERA / Bracciolo, zanca e fascetta in ferro per pluviale	cad		7,40
21CL.PR.2.20040.e	Pluviali e pezzi speciali di lamiera zincata / PLUVIALI E PEZZI SPECIALI DI LAMIERA / Collari per tubazzioni in acciaio zincato	kg		2,13
21CL.PR.2.20050.a	Pluviali e pezzi speciali di lamiera zincata / Pannello tagliafuoco da mm 1000x100x20 "Joint Jocof"	m		6,13
21CL.PR.2.2010	Pietrisco di natura silicea basaltica e calcarea
21CL.PR.2.2010.a	Pietrisco di natura silicea basaltica e calcarea / PIETRISCO / Pietrisco calcareo di frantoio pezzatura mm 10¸25	mc		21,00
21CL.PR.2.2010.b	Pietrisco di natura silicea basaltica e calcarea / PIETRISCO / Pietrisco siliceo basaltico pezzatura cm 2.5¸4	mc		26,50
21CL.PR.2.2010.c	Pietrisco di natura silicea basaltica e calcarea	mc		20,00
21CL.PR.2.2010.d	Pietrisco di natura silicea basaltica e calcarea / PIETRISCO / Pietrisco calcareo per massiciata stradali da cm 4¸7	mc		21,00
21CL.PR.2.2010.e	Pietrisco di natura silicea basaltica e calcarea / PIETRISCO / Pietrisco calcareo di frantoio pezzatura mm 10¸25	mc		21,42
21CL.PR.2.2010.f	Pietrisco di natura silicea basaltica e calcarea / PIETRISCO / Pietrisco calcareo per massiciate stradali da mm 2.5¸4	mc		20,00
21CL.PR.2.20100	Breccia calcarea
21CL.PR.2.20100.a	BRECCIA / Breccia calcarea	mc		22,00
21CL.PR.2.20100.b	Breccia calcarea / BRECCIA / Breccia vulcanica	mc		21,00
21CL.PR.2.20110	ARGILLE E SIMILI
21CL.PR.2.20110.a	ARGILLE E SIMILI / Argilla espansa in granuli, sfusa granulometrica mm 1¸8	mc		71,00
21CL.PR.2.20110.b	ARGILLE E SIMILI / Argilla espansa in granuli, sfusa granulometrico mm 8¸15	mc		58,00
21CL.PR.2.2012	Pietrame di natura calcarea o lavica
21CL.PR.2.2012.f	Pietrame di natura calcarea o lavica / PIETRAME / Materiale anticapilare per massiciate stradali	mc		18,00
21CL.PR.2.20120	Terra sciolta
21CL.PR.2.20120.a	TERRA SCIOLTA / Terra sciolta	mc		12,60
21CL.PR.2.20130	Pietrame
21CL.PR.2.20130.a	Pietrame / PIETRAME / Toutvenant	mc		26,25
21CL.PR.2.20140	Conglomerato bituminoso per strato di base costituito da materiale litoide di diametro da cm 3 a 6 impastato a caldo con bitume solido in idonei impianti con dosaggio tra il 2% e il 3% di bitume
21CL.PR.2.20140.a	Conglomerato bituminoso per strato di base costituito da materiale litoide di diametro da cm 3 a 6 impastato a caldo con bitume solido in idonei impianti con dosaggio tra il 2% e il 3% di bitume	mc		91,35
21CL.PR.2.20140.b	Conglomerato bituminoso per strato di base costituito da materiale litoide di diametro da cm 3 a 6 impastato a caldo con bitume solido in idonei impianti con dosaggio tra il 2% e il 3% di bitume	mc		120,75
21CL.PR.2.20150	Conglomerato bituminoso per strato di collegamento (Binder) ottenuto con graniglia, sabbia, ed additivo confezionato a caldo con idonei impianti con bitume a penetrazione
21CL.PR.2.20150.a	Conglomerato bituminoso per strato di collegamento (Binder) ottenuto con graniglia, sabbia, ed additivo confezionato a caldo con idonei impianti con bitume a penetrazione	mc		96,60
21CL.PR.2.20150.b	Conglomerato bituminoso per strato di collegamento (Binder) ottenuto con graniglia, sabbia, ed additivo confezionato a caldo con idonei impianti con bitume a penetrazione	mc		131,25
21CL.PR.2.20160	Strato di usura in conglomerato bituminoso (tappetino) ottenuto con graniglia confezionato a caldo in idonei impianti con bitume, a penetrazione, non inferiore al 5 % del peso degli inerti.
21CL.PR.2.20160.a	Strato di usura in conglomerato bituminoso (tappetino) ottenuto con graniglia confezionato a caldo in idonei impianti con bitume, a penetrazione, non inferiore al 5 % del peso degli inerti.	mc		102,90
21CL.PR.2.20160.b	Strato di usura in conglomerato bituminoso (tappetino) ottenuto con graniglia confezionato a caldo in idonei impianti con bitume, a penetrazione, non inferiore al 5 % del peso degli inerti.	mc		141,75
21CL.PR.2.20170	Conglomerato bituminoso di tipo drenante per strati diusura costituito da una miscela di pietrischetti frantumati di 1' Cat.(coeff. levigabilità CLA>0.44; perdita Los Angeles-CNR.BU.34/73 < 20%);sabbie granite (equivalente in sabbia sulla miscela CNR.BU.27/72 > 70) e bitume di tipo "E"od"F" in quantità tra il 5 ed il 6% delpeso degli aggregati. Il conglomerato potrà disporsi lungo fusi differenziati con passante totale dal crivello 20 al 10 a seconda delle caratteristiche didrenabilità desiderate, secondo le prescrizioni di contratto e della D.L. Di massima il fuso ad eccellente drenaggio avrà percentuale di vuoti dal 16 al18%, mentre gli altri fusi dal 14 al 16%. La stabilità Marshall (prova CNR.BU30/73) sarà non inferiore a 500 kg per il conglomerato a massima permeabilità e 600 per quelli a maggiore resistenza. Il valore della rigidezza Marshall(rapporto tra la stabilità in kg e lo scorrimento in mm) dovrà essere >200 per il fuso a massima permeabilità e 250 per gli altri. La resistenza atrazione indiretta dovrà essere compresa tra 0,7 a 1,1 N/mmq a 10 °C e tra 0,12 e 0,2 N/mmq a 40 °C; il coefficiente di trazione indiretta sarà corrispondentemente> 55 e > 12 N/mmq. La stesa in opera avrà le stesse norme dei conglomerati tradizionali, salvo temperatura di costipamento che sarà compresa tra 140 e 150 °C. A compattamento effettuato la capacità drenante,controllata con permeametro a colonna d'acqua da 250 mm su area di 154 cmq espessore di pavimentazione tra 4 e 5 cm, dovrà essere maggiore di 12 dmc/min per il fuso a massima capacità drenante ed 8 dmc per gli altri. Il prezzocomprende la mano d'attacco con stesa di bitumi tipi "C", "C1","D", "H1" in quantità compresa tra 0, 6 e 2 kg/mq espargimento di strato di sabbia prebitumata. Sono inoltre compresi gli oneridi esecuzione previa stesa di tappeto sottile di impermeabilizzazione erisagomatura nonchè ogni altro onere previsto per i manti bitumati
21CL.PR.2.20170.a	Conglomerato bituminoso di tipo drenante per strati diusura costituito da una miscela di pietrischetti frantumati di 1' Cat.(coeff. levigabilità CLA>0.44; perdita Los Angeles-CNR.BU.34/73 < 20%);sabbie granite (equivalente in sabbia sulla miscela CNR.BU.27/72 > 70) e bitume di tipo "E"od"F" in quantità tra il 5 ed il 6% delpeso degli aggregati. Il conglomerato potrà disporsi lungo fusi differenziati con passante totale dal crivello 20 al 10 a seconda delle caratteristiche didrenabilità desiderate, secondo le prescrizioni di contratto e della D.L. Di massima il fuso ad eccellente drenaggio avrà percentuale di vuoti dal 16 al18%, mentre gli altri fusi dal 14 al 16%. La stabilità Marshall (prova CNR.BU30/73) sarà non inferiore a 500 kg per il conglomerato a massima permeabilità e 600 per quelli a maggiore resistenza. Il valore della rigidezza Marshall(rapporto tra la stabilità in kg e lo scorrimento in mm) dovrà essere >200 per il fuso a massima permeabilità e 250 per gli altri. La resistenza atrazione indiretta dovrà essere compresa tra 0,7 a 1,1 N/mmq a 10 °C e tra 0,12 e 0,2 N/mmq a 40 °C; il coefficiente di trazione indiretta sarà corrispondentemente> 55 e > 12 N/mmq. La stesa in opera avrà le stesse norme dei conglomerati tradizionali, salvo temperatura di costipamento che sarà compresa tra 140 e 150 °C. A compattamento effettuato la capacità drenante,controllata con permeametro a colonna d'acqua da 250 mm su area di 154 cmq espessore di pavimentazione tra 4 e 5 cm, dovrà essere maggiore di 12 dmc/min per il fuso a massima capacità drenante ed 8 dmc per gli altri. Il prezzocomprende la mano d'attacco con stesa di bitumi tipi "C", "C1","D", "H1" in quantità compresa tra 0, 6 e 2 kg/mq espargimento di strato di sabbia prebitumata. Sono inoltre compresi gli oneridi esecuzione previa stesa di tappeto sottile di impermeabilizzazione erisagomatura nonchè ogni altro onere previsto per i manti bitumati	mc		95,00
21CL.PR.2.20170.b	Conglomerato bituminoso di tipo drenante per strati diusura costituito da una miscela di pietrischetti frantumati di 1' Cat.(coeff. levigabilità CLA>0.44; perdita Los Angeles-CNR.BU.34/73 < 20%);sabbie granite (equivalente in sabbia sulla miscela CNR.BU.27/72 > 70) e bitume di tipo "E"od"F" in quantità tra il 5 ed il 6% delpeso degli aggregati. Il conglomerato potrà disporsi lungo fusi differenziati con passante totale dal crivello 20 al 10 a seconda delle caratteristiche didrenabilità desiderate, secondo le prescrizioni di contratto e della D.L. Di massima il fuso ad eccellente drenaggio avrà percentuale di vuoti dal 16 al18%, mentre gli altri fusi dal 14 al 16%. La stabilità Marshall (prova CNR.BU30/73) sarà non inferiore a 500 kg per il conglomerato a massima permeabilità e 600 per quelli a maggiore resistenza. Il valore della rigidezza Marshall(rapporto tra la stabilità in kg e lo scorrimento in mm) dovrà essere >200 per il fuso a massima permeabilità e 250 per gli altri. La resistenza atrazione indiretta dovrà essere compresa tra 0,7 a 1,1 N/mmq a 10 °C e tra 0,12 e 0,2 N/mmq a 40 °C; il coefficiente di trazione indiretta sarà corrispondentemente> 55 e > 12 N/mmq. La stesa in opera avrà le stesse norme dei conglomerati tradizionali, salvo temperatura di costipamento che sarà compresa tra 140 e 150 °C. A compattamento effettuato la capacità drenante,controllata con permeametro a colonna d'acqua da 250 mm su area di 154 cmq espessore di pavimentazione tra 4 e 5 cm, dovrà essere maggiore di 12 dmc/min per il fuso a massima capacità drenante ed 8 dmc per gli altri. Il prezzocomprende la mano d'attacco con stesa di bitumi tipi "C", "C1","D", "H1" in quantità compresa tra 0, 6 e 2 kg/mq espargimento di strato di sabbia prebitumata. Sono inoltre compresi gli oneridi esecuzione previa stesa di tappeto sottile di impermeabilizzazione erisagomatura nonchè ogni altro onere previsto per i manti bitumati	mc		116,00
21CL.PR.2.20180	Conglomerato bituminoso per tappeto di usura del tipo anti-skid SPLIT-MASTIX ottenuto con graniglia e pietrischetti appartenenti alla 1° categoria delle norme C.N.R.,del tipo basaltico o granitico, con perdita in peso alla prova Los Angelesinferiore al 20% e rispondenti alla granulometria passante al 3/4 trattenutoal 1/2 100% passante al 1/2 trattenuto al 1/4 30-60% passante al 4 trattenuto al 10 20-25% passante al 80 trattenuto al 200 6-8% addensante costituito da microfibrette di varia natura quali farina fossile cellulosa o minerali artificialidi vetro o gomma caratterizzati dall' avere una elevatissima superfici e specifica, in ragione variabile dallo 0.3% al 1.5% del peso degli aggregati; legante costituito da bitume modificato con styrenebutadiene-styrene aventele seguenti caratteristiche: Penetrazione a 25 °C 50-70 dmm Punto di rammollimento 70-80 °C Punto di rottura FRAAS <= 15 °C Viscosità dinamicaa 160 °C 0.5-2 Paxs in ragione del 6.5-7.5% in peso degli aggregati; miscalati ed addensati con idonee macchine in modo da ottenere una stabilità MARSHALL minima di 750 kg ed una percentuale di vuoti compresa tra il 2% ed il 4% in volume; compresa la preparazione del piano di posa ma esclusa la fornitura eposa in opera della mano di attacco con bitume modificato, compreso atresi ogni lavorazione ed onere per dare il lavoro compiuto a perfetta regola d'arte; di spessore medio finito di cm. 3
21CL.PR.2.20180.a	Conglomerato bituminoso per tappeto di usura del tipo anti-skid SPLIT-MASTIX ottenuto con graniglia e pietrischetti appartenenti alla 1° categoria delle norme C.N.R.,del tipo basaltico o granitico, con perdita in peso alla prova Los Angelesinferiore al 20% e rispondenti alla granulometria passante al 3/4 trattenutoal 1/2 100% passante al 1/2 trattenuto al 1/4 30-60% passante al 4 trattenuto al 10 20-25% passante al 80 trattenuto al 200 6-8% addensante costituito da microfibrette di varia natura quali farina fossile cellulosa o minerali artificialidi vetro o gomma caratterizzati dall' avere una elevatissima superfici e specifica, in ragione variabile dallo 0.3% al 1.5% del peso degli aggregati; legante costituito da bitume modificato con styrenebutadiene-styrene aventele seguenti caratteristiche: Penetrazione a 25 °C 50-70 dmm Punto di rammollimento 70-80 °C Punto di rottura FRAAS <= 15 °C Viscosità dinamicaa 160 °C 0.5-2 Paxs in ragione del 6.5-7.5% in peso degli aggregati; miscalati ed addensati con idonee macchine in modo da ottenere una stabilità MARSHALL minima di 750 kg ed una percentuale di vuoti compresa tra il 2% ed il 4% in volume; compresa la preparazione del piano di posa ma esclusa la fornitura eposa in opera della mano di attacco con bitume modificato, compreso atresi ogni lavorazione ed onere per dare il lavoro compiuto a perfetta regola d'arte; di spessore medio finito di cm. 3	mc		87,67
21CL.PR.2.20190	Conglomerato bituminoso per tappeto di usura del tipo anti-skid SPLIT-MASTIX ottenuto con:graniglia e pietrischetti appartenenti alla 1° categoria delle norme C.N.R.,del tipo basaltico o granitico, con perdita in peso alla prova Los Angeles inferiore al 20% e rispondenti alla granulometria passante al 3/4 trattenutoal 1/2 100% passante al 1/2 trattenuto al 1/4 30-60% passante al 4 trattenutoal 10 20-25% passante al 80 trattenuto al 200 6-8% addensante costituito damicrofibrette di varia natura quali farina fossile cellulosa o minerali artificialidi vetro o gomma caratterizzati dall' avere una elevatissima superficie specifica, in ragione variabile dallo 0.3% al 1.5% del peso degli aggregati; legante costituito da bitume modificato con styrenebutadiene-styrene avente le seguenti caratteristiche: Penetrazione a 25 °C 50-70 dmm Punto dirammollimento 70-80 °C Punto di rottura FRAAS <= 15 'C Viscosità dinamicaa 160 °C 0.5-2 Paxs in ragione del 6.5-7.5% in peso degli aggregati; miscalatied addensati con idonee macchine in modo da ottenere una stabilità MARSHALLminima di 750 kg ed una percentuale di vuoti compresa tra il 2% ed il 4% involume; compresa la preparazione del piano di posa ma esclusa la fornitura eposa in opera della mano di attacco con bitume modificato, compreso atresiogni lavorazione ed onere per dare il lavoro compiuto a perfetta regolad'arte; di spessore medio finito di cm. 3
21CL.PR.2.20190.a	Conglomerato bituminoso per tappeto di usura del tipo anti-skid SPLIT-MASTIX ottenuto con:graniglia e pietrischetti appartenenti alla 1° categoria delle norme C.N.R.,del tipo basaltico o granitico, con perdita in peso alla prova Los Angeles inferiore al 20% e rispondenti alla granulometria passante al 3/4 trattenutoal 1/2 100% passante al 1/2 trattenuto al 1/4 30-60% passante al 4 trattenutoal 10 20-25% passante al 80 trattenuto al 200 6-8% addensante costituito damicrofibrette di varia natura quali farina fossile cellulosa o minerali artificialidi vetro o gomma caratterizzati dall' avere una elevatissima superficie specifica, in ragione variabile dallo 0.3% al 1.5% del peso degli aggregati; legante costituito da bitume modificato con styrenebutadiene-styrene avente le seguenti caratteristiche: Penetrazione a 25 °C 50-70 dmm Punto dirammollimento 70-80 °C Punto di rottura FRAAS <= 15 'C Viscosità dinamicaa 160 °C 0.5-2 Paxs in ragione del 6.5-7.5% in peso degli aggregati; miscalatied addensati con idonee macchine in modo da ottenere una stabilità MARSHALLminima di 750 kg ed una percentuale di vuoti compresa tra il 2% ed il 4% involume; compresa la preparazione del piano di posa ma esclusa la fornitura eposa in opera della mano di attacco con bitume modificato, compreso atresiogni lavorazione ed onere per dare il lavoro compiuto a perfetta regolad'arte; di spessore medio finito di cm. 3	100 kg		32,15
21CL.PR.2.2020	Sabbie
21CL.PR.2.2020.c	Sabbie / SABBIA / Sabbia di cava lavata e vagliata	mc		24,15
21CL.PR.2.2020.e	Sabbie / SABBIA / Sabbia di cava vagliata	mc		22,05
21CL.PR.2.2020.f	Sabbie / SABBIA / Sabbia o silice micronizzata	kg		0,14
21CL.PR.2.2021	Sabbie
21CL.PR.2.2021.a	Sabbie / SABBIA / Sabbia di fiume	mc		19,95
21CL.PR.2.2021.b	Sabbie / SABBIA / Sabbia di fiume vagliata	mc		22,50
21CL.PR.2.2021.c	Sabbie / SABBIA / Sabbia di fiume vagliata e lavata	mc		25,11
21CL.PR.2.2021.d	Sabbie / SABBIA / Sabbia di cava	mc		19,50
21CL.PR.2.2021.e	Sabbie / SABBIA / Sabbia di cava pezzatura max 1,6 mm	mc		19,00
21CL.PR.2.2021.f	Sabbie / SABBIA / 17.35	mc		19,50
21CL.PR.2.2021.g	Sabbie / SABBIA / Materiale scaro di cava per rinterro	mc		2,80
21CL.PR.2.2021.h	Sabbie / SABBIA / Sabbia o silice micronizzata	kg		0,14
21CL.PR.2.2030	Pozzolana comune (di peso medio kg 1.100 per mc)
21CL.PR.2.2030.b	Pozzolana comune (di peso medio kg 1.100 per mc)	mc		22,80
21CL.PR.2.2040	Graniglie, di pezzatura da cm 1 a cm 2.5
21CL.PR.2.2040.a	Graniglie, di pezzatura da cm 1 a cm 2.5	mc		23,10
21CL.PR.2.2040.b	Graniglie, di pezzatura da cm 1 a cm 2.5	100 kg		16,00
21CL.PR.2.2040.c	Graniglie, di pezzatura da cm 1 a cm 2.5 / GRANIGLIE / Graniglia di marmo di colori vari per pavimenti	100 kg		16,00
21CL.PR.2.2040.f	Graniglie, di pezzatura da cm 1 a cm 2.5	mc		32,00
21CL.PR.2.2050	Polvere di marmo per intonaci
21CL.PR.2.2050.a	Polvere di marmo per intonaci / POLVERE DI MARMO / Polvere di marmo	100 kg		16,00
21CL.PR.2.2060	Lapilli di pezzatura da cm 2 a cm 4,5
21CL.PR.2.2060.a	Lapilli di pezzatura da cm 2 a cm 4,5	mc		22,05
21CL.PR.2.2080	Misto
21CL.PR.2.2080.b	MISTO / Misto di cava	mc		23,10
21CL.PR.2.2080.c	MISTO / Misto granulometrico stabilizzato	mc		25,20
21CL.PR.2.2080.d	MISTO / Misto calcareo granulometrico stabilizzato	mc		22,05
21CL.PR.2.2080.f	MISTO / Misto frantumato gruppo A1, A2-4, A2-5, A3	mc		23,10
21CL.PR.2.2080.g	MISTO / Misto frantumato gruppo A2-6. A2-7	mc		26,25
21CL.PR.2.2090	Ghiaia vagliata e lavata
21CL.PR.2.2090.a	GHIAIA / Ghiaia vagliata e lavata pezzatura mm 10¸15	mc		22,05
21CL.PR.2.2090.b	GHIAIA / Ghiaia vagliata e lavata pezzatura mm 15¸25	mc		22,05
21CL.PR.2.2090.c	GHIAIA / Ghiaia vagliata e lavata pezzatura mm 25¸40	mc		21,00
21CL.PR.2.21010	Giunto di dilatazione a tenuta d'aria da pavimento ad altezza fissa, con profilo portante in alluminio e alette di ancoraggio perforate, guarnizione in neoprene per impiego a temperature da -30°C a + 120° C, resistenti ad agenti atmosferici, olii, grassi, detergenti con componenti acidi, alle sostanze bituminose per una larghezza massima del giunto 30 mm, movimento totale del profilo 10 ¸ 5 mm, larghezza visibile 35 mm . Con elementi pari a m 4,00
21CL.PR.2.21010.a	Giunto di dilatazione a tenuta d'aria da pavimento ad altezza fissa, con profilo portante in alluminio e alette di ancoraggio perforate, guarnizione in neoprene per impiego a temperature da -30°C a + 120° C, resistenti ad agenti atmosferici, olii, grassi, detergenti con componenti acidi, alle sostanze bituminose per una larghezza massima del giunto 30 mm, movimento totale del profilo 10 ¸ 5 mm, larghezza visibile 35 mm . Con elementi pari a m 4,00	m		56,65
21CL.PR.2.21010.b	Giunto di dilatazione a tenuta d'aria da pavimento ad altezza fissa, con profilo portante in alluminio e alette di ancoraggio perforate, guarnizione in neoprene per impiego a temperature da -30°C a + 120° C, resistenti ad agenti atmosferici, olii, grassi, detergenti con componenti acidi, alle sostanze bituminose per una larghezza massima del giunto 30 mm, movimento totale del profilo 10 ¸ 5 mm, larghezza visibile 35 mm . Con elementi pari a m 4,00	m		58,59
21CL.PR.2.21010.c	Giunto di dilatazione a tenuta d'aria da pavimento ad altezza fissa, con profilo portante in alluminio e alette di ancoraggio perforate, guarnizione in neoprene per impiego a temperature da -30°C a + 120° C, resistenti ad agenti atmosferici, olii, grassi, detergenti con componenti acidi, alle sostanze bituminose per una larghezza massima del giunto 30 mm, movimento totale del profilo 10 ¸ 5 mm, larghezza visibile 35 mm . Con elementi pari a m 4,00	m		63,74
21CL.PR.2.210100	Giunto di dilatazione a tenuta d'aria da pavimento in grado di sopportare mezzi con carichi complessivo fino a kg 30.000, con profilo portante in alluminio ed elemento centrale a T, alette di ancoraggio perforate, guarnizione elastica in neoprene, per impiego a temperature da -30 °C a + 120 ° C, resistenti ad agenti atmosferici, olii, grassi, detergenti con componenti acidi, alle sostanze bituminose, movimento totale del profilo 25+16 ¸ 9 mm, larghezza massima del giunto 70 mm, larghezza visibile del profilo 76 mm . Con elementi pari a m 4,00
21CL.PR.2.210100.a	Giunto di dilatazione a tenuta d'aria da pavimento in grado di sopportare mezzi con carichi complessivo fino a kg 30.000, con profilo portante in alluminio ed elemento centrale a T, alette di ancoraggio perforate, guarnizione elastica in neoprene, per impiego a temperature da -30 °C a + 120 ° C, resistenti ad agenti atmosferici, olii, grassi, detergenti con componenti acidi, alle sostanze bituminose, movimento totale del profilo 25+16 ¸ 9 mm, larghezza massima del giunto 70 mm, larghezza visibile del profilo 76 mm . Con elementi pari a m 4,00	m		109,21
21CL.PR.2.210100.b	Giunto di dilatazione a tenuta d'aria da pavimento in grado di sopportare mezzi con carichi complessivo fino a kg 30.000, con profilo portante in alluminio ed elemento centrale a T, alette di ancoraggio perforate, guarnizione elastica in neoprene, per impiego a temperature da -30 °C a + 120 ° C, resistenti ad agenti atmosferici, olii, grassi, detergenti con componenti acidi, alle sostanze bituminose, movimento totale del profilo 25+16 ¸ 9 mm, larghezza massima del giunto 70 mm, larghezza visibile del profilo 76 mm . Con elementi pari a m 4,00	m		122,12
21CL.PR.2.210100.c	Giunto di dilatazione a tenuta d'aria da pavimento in grado di sopportare mezzi con carichi complessivo fino a kg 30.000, con profilo portante in alluminio ed elemento centrale a T, alette di ancoraggio perforate, guarnizione elastica in neoprene, per impiego a temperature da -30 °C a + 120 ° C, resistenti ad agenti atmosferici, olii, grassi, detergenti con componenti acidi, alle sostanze bituminose, movimento totale del profilo 25+16 ¸ 9 mm, larghezza massima del giunto 70 mm, larghezza visibile del profilo 76 mm . Con elementi pari a m 4,00	m		126,90
21CL.PR.2.210100.d	Giunto di dilatazione a tenuta d'aria da pavimento in grado di sopportare mezzi con carichi complessivo fino a kg 30.000, con profilo portante in alluminio ed elemento centrale a T, alette di ancoraggio perforate, guarnizione elastica in neoprene, per impiego a temperature da -30 °C a + 120 ° C, resistenti ad agenti atmosferici, olii, grassi, detergenti con componenti acidi, alle sostanze bituminose, movimento totale del profilo 25+16 ¸ 9 mm, larghezza massima del giunto 70 mm, larghezza visibile del profilo 76 mm . Con elementi pari a m 4,00	m		135,58
21CL.PR.2.210100.e	Giunto di dilatazione a tenuta d'aria da pavimento in grado di sopportare mezzi con carichi complessivo fino a kg 30.000, con profilo portante in alluminio ed elemento centrale a T, alette di ancoraggio perforate, guarnizione elastica in neoprene, per impiego a temperature da -30 °C a + 120 ° C, resistenti ad agenti atmosferici, olii, grassi, detergenti con componenti acidi, alle sostanze bituminose, movimento totale del profilo 25+16 ¸ 9 mm, larghezza massima del giunto 70 mm, larghezza visibile del profilo 76 mm . Con elementi pari a m 4,00	m		143,58
21CL.PR.2.210100.f	Giunto di dilatazione a tenuta d'aria da pavimento in grado di sopportare mezzi con carichi complessivo fino a kg 30.000, con profilo portante in alluminio ed elemento centrale a T, alette di ancoraggio perforate, guarnizione elastica in neoprene, per impiego a temperature da -30 °C a + 120 ° C, resistenti ad agenti atmosferici, olii, grassi, detergenti con componenti acidi, alle sostanze bituminose, movimento totale del profilo 25+16 ¸ 9 mm, larghezza massima del giunto 70 mm, larghezza visibile del profilo 76 mm . Con elementi pari a m 4,00	m		153,76
21CL.PR.2.210110	Giunto di dilatazione a tenuta d'aria da pavimento, con profilo portante in alluminio ed elemento centrale a T, alette di ancoraggio perforate, guarnizione elastica in neoprene, per impiego a temperature da -30 °C a + 120 °C, resistenti ad agenti atmosferici, olii, grassi, detergenti con componenti acidi, alle sostanze bituminose, movimento totale del profilo 30+18 ¸ 12 mm, larghezza massima del giunto 90 mm, larghezza visibile del profilo 100 mm . Con elementi pari a m 4,00
21CL.PR.2.210110.a	Giunto di dilatazione a tenuta d'aria da pavimento, con profilo portante in alluminio ed elemento centrale a T, alette di ancoraggio perforate, guarnizione elastica in neoprene, per impiego a temperature da -30 °C a + 120 °C, resistenti ad agenti atmosferici, olii, grassi, detergenti con componenti acidi, alle sostanze bituminose, movimento totale del profilo 30+18 ¸ 12 mm, larghezza massima del giunto 90 mm, larghezza visibile del profilo 100 mm . Con elementi pari a m 4,00	m		129,09
21CL.PR.2.210110.b	Giunto di dilatazione a tenuta d'aria da pavimento, con profilo portante in alluminio ed elemento centrale a T, alette di ancoraggio perforate, guarnizione elastica in neoprene, per impiego a temperature da -30 °C a + 120 °C, resistenti ad agenti atmosferici, olii, grassi, detergenti con componenti acidi, alle sostanze bituminose, movimento totale del profilo 30+18 ¸ 12 mm, larghezza massima del giunto 90 mm, larghezza visibile del profilo 100 mm . Con elementi pari a m 4,00	m		133,95
21CL.PR.2.210110.c	Giunto di dilatazione a tenuta d'aria da pavimento, con profilo portante in alluminio ed elemento centrale a T, alette di ancoraggio perforate, guarnizione elastica in neoprene, per impiego a temperature da -30 °C a + 120 °C, resistenti ad agenti atmosferici, olii, grassi, detergenti con componenti acidi, alle sostanze bituminose, movimento totale del profilo 30+18 ¸ 12 mm, larghezza massima del giunto 90 mm, larghezza visibile del profilo 100 mm . Con elementi pari a m 4,00	m		139,74
21CL.PR.2.210110.d	Giunto di dilatazione a tenuta d'aria da pavimento, con profilo portante in alluminio ed elemento centrale a T, alette di ancoraggio perforate, guarnizione elastica in neoprene, per impiego a temperature da -30 °C a + 120 °C, resistenti ad agenti atmosferici, olii, grassi, detergenti con componenti acidi, alle sostanze bituminose, movimento totale del profilo 30+18 ¸ 12 mm, larghezza massima del giunto 90 mm, larghezza visibile del profilo 100 mm . Con elementi pari a m 4,00	m		162,08
21CL.PR.2.210110.e	Giunto di dilatazione a tenuta d'aria da pavimento, con profilo portante in alluminio ed elemento centrale a T, alette di ancoraggio perforate, guarnizione elastica in neoprene, per impiego a temperature da -30 °C a + 120 °C, resistenti ad agenti atmosferici, olii, grassi, detergenti con componenti acidi, alle sostanze bituminose, movimento totale del profilo 30+18 ¸ 12 mm, larghezza massima del giunto 90 mm, larghezza visibile del profilo 100 mm . Con elementi pari a m 4,00	m		166,17
21CL.PR.2.210110.f	Giunto di dilatazione a tenuta d'aria da pavimento, con profilo portante in alluminio ed elemento centrale a T, alette di ancoraggio perforate, guarnizione elastica in neoprene, per impiego a temperature da -30 °C a + 120 °C, resistenti ad agenti atmosferici, olii, grassi, detergenti con componenti acidi, alle sostanze bituminose, movimento totale del profilo 30+18 ¸ 12 mm, larghezza massima del giunto 90 mm, larghezza visibile del profilo 100 mm . Con elementi pari a m 4,00	m		166,45
21CL.PR.2.210120	Giunto di dilatazione a tenuta d'aria da pavimento, con profilo portante in alluminio ed elemento centrale a H, alette di ancoraggio perforate, guarnizione elastica in neoprene, per impiego a temperature da -30 °C a + 120 °C, resistenti ad agenti atmosferici, olii, grassi, detergenti con componenti acidi, alle sostanze bituminose, movimento totale del profilo 34 ¸ 17 mm, larghezza massima del giunto 120 mm, larghezza visibile del profilo 140 mm . Con elementi pari a m 4,00
21CL.PR.2.210120.a	Giunto di dilatazione a tenuta d'aria da pavimento, con profilo portante in alluminio ed elemento centrale a H, alette di ancoraggio perforate, guarnizione elastica in neoprene, per impiego a temperature da -30 °C a + 120 °C, resistenti ad agenti atmosferici, olii, grassi, detergenti con componenti acidi, alle sostanze bituminose, movimento totale del profilo 34 ¸ 17 mm, larghezza massima del giunto 120 mm, larghezza visibile del profilo 140 mm . Con elementi pari a m 4,00	m		221,12
21CL.PR.2.210120.b	Giunto di dilatazione a tenuta d'aria da pavimento, con profilo portante in alluminio ed elemento centrale a H, alette di ancoraggio perforate, guarnizione elastica in neoprene, per impiego a temperature da -30 °C a + 120 °C, resistenti ad agenti atmosferici, olii, grassi, detergenti con componenti acidi, alle sostanze bituminose, movimento totale del profilo 34 ¸ 17 mm, larghezza massima del giunto 120 mm, larghezza visibile del profilo 140 mm . Con elementi pari a m 4,00	m		225,38
21CL.PR.2.210120.c	Giunto di dilatazione a tenuta d'aria da pavimento, con profilo portante in alluminio ed elemento centrale a H, alette di ancoraggio perforate, guarnizione elastica in neoprene, per impiego a temperature da -30 °C a + 120 °C, resistenti ad agenti atmosferici, olii, grassi, detergenti con componenti acidi, alle sostanze bituminose, movimento totale del profilo 34 ¸ 17 mm, larghezza massima del giunto 120 mm, larghezza visibile del profilo 140 mm . Con elementi pari a m 4,00	m		235,35
21CL.PR.2.210120.d	Giunto di dilatazione a tenuta d'aria da pavimento, con profilo portante in alluminio ed elemento centrale a H, alette di ancoraggio perforate, guarnizione elastica in neoprene, per impiego a temperature da -30 °C a + 120 °C, resistenti ad agenti atmosferici, olii, grassi, detergenti con componenti acidi, alle sostanze bituminose, movimento totale del profilo 34 ¸ 17 mm, larghezza massima del giunto 120 mm, larghezza visibile del profilo 140 mm . Con elementi pari a m 4,00	m		246,89
21CL.PR.2.210120.e	Giunto di dilatazione a tenuta d'aria da pavimento, con profilo portante in alluminio ed elemento centrale a H, alette di ancoraggio perforate, guarnizione elastica in neoprene, per impiego a temperature da -30 °C a + 120 °C, resistenti ad agenti atmosferici, olii, grassi, detergenti con componenti acidi, alle sostanze bituminose, movimento totale del profilo 34 ¸ 17 mm, larghezza massima del giunto 120 mm, larghezza visibile del profilo 140 mm . Con elementi pari a m 4,00	m		252,21
21CL.PR.2.210120.f	Giunto di dilatazione a tenuta d'aria da pavimento, con profilo portante in alluminio ed elemento centrale a H, alette di ancoraggio perforate, guarnizione elastica in neoprene, per impiego a temperature da -30 °C a + 120 °C, resistenti ad agenti atmosferici, olii, grassi, detergenti con componenti acidi, alle sostanze bituminose, movimento totale del profilo 34 ¸ 17 mm, larghezza massima del giunto 120 mm, larghezza visibile del profilo 140 mm . Con elementi pari a m 4,00	m		272,97
21CL.PR.2.210130	Giunto verticale per esterni , tipo tutto esterno, con profilo portante in alluminio da faccia a vista, guarnizione in neoprene cellulare elastica, resistenti ad agenti atmosferici, olii, grassi, detergenti con componenti acidi, alle sostanze bituminose, altezza pari a mm 25 . Con elementi pari a m 4.00
21CL.PR.2.210130.a	Giunto verticale per esterni , tipo tutto esterno, con profilo portante in alluminio da faccia a vista, guarnizione in neoprene cellulare elastica, resistenti ad agenti atmosferici, olii, grassi, detergenti con componenti acidi, alle sostanze bituminose, altezza pari a mm 25 . Con elementi pari a m 4.00	m		41,42
21CL.PR.2.210130.b	Giunto verticale per esterni , tipo tutto esterno, con profilo portante in alluminio da faccia a vista, guarnizione in neoprene cellulare elastica, resistenti ad agenti atmosferici, olii, grassi, detergenti con componenti acidi, alle sostanze bituminose, altezza pari a mm 25 . Con elementi pari a m 4.00	m		46,70
21CL.PR.2.210130.c	Giunto verticale per esterni , tipo tutto esterno, con profilo portante in alluminio da faccia a vista, guarnizione in neoprene cellulare elastica, resistenti ad agenti atmosferici, olii, grassi, detergenti con componenti acidi, alle sostanze bituminose, altezza pari a mm 25 . Con elementi pari a m 4.00	m		53,12
21CL.PR.2.210130.d	Giunto verticale per esterni , tipo tutto esterno, con profilo portante in alluminio da faccia a vista, guarnizione in neoprene cellulare elastica, resistenti ad agenti atmosferici, olii, grassi, detergenti con componenti acidi, alle sostanze bituminose, altezza pari a mm 25 . Con elementi pari a m 4.00	m		61,71
21CL.PR.2.210130.e	Giunto verticale per esterni , tipo tutto esterno, con profilo portante in alluminio da faccia a vista, guarnizione in neoprene cellulare elastica, resistenti ad agenti atmosferici, olii, grassi, detergenti con componenti acidi, alle sostanze bituminose, altezza pari a mm 25 . Con elementi pari a m 4.00	m		70,78
21CL.PR.2.210130.f	Giunto verticale per esterni , tipo tutto esterno, con profilo portante in alluminio da faccia a vista, guarnizione in neoprene cellulare elastica, resistenti ad agenti atmosferici, olii, grassi, detergenti con componenti acidi, alle sostanze bituminose, altezza pari a mm 25 . Con elementi pari a m 4.00	m		80,73
21CL.PR.2.210140	Giunto verticale per esterni , tipo alette esterne e corpo interno, con profilo portante in alluminio da faccia a vista, guarnizione in neoprene cellulare elastica, resistenti ad agenti atmosferici, olii, grassi, detergenti con componenti acidi, alle sostanze bituminose, altezza pari a mm 25 . Con elementi pari a m 4.00
21CL.PR.2.210140.a	Giunto verticale per esterni , tipo alette esterne e corpo interno, con profilo portante in alluminio da faccia a vista, guarnizione in neoprene cellulare elastica, resistenti ad agenti atmosferici, olii, grassi, detergenti con componenti acidi, alle sostanze bituminose, altezza pari a mm 25 . Con elementi pari a m 4.00	m		36,56
21CL.PR.2.210140.b	Giunto verticale per esterni , tipo alette esterne e corpo interno, con profilo portante in alluminio da faccia a vista, guarnizione in neoprene cellulare elastica, resistenti ad agenti atmosferici, olii, grassi, detergenti con componenti acidi, alle sostanze bituminose, altezza pari a mm 25 . Con elementi pari a m 4.00	m		42,81
21CL.PR.2.210140.c	Giunto verticale per esterni , tipo alette esterne e corpo interno, con profilo portante in alluminio da faccia a vista, guarnizione in neoprene cellulare elastica, resistenti ad agenti atmosferici, olii, grassi, detergenti con componenti acidi, alle sostanze bituminose, altezza pari a mm 25 . Con elementi pari a m 4.00	m		46,18
21CL.PR.2.210140.d	Giunto verticale per esterni , tipo alette esterne e corpo interno, con profilo portante in alluminio da faccia a vista, guarnizione in neoprene cellulare elastica, resistenti ad agenti atmosferici, olii, grassi, detergenti con componenti acidi, alle sostanze bituminose, altezza pari a mm 25 . Con elementi pari a m 4.00	m		52,08
21CL.PR.2.210140.e	Giunto verticale per esterni , tipo alette esterne e corpo interno, con profilo portante in alluminio da faccia a vista, guarnizione in neoprene cellulare elastica, resistenti ad agenti atmosferici, olii, grassi, detergenti con componenti acidi, alle sostanze bituminose, altezza pari a mm 25 . Con elementi pari a m 4.00	m		62,59
21CL.PR.2.210140.f	Giunto verticale per esterni , tipo alette esterne e corpo interno, con profilo portante in alluminio da faccia a vista, guarnizione in neoprene cellulare elastica, resistenti ad agenti atmosferici, olii, grassi, detergenti con componenti acidi, alle sostanze bituminose, altezza pari a mm 25 . Con elementi pari a m 4.00	m		70,03
21CL.PR.2.210140.g	Giunto verticale per esterni , tipo alette esterne e corpo interno, con profilo portante in alluminio da faccia a vista, guarnizione in neoprene cellulare elastica, resistenti ad agenti atmosferici, olii, grassi, detergenti con componenti acidi, alle sostanze bituminose, altezza pari a mm 25 . Con elementi pari a m 4.00	m		77,83
21CL.PR.2.210150	Giunto verticale per facciate, pareti e soffitti da installare sotto intonaco, con profilo portante in alluminio da faccia a vista, guarnizione in neoprene cellulare elastica, resistenti ad agenti atmosferici, olii, grassi, detergenti con componenti acidi, alle sostanze bituminose, altezza pari a mm 25 . Con elementi pari a m 4.00
21CL.PR.2.210150.a	Giunto verticale per facciate, pareti e soffitti da installare sotto intonaco, con profilo portante in alluminio da faccia a vista, guarnizione in neoprene cellulare elastica, resistenti ad agenti atmosferici, olii, grassi, detergenti con componenti acidi, alle sostanze bituminose, altezza pari a mm 25 . Con elementi pari a m 4.00	m		26,90
21CL.PR.2.210150.b	Giunto verticale per facciate, pareti e soffitti da installare sotto intonaco, con profilo portante in alluminio da faccia a vista, guarnizione in neoprene cellulare elastica, resistenti ad agenti atmosferici, olii, grassi, detergenti con componenti acidi, alle sostanze bituminose, altezza pari a mm 25 . Con elementi pari a m 4.00	m		32,04
21CL.PR.2.210150.c	Giunto verticale per facciate, pareti e soffitti da installare sotto intonaco, con profilo portante in alluminio da faccia a vista, guarnizione in neoprene cellulare elastica, resistenti ad agenti atmosferici, olii, grassi, detergenti con componenti acidi, alle sostanze bituminose, altezza pari a mm 25 . Con elementi pari a m 4.00	m		37,00
21CL.PR.2.210150.d	Giunto verticale per facciate, pareti e soffitti da installare sotto intonaco, con profilo portante in alluminio da faccia a vista, guarnizione in neoprene cellulare elastica, resistenti ad agenti atmosferici, olii, grassi, detergenti con componenti acidi, alle sostanze bituminose, altezza pari a mm 25 . Con elementi pari a m 4.00	m		43,05
21CL.PR.2.210150.e	Giunto verticale per facciate, pareti e soffitti da installare sotto intonaco, con profilo portante in alluminio da faccia a vista, guarnizione in neoprene cellulare elastica, resistenti ad agenti atmosferici, olii, grassi, detergenti con componenti acidi, alle sostanze bituminose, altezza pari a mm 25 . Con elementi pari a m 4.00	m		51,74
21CL.PR.2.210150.f	Giunto verticale per facciate, pareti e soffitti da installare sotto intonaco, con profilo portante in alluminio da faccia a vista, guarnizione in neoprene cellulare elastica, resistenti ad agenti atmosferici, olii, grassi, detergenti con componenti acidi, alle sostanze bituminose, altezza pari a mm 25 . Con elementi pari a m 4.00	m		59,71
21CL.PR.2.210150.g	Giunto verticale per facciate, pareti e soffitti da installare sotto intonaco, con profilo portante in alluminio da faccia a vista, guarnizione in neoprene cellulare elastica, resistenti ad agenti atmosferici, olii, grassi, detergenti con componenti acidi, alle sostanze bituminose, altezza pari a mm 25 . Con elementi pari a m 4.00	m		73,48
21CL.PR.2.210160	Giunto verticale per facciate, pareti e soffitti da installare rasente a piastrelle, con profilo portante in alluminio da faccia a vista, guarnizione in neoprene cellulare elastica, resistenti ad agenti atmosferici, olii, grassi, detergenti con componenti acidi, alle sostanze bituminose, altezza pari a mm 25 . Con elementi pari a m 4.00
21CL.PR.2.210160.a	Giunto verticale per facciate, pareti e soffitti da installare rasente a piastrelle, con profilo portante in alluminio da faccia a vista, guarnizione in neoprene cellulare elastica, resistenti ad agenti atmosferici, olii, grassi, detergenti con componenti acidi, alle sostanze bituminose, altezza pari a mm 25 . Con elementi pari a m 4.00	m		27,65
21CL.PR.2.210160.b	Giunto verticale per facciate, pareti e soffitti da installare rasente a piastrelle, con profilo portante in alluminio da faccia a vista, guarnizione in neoprene cellulare elastica, resistenti ad agenti atmosferici, olii, grassi, detergenti con componenti acidi, alle sostanze bituminose, altezza pari a mm 25 . Con elementi pari a m 4.00	m		33,79
21CL.PR.2.210160.c	Giunto verticale per facciate, pareti e soffitti da installare rasente a piastrelle, con profilo portante in alluminio da faccia a vista, guarnizione in neoprene cellulare elastica, resistenti ad agenti atmosferici, olii, grassi, detergenti con componenti acidi, alle sostanze bituminose, altezza pari a mm 25 . Con elementi pari a m 4.00	m		40,25
21CL.PR.2.210160.d	Giunto verticale per facciate, pareti e soffitti da installare rasente a piastrelle, con profilo portante in alluminio da faccia a vista, guarnizione in neoprene cellulare elastica, resistenti ad agenti atmosferici, olii, grassi, detergenti con componenti acidi, alle sostanze bituminose, altezza pari a mm 25 . Con elementi pari a m 4.00	m		45,00
21CL.PR.2.210160.e	Giunto verticale per facciate, pareti e soffitti da installare rasente a piastrelle, con profilo portante in alluminio da faccia a vista, guarnizione in neoprene cellulare elastica, resistenti ad agenti atmosferici, olii, grassi, detergenti con componenti acidi, alle sostanze bituminose, altezza pari a mm 25 . Con elementi pari a m 4.00	m		52,40
21CL.PR.2.210160.f	Giunto verticale per facciate, pareti e soffitti da installare rasente a piastrelle, con profilo portante in alluminio da faccia a vista, guarnizione in neoprene cellulare elastica, resistenti ad agenti atmosferici, olii, grassi, detergenti con componenti acidi, alle sostanze bituminose, altezza pari a mm 25 . Con elementi pari a m 4.00	m		61,18
21CL.PR.2.210160.g	Giunto verticale per facciate, pareti e soffitti da installare rasente a piastrelle, con profilo portante in alluminio da faccia a vista, guarnizione in neoprene cellulare elastica, resistenti ad agenti atmosferici, olii, grassi, detergenti con componenti acidi, alle sostanze bituminose, altezza pari a mm 25 . Con elementi pari a m 4.00	m		72,87
21CL.PR.2.210170	Giunto verticale per pareti di cartongesso, con profilo portante in alluminio da faccia a vista, guarnizione in neoprene cellulare elastica, resistenti ad agenti atmosferici, olii, grassi, detergenti con componenti acidi, alle sostanze bituminose, altezza pari a mm 14 con lastra da 12,5 mm e mm 26 con lastra di circa 25 mm . Con elementi pari a m 4.00
21CL.PR.2.210170.a	Giunto verticale per pareti di cartongesso, con profilo portante in alluminio da faccia a vista, guarnizione in neoprene cellulare elastica, resistenti ad agenti atmosferici, olii, grassi, detergenti con componenti acidi, alle sostanze bituminose, altezza pari a mm 14 con lastra da 12,5 mm e mm 26 con lastra di circa 25 mm . Con elementi pari a m 4.00	m		28,72
21CL.PR.2.210170.b	Giunto verticale per pareti di cartongesso, con profilo portante in alluminio da faccia a vista, guarnizione in neoprene cellulare elastica, resistenti ad agenti atmosferici, olii, grassi, detergenti con componenti acidi, alle sostanze bituminose, altezza pari a mm 14 con lastra da 12,5 mm e mm 26 con lastra di circa 25 mm . Con elementi pari a m 4.00	m		38,84
21CL.PR.2.210170.c	Giunto verticale per pareti di cartongesso, con profilo portante in alluminio da faccia a vista, guarnizione in neoprene cellulare elastica, resistenti ad agenti atmosferici, olii, grassi, detergenti con componenti acidi, alle sostanze bituminose, altezza pari a mm 14 con lastra da 12,5 mm e mm 26 con lastra di circa 25 mm . Con elementi pari a m 4.00	m		74,17
21CL.PR.2.210170.d	Giunto verticale per pareti di cartongesso, con profilo portante in alluminio da faccia a vista, guarnizione in neoprene cellulare elastica, resistenti ad agenti atmosferici, olii, grassi, detergenti con componenti acidi, alle sostanze bituminose, altezza pari a mm 14 con lastra da 12,5 mm e mm 26 con lastra di circa 25 mm . Con elementi pari a m 4.00	m		85,28
21CL.PR.2.210180	Coprigiunto verticale del tipo normale senza tenuta d'aria, realizzato con profilo portante in alluminio compresi gli oneri per la preparazione degli appoggi con malta livellata e viti di fissaggio
21CL.PR.2.210180.a	Coprigiunto verticale del tipo normale senza tenuta d'aria, realizzato con profilo portante in alluminio compresi gli oneri per la preparazione degli appoggi con malta livellata e viti di fissaggio	m		59,75
21CL.PR.2.210180.b	Coprigiunto verticale del tipo normale senza tenuta d'aria, realizzato con profilo portante in alluminio compresi gli oneri per la preparazione degli appoggi con malta livellata e viti di fissaggio	m		65,48
21CL.PR.2.210180.c	Coprigiunto verticale del tipo normale senza tenuta d'aria, realizzato con profilo portante in alluminio compresi gli oneri per la preparazione degli appoggi con malta livellata e viti di fissaggio	m		73,22
21CL.PR.2.210180.d	Coprigiunto verticale del tipo normale senza tenuta d'aria, realizzato con profilo portante in alluminio compresi gli oneri per la preparazione degli appoggi con malta livellata e viti di fissaggio	m		77,95
21CL.PR.2.210180.e	Coprigiunto verticale del tipo normale senza tenuta d'aria, realizzato con profilo portante in alluminio compresi gli oneri per la preparazione degli appoggi con malta livellata e viti di fissaggio	m		84,74
21CL.PR.2.21020	Giunto di dilatazione a tenuta d'aria da pavimento ad altezza regolabile, con profilo portante in alluminio e alette di ancoraggio perforate, guarnizione in neoprene per impiego a temperature da -30 °C a + 120 °C, resistenti ad agenti atmosferici, olii, grassi, detergenti con componenti acidi, alle sostanze bituminose per una larghezza massima del giunto 30 mm, movimento totale del profilo 10 ¸ 5 mm, larghezza visibile 35 mm . Con elementi pari a m 4,00
21CL.PR.2.21020.a	Giunto di dilatazione a tenuta d'aria da pavimento ad altezza regolabile, con profilo portante in alluminio e alette di ancoraggio perforate, guarnizione in neoprene per impiego a temperature da -30 °C a + 120 °C, resistenti ad agenti atmosferici, olii, grassi, detergenti con componenti acidi, alle sostanze bituminose per una larghezza massima del giunto 30 mm, movimento totale del profilo 10 ¸ 5 mm, larghezza visibile 35 mm . Con elementi pari a m 4,00	m		65,34
21CL.PR.2.21020.b	Giunto di dilatazione a tenuta d'aria da pavimento ad altezza regolabile, con profilo portante in alluminio e alette di ancoraggio perforate, guarnizione in neoprene per impiego a temperature da -30 °C a + 120 °C, resistenti ad agenti atmosferici, olii, grassi, detergenti con componenti acidi, alle sostanze bituminose per una larghezza massima del giunto 30 mm, movimento totale del profilo 10 ¸ 5 mm, larghezza visibile 35 mm . Con elementi pari a m 4,00	m		67,67
21CL.PR.2.21020.c	Giunto di dilatazione a tenuta d'aria da pavimento ad altezza regolabile, con profilo portante in alluminio e alette di ancoraggio perforate, guarnizione in neoprene per impiego a temperature da -30 °C a + 120 °C, resistenti ad agenti atmosferici, olii, grassi, detergenti con componenti acidi, alle sostanze bituminose per una larghezza massima del giunto 30 mm, movimento totale del profilo 10 ¸ 5 mm, larghezza visibile 35 mm . Con elementi pari a m 4,00	m		72,93
21CL.PR.2.21020.d	Giunto di dilatazione a tenuta d'aria da pavimento ad altezza regolabile, con profilo portante in alluminio e alette di ancoraggio perforate, guarnizione in neoprene per impiego a temperature da -30 °C a + 120 °C, resistenti ad agenti atmosferici, olii, grassi, detergenti con componenti acidi, alle sostanze bituminose per una larghezza massima del giunto 30 mm, movimento totale del profilo 10 ¸ 5 mm, larghezza visibile 35 mm . Con elementi pari a m 4,00	m		79,46
21CL.PR.2.21020.e	Giunto di dilatazione a tenuta d'aria da pavimento ad altezza regolabile, con profilo portante in alluminio e alette di ancoraggio perforate, guarnizione in neoprene per impiego a temperature da -30 °C a + 120 °C, resistenti ad agenti atmosferici, olii, grassi, detergenti con componenti acidi, alle sostanze bituminose per una larghezza massima del giunto 30 mm, movimento totale del profilo 10 ¸ 5 mm, larghezza visibile 35 mm . Con elementi pari a m 4,00	m		83,17
21CL.PR.2.21030	Giunto di dilatazione a tenuta d'aria da pavimento, con profilo portante in alluminio e alette di ancoraggio perforate, guarnizione elastica in PVC, sporgente per 3 mm resistente all'usura termosaldabile al pavimento in materiale plastico, larghezza massima del giunto 30 mm, movimento totale del profilo 10 ¸ 5 mm, larghezza visibile 35 mm . Con elementi pari a m 4,00
21CL.PR.2.21030.a	Giunto di dilatazione a tenuta d'aria da pavimento, con profilo portante in alluminio e alette di ancoraggio perforate, guarnizione elastica in PVC, sporgente per 3 mm resistente all'usura termosaldabile al pavimento in materiale plastico, larghezza massima del giunto 30 mm, movimento totale del profilo 10 ¸ 5 mm, larghezza visibile 35 mm . Con elementi pari a m 4,00	m		45,79
21CL.PR.2.21030.b	Giunto di dilatazione a tenuta d'aria da pavimento, con profilo portante in alluminio e alette di ancoraggio perforate, guarnizione elastica in PVC, sporgente per 3 mm resistente all'usura termosaldabile al pavimento in materiale plastico, larghezza massima del giunto 30 mm, movimento totale del profilo 10 ¸ 5 mm, larghezza visibile 35 mm . Con elementi pari a m 4,00	m		46,42
21CL.PR.2.21030.c	Giunto di dilatazione a tenuta d'aria da pavimento, con profilo portante in alluminio e alette di ancoraggio perforate, guarnizione elastica in PVC, sporgente per 3 mm resistente all'usura termosaldabile al pavimento in materiale plastico, larghezza massima del giunto 30 mm, movimento totale del profilo 10 ¸ 5 mm, larghezza visibile 35 mm . Con elementi pari a m 4,00	m		45,51
21CL.PR.2.21030.d	Giunto di dilatazione a tenuta d'aria da pavimento, con profilo portante in alluminio e alette di ancoraggio perforate, guarnizione elastica in PVC, sporgente per 3 mm resistente all'usura termosaldabile al pavimento in materiale plastico, larghezza massima del giunto 30 mm, movimento totale del profilo 10 ¸ 5 mm, larghezza visibile 35 mm . Con elementi pari a m 4,00	m		51,45
21CL.PR.2.21030.e	Giunto di dilatazione a tenuta d'aria da pavimento, con profilo portante in alluminio e alette di ancoraggio perforate, guarnizione elastica in PVC, sporgente per 3 mm resistente all'usura termosaldabile al pavimento in materiale plastico, larghezza massima del giunto 30 mm, movimento totale del profilo 10 ¸ 5 mm, larghezza visibile 35 mm . Con elementi pari a m 4,00	m		58,14
21CL.PR.2.21030.f	Giunto di dilatazione a tenuta d'aria da pavimento, con profilo portante in alluminio e alette di ancoraggio perforate, guarnizione elastica in PVC, sporgente per 3 mm resistente all'usura termosaldabile al pavimento in materiale plastico, larghezza massima del giunto 30 mm, movimento totale del profilo 10 ¸ 5 mm, larghezza visibile 35 mm . Con elementi pari a m 4,00	m		72,66
21CL.PR.2.21030.g	Giunto di dilatazione a tenuta d'aria da pavimento, con profilo portante in alluminio e alette di ancoraggio perforate, guarnizione elastica in PVC, sporgente per 3 mm resistente all'usura termosaldabile al pavimento in materiale plastico, larghezza massima del giunto 30 mm, movimento totale del profilo 10 ¸ 5 mm, larghezza visibile 35 mm . Con elementi pari a m 4,00	m		76,87
21CL.PR.2.21030.h	Giunto di dilatazione a tenuta d'aria da pavimento, con profilo portante in alluminio e alette di ancoraggio perforate, guarnizione elastica in PVC, sporgente per 3 mm resistente all'usura termosaldabile al pavimento in materiale plastico, larghezza massima del giunto 30 mm, movimento totale del profilo 10 ¸ 5 mm, larghezza visibile 35 mm . Con elementi pari a m 4,00	m		85,77
21CL.PR.2.21030.i	Giunto di dilatazione a tenuta d'aria da pavimento, con profilo portante in alluminio e alette di ancoraggio perforate, guarnizione elastica in PVC, sporgente per 3 mm resistente all'usura termosaldabile al pavimento in materiale plastico, larghezza massima del giunto 30 mm, movimento totale del profilo 10 ¸ 5 mm, larghezza visibile 35 mm . Con elementi pari a m 4,00	m		86,88
21CL.PR.2.21030.j	Giunto di dilatazione a tenuta d'aria da pavimento, con profilo portante in alluminio e alette di ancoraggio perforate, guarnizione elastica in PVC, sporgente per 3 mm resistente all'usura termosaldabile al pavimento in materiale plastico, larghezza massima del giunto 30 mm, movimento totale del profilo 10 ¸ 5 mm, larghezza visibile 35 mm . Con elementi pari a m 4,00	m		90,47
21CL.PR.2.21040	Giunto di dilatazione a tenuta d'aria da pavimento con moquette, con profilo portante in alluminio e alette di ancoraggio perforate, guarnizione elastica in neoprene sporgente per5 mm per impiego a temperature da -30 °C a + 120 °C, resistenti ad agenti atmosferici, olii, grassi, detergenti con componenti acidi, alle sostanze bituminose, larghezza massima del giunto 30 mm, movimento totale del profilo 10 ¸ 5 mm, larghezza visibile 35 mm . Con elementi pari a m 4,00
21CL.PR.2.21040.a	Giunto di dilatazione a tenuta d'aria da pavimento con moquette, con profilo portante in alluminio e alette di ancoraggio perforate, guarnizione elastica in neoprene sporgente per5 mm per impiego a temperature da -30 °C a + 120 °C, resistenti ad agenti atmosferici, olii, grassi, detergenti con componenti acidi, alle sostanze bituminose, larghezza massima del giunto 30 mm, movimento totale del profilo 10 ¸ 5 mm, larghezza visibile 35 mm . Con elementi pari a m 4,00	m		48,12
21CL.PR.2.21040.b	Giunto di dilatazione a tenuta d'aria da pavimento con moquette, con profilo portante in alluminio e alette di ancoraggio perforate, guarnizione elastica in neoprene sporgente per5 mm per impiego a temperature da -30 °C a + 120 °C, resistenti ad agenti atmosferici, olii, grassi, detergenti con componenti acidi, alle sostanze bituminose, larghezza massima del giunto 30 mm, movimento totale del profilo 10 ¸ 5 mm, larghezza visibile 35 mm . Con elementi pari a m 4,00	m		48,93
21CL.PR.2.21040.c	Giunto di dilatazione a tenuta d'aria da pavimento con moquette, con profilo portante in alluminio e alette di ancoraggio perforate, guarnizione elastica in neoprene sporgente per5 mm per impiego a temperature da -30 °C a + 120 °C, resistenti ad agenti atmosferici, olii, grassi, detergenti con componenti acidi, alle sostanze bituminose, larghezza massima del giunto 30 mm, movimento totale del profilo 10 ¸ 5 mm, larghezza visibile 35 mm . Con elementi pari a m 4,00	m		54,16
21CL.PR.2.21040.d	Giunto di dilatazione a tenuta d'aria da pavimento con moquette, con profilo portante in alluminio e alette di ancoraggio perforate, guarnizione elastica in neoprene sporgente per5 mm per impiego a temperature da -30 °C a + 120 °C, resistenti ad agenti atmosferici, olii, grassi, detergenti con componenti acidi, alle sostanze bituminose, larghezza massima del giunto 30 mm, movimento totale del profilo 10 ¸ 5 mm, larghezza visibile 35 mm . Con elementi pari a m 4,00	m		56,27
21CL.PR.2.21040.e	Giunto di dilatazione a tenuta d'aria da pavimento con moquette, con profilo portante in alluminio e alette di ancoraggio perforate, guarnizione elastica in neoprene sporgente per5 mm per impiego a temperature da -30 °C a + 120 °C, resistenti ad agenti atmosferici, olii, grassi, detergenti con componenti acidi, alle sostanze bituminose, larghezza massima del giunto 30 mm, movimento totale del profilo 10 ¸ 5 mm, larghezza visibile 35 mm . Con elementi pari a m 4,00	m		60,88
21CL.PR.2.21040.f	Giunto di dilatazione a tenuta d'aria da pavimento con moquette, con profilo portante in alluminio e alette di ancoraggio perforate, guarnizione elastica in neoprene sporgente per5 mm per impiego a temperature da -30 °C a + 120 °C, resistenti ad agenti atmosferici, olii, grassi, detergenti con componenti acidi, alle sostanze bituminose, larghezza massima del giunto 30 mm, movimento totale del profilo 10 ¸ 5 mm, larghezza visibile 35 mm . Con elementi pari a m 4,00	m		75,43
21CL.PR.2.21040.g	Giunto di dilatazione a tenuta d'aria da pavimento con moquette, con profilo portante in alluminio e alette di ancoraggio perforate, guarnizione elastica in neoprene sporgente per5 mm per impiego a temperature da -30 °C a + 120 °C, resistenti ad agenti atmosferici, olii, grassi, detergenti con componenti acidi, alle sostanze bituminose, larghezza massima del giunto 30 mm, movimento totale del profilo 10 ¸ 5 mm, larghezza visibile 35 mm . Con elementi pari a m 4,00	m		80,86
21CL.PR.2.21040.h	Giunto di dilatazione a tenuta d'aria da pavimento con moquette, con profilo portante in alluminio e alette di ancoraggio perforate, guarnizione elastica in neoprene sporgente per5 mm per impiego a temperature da -30 °C a + 120 °C, resistenti ad agenti atmosferici, olii, grassi, detergenti con componenti acidi, alle sostanze bituminose, larghezza massima del giunto 30 mm, movimento totale del profilo 10 ¸ 5 mm, larghezza visibile 35 mm . Con elementi pari a m 4,00	m		85,01
21CL.PR.2.21040.i	Giunto di dilatazione a tenuta d'aria da pavimento con moquette, con profilo portante in alluminio e alette di ancoraggio perforate, guarnizione elastica in neoprene sporgente per5 mm per impiego a temperature da -30 °C a + 120 °C, resistenti ad agenti atmosferici, olii, grassi, detergenti con componenti acidi, alle sostanze bituminose, larghezza massima del giunto 30 mm, movimento totale del profilo 10 ¸ 5 mm, larghezza visibile 35 mm . Con elementi pari a m 4,00	m		88,73
21CL.PR.2.21040.j	Giunto di dilatazione a tenuta d'aria da pavimento con moquette, con profilo portante in alluminio e alette di ancoraggio perforate, guarnizione elastica in neoprene sporgente per5 mm per impiego a temperature da -30 °C a + 120 °C, resistenti ad agenti atmosferici, olii, grassi, detergenti con componenti acidi, alle sostanze bituminose, larghezza massima del giunto 30 mm, movimento totale del profilo 10 ¸ 5 mm, larghezza visibile 35 mm . Con elementi pari a m 4,00	m		98,53
21CL.PR.2.21050	Giunto di dilatazione a tenuta d'aria da pavimento antibatterico, con profilo portante in alluminio e alette di ancoraggio perforate, guarnizione elastica in neoprene con lato superiore liscio, per impiego a temperature da -30 °C a + 120 °C, resistenti ad agenti atmosferici, olii, grassi, detergenti con componenti acidi, alle sostanze bituminose, larghezza massima del giunto 30 mm, movimento totale del profilo 6 ¸ 3 mm, larghezza visibile 35 mm . Con elementi pari a m 4,00
21CL.PR.2.21050.a	Giunto di dilatazione a tenuta d'aria da pavimento antibatterico, con profilo portante in alluminio e alette di ancoraggio perforate, guarnizione elastica in neoprene con lato superiore liscio, per impiego a temperature da -30 °C a + 120 °C, resistenti ad agenti atmosferici, olii, grassi, detergenti con componenti acidi, alle sostanze bituminose, larghezza massima del giunto 30 mm, movimento totale del profilo 6 ¸ 3 mm, larghezza visibile 35 mm . Con elementi pari a m 4,00	m		36,65
21CL.PR.2.21050.b	Giunto di dilatazione a tenuta d'aria da pavimento antibatterico, con profilo portante in alluminio e alette di ancoraggio perforate, guarnizione elastica in neoprene con lato superiore liscio, per impiego a temperature da -30 °C a + 120 °C, resistenti ad agenti atmosferici, olii, grassi, detergenti con componenti acidi, alle sostanze bituminose, larghezza massima del giunto 30 mm, movimento totale del profilo 6 ¸ 3 mm, larghezza visibile 35 mm . Con elementi pari a m 4,00	m		38,10
21CL.PR.2.21050.c	Giunto di dilatazione a tenuta d'aria da pavimento antibatterico, con profilo portante in alluminio e alette di ancoraggio perforate, guarnizione elastica in neoprene con lato superiore liscio, per impiego a temperature da -30 °C a + 120 °C, resistenti ad agenti atmosferici, olii, grassi, detergenti con componenti acidi, alle sostanze bituminose, larghezza massima del giunto 30 mm, movimento totale del profilo 6 ¸ 3 mm, larghezza visibile 35 mm . Con elementi pari a m 4,00	m		39,89
21CL.PR.2.21050.d	Giunto di dilatazione a tenuta d'aria da pavimento antibatterico, con profilo portante in alluminio e alette di ancoraggio perforate, guarnizione elastica in neoprene con lato superiore liscio, per impiego a temperature da -30 °C a + 120 °C, resistenti ad agenti atmosferici, olii, grassi, detergenti con componenti acidi, alle sostanze bituminose, larghezza massima del giunto 30 mm, movimento totale del profilo 6 ¸ 3 mm, larghezza visibile 35 mm . Con elementi pari a m 4,00	m		44,46
21CL.PR.2.21050.e	Giunto di dilatazione a tenuta d'aria da pavimento antibatterico, con profilo portante in alluminio e alette di ancoraggio perforate, guarnizione elastica in neoprene con lato superiore liscio, per impiego a temperature da -30 °C a + 120 °C, resistenti ad agenti atmosferici, olii, grassi, detergenti con componenti acidi, alle sostanze bituminose, larghezza massima del giunto 30 mm, movimento totale del profilo 6 ¸ 3 mm, larghezza visibile 35 mm . Con elementi pari a m 4,00	m		50,58
21CL.PR.2.21050.f	Giunto di dilatazione a tenuta d'aria da pavimento antibatterico, con profilo portante in alluminio e alette di ancoraggio perforate, guarnizione elastica in neoprene con lato superiore liscio, per impiego a temperature da -30 °C a + 120 °C, resistenti ad agenti atmosferici, olii, grassi, detergenti con componenti acidi, alle sostanze bituminose, larghezza massima del giunto 30 mm, movimento totale del profilo 6 ¸ 3 mm, larghezza visibile 35 mm . Con elementi pari a m 4,00	m		65,96
21CL.PR.2.21050.g	Giunto di dilatazione a tenuta d'aria da pavimento antibatterico, con profilo portante in alluminio e alette di ancoraggio perforate, guarnizione elastica in neoprene con lato superiore liscio, per impiego a temperature da -30 °C a + 120 °C, resistenti ad agenti atmosferici, olii, grassi, detergenti con componenti acidi, alle sostanze bituminose, larghezza massima del giunto 30 mm, movimento totale del profilo 6 ¸ 3 mm, larghezza visibile 35 mm . Con elementi pari a m 4,00	m		69,94
21CL.PR.2.21050.h	Giunto di dilatazione a tenuta d'aria da pavimento antibatterico, con profilo portante in alluminio e alette di ancoraggio perforate, guarnizione elastica in neoprene con lato superiore liscio, per impiego a temperature da -30 °C a + 120 °C, resistenti ad agenti atmosferici, olii, grassi, detergenti con componenti acidi, alle sostanze bituminose, larghezza massima del giunto 30 mm, movimento totale del profilo 6 ¸ 3 mm, larghezza visibile 35 mm . Con elementi pari a m 4,00	m		78,79
21CL.PR.2.21050.i	Giunto di dilatazione a tenuta d'aria da pavimento antibatterico, con profilo portante in alluminio e alette di ancoraggio perforate, guarnizione elastica in neoprene con lato superiore liscio, per impiego a temperature da -30 °C a + 120 °C, resistenti ad agenti atmosferici, olii, grassi, detergenti con componenti acidi, alle sostanze bituminose, larghezza massima del giunto 30 mm, movimento totale del profilo 6 ¸ 3 mm, larghezza visibile 35 mm . Con elementi pari a m 4,00	m		82,46
21CL.PR.2.21050.j	Giunto di dilatazione a tenuta d'aria da pavimento antibatterico, con profilo portante in alluminio e alette di ancoraggio perforate, guarnizione elastica in neoprene con lato superiore liscio, per impiego a temperature da -30 °C a + 120 °C, resistenti ad agenti atmosferici, olii, grassi, detergenti con componenti acidi, alle sostanze bituminose, larghezza massima del giunto 30 mm, movimento totale del profilo 6 ¸ 3 mm, larghezza visibile 35 mm . Con elementi pari a m 4,00	m		83,97
21CL.PR.2.21060	Giunto di dilatazione a tenuta d'aria da pavimento soprelevato, con profilo portante in alluminio e alette di ancoraggio perforate, guarnizione elastica in neoprene, per impiego a temperature da -30 °C a + 120 °C, resistenti ad agenti atmosferici, olii, grassi, detergenti con componenti acidi, alle sostanze bituminose, movimento totale del profilo 10 ¸ 5 mm, altezza di montaggio 35 mm . Con elementi pari a m 4,00
21CL.PR.2.21060.a	Giunto di dilatazione a tenuta d'aria da pavimento soprelevato, con profilo portante in alluminio e alette di ancoraggio perforate, guarnizione elastica in neoprene, per impiego a temperature da -30 °C a + 120 °C, resistenti ad agenti atmosferici, olii, grassi, detergenti con componenti acidi, alle sostanze bituminose, movimento totale del profilo 10 ¸ 5 mm, altezza di montaggio 35 mm . Con elementi pari a m 4,00	m		46,82
21CL.PR.2.21060.b	Giunto di dilatazione a tenuta d'aria da pavimento soprelevato, con profilo portante in alluminio e alette di ancoraggio perforate, guarnizione elastica in neoprene, per impiego a temperature da -30 °C a + 120 °C, resistenti ad agenti atmosferici, olii, grassi, detergenti con componenti acidi, alle sostanze bituminose, movimento totale del profilo 10 ¸ 5 mm, altezza di montaggio 35 mm . Con elementi pari a m 4,00	m		61,10
21CL.PR.2.21070	Giunto di dilatazione a tenuta d'aria da pavimento con profilo di protezione a U in acciaio inox, con profilo portante in alluminio e alette di ancoraggio perforate, guarnizione elastica in neoprene, per impiego a temperature da -30 °C a + 120 °C, resistenti ad agenti atmosferici, olii, grassi, detergenti con componenti acidi, alle sostanze bituminose, movimento totale del profilo 16 ¸ 8 mm, larghezza massima del giunto 50 mm, larghezza visibile del profilo 56 mm . Con elementi pari a m 4,00
21CL.PR.2.21070.a	Giunto di dilatazione a tenuta d'aria da pavimento con profilo di protezione a U in acciaio inox, con profilo portante in alluminio e alette di ancoraggio perforate, guarnizione elastica in neoprene, per impiego a temperature da -30 °C a + 120 °C, resistenti ad agenti atmosferici, olii, grassi, detergenti con componenti acidi, alle sostanze bituminose, movimento totale del profilo 16 ¸ 8 mm, larghezza massima del giunto 50 mm, larghezza visibile del profilo 56 mm . Con elementi pari a m 4,00	m		73,35
21CL.PR.2.21070.b	Giunto di dilatazione a tenuta d'aria da pavimento con profilo di protezione a U in acciaio inox, con profilo portante in alluminio e alette di ancoraggio perforate, guarnizione elastica in neoprene, per impiego a temperature da -30 °C a + 120 °C, resistenti ad agenti atmosferici, olii, grassi, detergenti con componenti acidi, alle sostanze bituminose, movimento totale del profilo 16 ¸ 8 mm, larghezza massima del giunto 50 mm, larghezza visibile del profilo 56 mm . Con elementi pari a m 4,00	m		73,94
21CL.PR.2.21070.c	Giunto di dilatazione a tenuta d'aria da pavimento con profilo di protezione a U in acciaio inox, con profilo portante in alluminio e alette di ancoraggio perforate, guarnizione elastica in neoprene, per impiego a temperature da -30 °C a + 120 °C, resistenti ad agenti atmosferici, olii, grassi, detergenti con componenti acidi, alle sostanze bituminose, movimento totale del profilo 16 ¸ 8 mm, larghezza massima del giunto 50 mm, larghezza visibile del profilo 56 mm . Con elementi pari a m 4,00	m		79,82
21CL.PR.2.21070.d	Giunto di dilatazione a tenuta d'aria da pavimento con profilo di protezione a U in acciaio inox, con profilo portante in alluminio e alette di ancoraggio perforate, guarnizione elastica in neoprene, per impiego a temperature da -30 °C a + 120 °C, resistenti ad agenti atmosferici, olii, grassi, detergenti con componenti acidi, alle sostanze bituminose, movimento totale del profilo 16 ¸ 8 mm, larghezza massima del giunto 50 mm, larghezza visibile del profilo 56 mm . Con elementi pari a m 4,00	m		84,83
21CL.PR.2.21080	Giunto di dilatazione a tenuta d'aria da pavimento in grado di sopportare mezzi con carichi complessivo fino a kg 30.000, con profilo portante in alluminio e alette di ancoraggio perforate, guarnizione elastica in neoprene, per impiego a temperature da -30 °C a + 120 °C, resistenti ad agenti atmosferici, olii, grassi, detergenti con componenti acidi, alle sostanze bituminose, movimento totale del profilo 16+10 ¸ 6 mm, larghezza massima del giunto 50 mm, larghezza visibile del profilo 63 mm . Con elementi pari a m 4,00
21CL.PR.2.21080.a	Giunto di dilatazione a tenuta d'aria da pavimento in grado di sopportare mezzi con carichi complessivo fino a kg 30.000, con profilo portante in alluminio e alette di ancoraggio perforate, guarnizione elastica in neoprene, per impiego a temperature da -30 °C a + 120 °C, resistenti ad agenti atmosferici, olii, grassi, detergenti con componenti acidi, alle sostanze bituminose, movimento totale del profilo 16+10 ¸ 6 mm, larghezza massima del giunto 50 mm, larghezza visibile del profilo 63 mm . Con elementi pari a m 4,00	m		107,61
21CL.PR.2.21080.b	Giunto di dilatazione a tenuta d'aria da pavimento in grado di sopportare mezzi con carichi complessivo fino a kg 30.000, con profilo portante in alluminio e alette di ancoraggio perforate, guarnizione elastica in neoprene, per impiego a temperature da -30 °C a + 120 °C, resistenti ad agenti atmosferici, olii, grassi, detergenti con componenti acidi, alle sostanze bituminose, movimento totale del profilo 16+10 ¸ 6 mm, larghezza massima del giunto 50 mm, larghezza visibile del profilo 63 mm . Con elementi pari a m 4,00	m		116,48
21CL.PR.2.21080.c	Giunto di dilatazione a tenuta d'aria da pavimento in grado di sopportare mezzi con carichi complessivo fino a kg 30.000, con profilo portante in alluminio e alette di ancoraggio perforate, guarnizione elastica in neoprene, per impiego a temperature da -30 °C a + 120 °C, resistenti ad agenti atmosferici, olii, grassi, detergenti con componenti acidi, alle sostanze bituminose, movimento totale del profilo 16+10 ¸ 6 mm, larghezza massima del giunto 50 mm, larghezza visibile del profilo 63 mm . Con elementi pari a m 4,00	m		122,28
21CL.PR.2.21080.d	Giunto di dilatazione a tenuta d'aria da pavimento in grado di sopportare mezzi con carichi complessivo fino a kg 30.000, con profilo portante in alluminio e alette di ancoraggio perforate, guarnizione elastica in neoprene, per impiego a temperature da -30 °C a + 120 °C, resistenti ad agenti atmosferici, olii, grassi, detergenti con componenti acidi, alle sostanze bituminose, movimento totale del profilo 16+10 ¸ 6 mm, larghezza massima del giunto 50 mm, larghezza visibile del profilo 63 mm . Con elementi pari a m 4,00	m		130,65
21CL.PR.2.21080.e	Giunto di dilatazione a tenuta d'aria da pavimento in grado di sopportare mezzi con carichi complessivo fino a kg 30.000, con profilo portante in alluminio e alette di ancoraggio perforate, guarnizione elastica in neoprene, per impiego a temperature da -30 °C a + 120 °C, resistenti ad agenti atmosferici, olii, grassi, detergenti con componenti acidi, alle sostanze bituminose, movimento totale del profilo 16+10 ¸ 6 mm, larghezza massima del giunto 50 mm, larghezza visibile del profilo 63 mm . Con elementi pari a m 4,00	m		144,83
21CL.PR.2.21080.f	Giunto di dilatazione a tenuta d'aria da pavimento in grado di sopportare mezzi con carichi complessivo fino a kg 30.000, con profilo portante in alluminio e alette di ancoraggio perforate, guarnizione elastica in neoprene, per impiego a temperature da -30 °C a + 120 °C, resistenti ad agenti atmosferici, olii, grassi, detergenti con componenti acidi, alle sostanze bituminose, movimento totale del profilo 16+10 ¸ 6 mm, larghezza massima del giunto 50 mm, larghezza visibile del profilo 63 mm . Con elementi pari a m 4,00	m		149,84
21CL.PR.2.21090	Giunto di dilatazione a tenuta d'aria da pavimento in grado di sopportare mezzi con carichi complessivo fino a kg 30.000,con profilo di protezione a U in acciaio inox, profilo portante in alluminio e alette di ancoraggio perforate, guarnizione elastica in neoprene, per impiego a temperature da -30 °C a + 120 °C, resistenti ad agenti atmosferici, olii, grassi, detergenti con componenti acidi, alle sostanze bituminose, movimento totale del profilo 20 ¸ 10 mm, larghezza massima del giunto 50 mm, larghezza visibile del profilo 60 mm . Con elementi pari a m 4,00
21CL.PR.2.21090.a	Giunto di dilatazione a tenuta d'aria da pavimento in grado di sopportare mezzi con carichi complessivo fino a kg 30.000,con profilo di protezione a U in acciaio inox, profilo portante in alluminio e alette di ancoraggio perforate, guarnizione elastica in neoprene, per impiego a temperature da -30 °C a + 120 °C, resistenti ad agenti atmosferici, olii, grassi, detergenti con componenti acidi, alle sostanze bituminose, movimento totale del profilo 20 ¸ 10 mm, larghezza massima del giunto 50 mm, larghezza visibile del profilo 60 mm . Con elementi pari a m 4,00	m		133,96
21CL.PR.2.21090.b	Giunto di dilatazione a tenuta d'aria da pavimento in grado di sopportare mezzi con carichi complessivo fino a kg 30.000,con profilo di protezione a U in acciaio inox, profilo portante in alluminio e alette di ancoraggio perforate, guarnizione elastica in neoprene, per impiego a temperature da -30 °C a + 120 °C, resistenti ad agenti atmosferici, olii, grassi, detergenti con componenti acidi, alle sostanze bituminose, movimento totale del profilo 20 ¸ 10 mm, larghezza massima del giunto 50 mm, larghezza visibile del profilo 60 mm . Con elementi pari a m 4,00	m		143,68
21CL.PR.2.21090.c	Giunto di dilatazione a tenuta d'aria da pavimento in grado di sopportare mezzi con carichi complessivo fino a kg 30.000,con profilo di protezione a U in acciaio inox, profilo portante in alluminio e alette di ancoraggio perforate, guarnizione elastica in neoprene, per impiego a temperature da -30 °C a + 120 °C, resistenti ad agenti atmosferici, olii, grassi, detergenti con componenti acidi, alle sostanze bituminose, movimento totale del profilo 20 ¸ 10 mm, larghezza massima del giunto 50 mm, larghezza visibile del profilo 60 mm . Con elementi pari a m 4,00	m		148,59
21CL.PR.2.21090.d	Giunto di dilatazione a tenuta d'aria da pavimento in grado di sopportare mezzi con carichi complessivo fino a kg 30.000,con profilo di protezione a U in acciaio inox, profilo portante in alluminio e alette di ancoraggio perforate, guarnizione elastica in neoprene, per impiego a temperature da -30 °C a + 120 °C, resistenti ad agenti atmosferici, olii, grassi, detergenti con componenti acidi, alle sostanze bituminose, movimento totale del profilo 20 ¸ 10 mm, larghezza massima del giunto 50 mm, larghezza visibile del profilo 60 mm . Con elementi pari a m 4,00	m		161,72
21CL.PR.2.21090.e	Giunto di dilatazione a tenuta d'aria da pavimento in grado di sopportare mezzi con carichi complessivo fino a kg 30.000,con profilo di protezione a U in acciaio inox, profilo portante in alluminio e alette di ancoraggio perforate, guarnizione elastica in neoprene, per impiego a temperature da -30 °C a + 120 °C, resistenti ad agenti atmosferici, olii, grassi, detergenti con componenti acidi, alle sostanze bituminose, movimento totale del profilo 20 ¸ 10 mm, larghezza massima del giunto 50 mm, larghezza visibile del profilo 60 mm . Con elementi pari a m 4,00	m		177,45
21CL.PR.2.21090.f	Giunto di dilatazione a tenuta d'aria da pavimento in grado di sopportare mezzi con carichi complessivo fino a kg 30.000,con profilo di protezione a U in acciaio inox, profilo portante in alluminio e alette di ancoraggio perforate, guarnizione elastica in neoprene, per impiego a temperature da -30 °C a + 120 °C, resistenti ad agenti atmosferici, olii, grassi, detergenti con componenti acidi, alle sostanze bituminose, movimento totale del profilo 20 ¸ 10 mm, larghezza massima del giunto 50 mm, larghezza visibile del profilo 60 mm . Con elementi pari a m 4,00	m		173,84
21CL.PR.2.22010	Filo di ferro
21CL.PR.2.22010.a	FILO DI FERRO / Filo di ferro ricotto nero	kg		1,08
21CL.PR.2.22010.b	FILO DI FERRO / Filo di ferro zincato	kg		1,47
21CL.PR.2.22010.c	Filo di ferro / FILO DI FERRO / Zanche di ferro zincato	kg		2,26
21CL.PR.2.220100	Profilati (Prezzo base comprensivo di extraprofilo medio)
21CL.PR.2.220100.a	Profilati (Prezzo base comprensivo di extraprofilo medio)	kg		1,35
21CL.PR.2.220100.b	Profilati (Prezzo base comprensivo di extraprofilo medio)	kg		1,33
21CL.PR.2.220100.c	Profilati (Prezzo base comprensivo di extraprofilo medio)	kg		1,30
21CL.PR.2.220100.d	Profilati (Prezzo base comprensivo di extraprofilo medio)	kg		1,28
21CL.PR.2.220100.e	Profilati (Prezzo base comprensivo di extraprofilo medio)	kg		1,44
21CL.PR.2.220100.g	Profilati (Prezzo base comprensivo di extraprofilo medio)	kg		1,36
21CL.PR.2.220100.h	Profilati (Prezzo base comprensivo di extraprofilo medio)	kg		2,20
21CL.PR.2.220110	Profilati o laminati a caldo, in barre tonde. quadre, piatte, a doppio T, a sagome speciali o simili
21CL.PR.2.220110.a	Profilati o laminati a caldo, in barre tonde. quadre, piatte, a doppio T, a sagome speciali o simili	kg		1,43
21CL.PR.2.220110.d	Profilati o laminati a caldo, in barre tonde. quadre, piatte, a doppio T, a sagome speciali o simili	kg		1,37
21CL.PR.2.220140	Lamiera in acciaio nera
21CL.PR.2.220140.a	Lamiera in acciaio nera / LAMIERA NERA SOTTILE / Lamiera nera fino a 15/10	kg		1,40
21CL.PR.2.220140.b	Lamiera in acciaio nera / LAMIERA NERA SOTTILE / Lamiera nera da 16 a 45/10	kg		1,30
21CL.PR.2.220150	Lamiera di ferro zincato
21CL.PR.2.220150.a	LAMIERA DI FERRO ZINCATO / Lamiera di ferro zincato da 5/10 di mm	kg		1,78
21CL.PR.2.220150.c	LAMIERA DI FERRO ZINCATO / Lamiera di ferro zincato da 8/10 di mm	kg		1,82
21CL.PR.2.220152	Lamiera di ferro zincato preverniciata
21CL.PR.2.220152.a	Lamiera di ferro zincato preverniciata / LAMIERA DI FERRO ZINCATO PREVERNICIATA / Lamiera di ferro zincato da 6/10 di mm	kg		2,28
21CL.PR.2.220152.c	Lamiera di ferro zincato preverniciata / LAMIERA DI FERRO ZINCATO PREVERNICIATA / Lamiera di ferro zincato da 8/10 di mm	kg		2,30
21CL.PR.2.220160	Lamiera in acciaio zincato ondulato
21CL.PR.2.220160.a	LAMIERA ZINCATA ONDULATA / Lamiera in acciaio zincato ondulato 4/10 di mm	kg		2,05
21CL.PR.2.220160.c	LAMIERA ZINCATA ONDULATA / Lamiera in acciaio zincato ondulato 8/10 di mm	kg		1,77
21CL.PR.2.220170	Lamiera grecata zincata
21CL.PR.2.220170.a	Lamiera grecata zincata / LAMIERA GRECATA ZINCATA / Lamiere con spessore di 6/10 mm	kg		1,90
21CL.PR.2.220170.b	Lamiera grecata zincata / LAMIERA GRECATA ZINCATA / Lamiere con spessore di 7/10 mm	kg		1,64
21CL.PR.2.220170.c	Lamiera grecata zincata / LAMIERA GRECATA ZINCATA / Lamiere con spessore di 8/10 mm	kg		1,54
21CL.PR.2.220170.d	Lamiera grecata zincata / LAMIERA GRECATA ZINCATA / Maggiorazione per preverniciatura su ogni faccia	kg		0,48
21CL.PR.2.220180	Barrotti in ferro zincato
21CL.PR.2.220180.a	BARROTTI IN FERRO ZINCATO / Barrotti in ferro zincato diametro mm 14 e lunghezza cm 25	cad		1,94
21CL.PR.2.220182	Fornitura e posa di connettori a taglio per strutture di spessore non inferiore a mm 8 con testa, ribattuti a freddo nella struttura con chiodi ad alta resistenza su lamiera grecata e travi in acciai . Ogni altro onere per dare l'opera compiuta a perfetta regola d'arte
21CL.PR.2.220182.a	Fornitura e posa di connettori a taglio per strutture di spessore non inferiore a mm 8 con testa, ribattuti a freddo nella struttura con chiodi ad alta resistenza su lamiera grecata e travi in acciai . Ogni altro onere per dare l'opera compiuta a perfetta regola d'arte	cad		1,94
21CL.PR.2.220182.b	Fornitura e posa di connettori a taglio per strutture di spessore non inferiore a mm 8 con testa, ribattuti a freddo nella struttura con chiodi ad alta resistenza su lamiera grecata e travi in acciai . Ogni altro onere per dare l'opera compiuta a perfetta regola d'arte	cad		1,98
21CL.PR.2.220182.c	Fornitura e posa di connettori a taglio per strutture di spessore non inferiore a mm 8 con testa, ribattuti a freddo nella struttura con chiodi ad alta resistenza su lamiera grecata e travi in acciai . Ogni altro onere per dare l'opera compiuta a perfetta regola d'arte	cad		2,03
21CL.PR.2.220182.d	Fornitura e posa di connettori a taglio per strutture di spessore non inferiore a mm 8 con testa, ribattuti a freddo nella struttura con chiodi ad alta resistenza su lamiera grecata e travi in acciai . Ogni altro onere per dare l'opera compiuta a perfetta regola d'arte	cad		2,21
21CL.PR.2.220182.e	Fornitura e posa di connettori a taglio per strutture di spessore non inferiore a mm 8 con testa, ribattuti a freddo nella struttura con chiodi ad alta resistenza su lamiera grecata e travi in acciai . Ogni altro onere per dare l'opera compiuta a perfetta regola d'arte	cad		2,16
21CL.PR.2.220182.f	Fornitura e posa di connettori a taglio per strutture di spessore non inferiore a mm 8 con testa, ribattuti a freddo nella struttura con chiodi ad alta resistenza su lamiera grecata e travi in acciai . Ogni altro onere per dare l'opera compiuta a perfetta regola d'arte	cad		2,24
21CL.PR.2.220182.g	Fornitura e posa di connettori a taglio per strutture di spessore non inferiore a mm 8 con testa, ribattuti a freddo nella struttura con chiodi ad alta resistenza su lamiera grecata e travi in acciai . Ogni altro onere per dare l'opera compiuta a perfetta regola d'arte	cad		2,34
21CL.PR.2.220190	Grigliato metallico zincato, antisdrucciolo, carrabile o pedonabile, completo di bordi zincati a caldo, compreso gli elementi di supporto anchÆessi zincati a caldo, quali guide, zanche, bullonerie, e simili, atto a formare pannelli piani di qualsiasi forma e dimensione, ivi compresi i gradini
21CL.PR.2.220190.a	Grigliato metallico zincato, antisdrucciolo, carrabile o pedonabile, completo di bordi zincati a caldo, compreso gli elementi di supporto anchÆessi zincati a caldo, quali guide, zanche, bullonerie, e simili, atto a formare pannelli piani di qualsiasi forma e dimensione, ivi compresi i gradini	kg		3,75
21CL.PR.2.220190.b	Grigliato metallico zincato, antisdrucciolo, carrabile o pedonabile, completo di bordi zincati a caldo, compreso gli elementi di supporto anchÆessi zincati a caldo, quali guide, zanche, bullonerie, e simili, atto a formare pannelli piani di qualsiasi forma e dimensione, ivi compresi i gradini	kg		3,60
21CL.PR.2.220190.c	Grigliato metallico zincato, antisdrucciolo, carrabile o pedonabile, completo di bordi zincati a caldo, compreso gli elementi di supporto anchÆessi zincati a caldo, quali guide, zanche, bullonerie, e simili, atto a formare pannelli piani di qualsiasi forma e dimensione, ivi compresi i gradini	kg		2,27
21CL.PR.2.220190.d	Grigliato metallico zincato, antisdrucciolo, carrabile o pedonabile, completo di bordi zincati a caldo, compreso gli elementi di supporto anchÆessi zincati a caldo, quali guide, zanche, bullonerie, e simili, atto a formare pannelli piani di qualsiasi forma e dimensione, ivi compresi i gradini	kg		3,90
21CL.PR.2.220190.e	Grigliato metallico zincato, antisdrucciolo, carrabile o pedonabile, completo di bordi zincati a caldo, compreso gli elementi di supporto anchÆessi zincati a caldo, quali guide, zanche, bullonerie, e simili, atto a formare pannelli piani di qualsiasi forma e dimensione, ivi compresi i gradini	kg		3,12
21CL.PR.2.220190.f	Grigliato metallico zincato, antisdrucciolo, carrabile o pedonabile, completo di bordi zincati a caldo, compreso gli elementi di supporto anchÆessi zincati a caldo, quali guide, zanche, bullonerie, e simili, atto a formare pannelli piani di qualsiasi forma e dimensione, ivi compresi i gradini	kg		3,43
21CL.PR.2.220195.a	Grigliato metallico zincato, antisdrucciolo, carrabile o pedonabile, completo di bordi zincati a caldo, compreso gli elementi di supporto anchÆessi zincati a caldo, quali guide, zanche, bullonerie, e simili, atto a formare pannelli piani di qualsiasi forma e dimensione, ivi compresi i gradini / Grigliato in pannelli in acciaio AISI 304	kg		7,12
21CL.PR.2.220195.b	Grigliato metallico zincato, antisdrucciolo, carrabile o pedonabile, completo di bordi zincati a caldo, compreso gli elementi di supporto anchÆessi zincati a caldo, quali guide, zanche, bullonerie, e simili, atto a formare pannelli piani di qualsiasi forma e dimensione, ivi compresi i gradini / Pannello con tondi pieni di acciaio inox AISI 304	kg		7,27
21CL.PR.2.220195.c	Grigliato metallico zincato, antisdrucciolo, carrabile o pedonabile, completo di bordi zincati a caldo, compreso gli elementi di supporto anchÆessi zincati a caldo, quali guide, zanche, bullonerie, e simili, atto a formare pannelli piani di qualsiasi forma e dimensione, ivi compresi i gradini / Pannello con tondi pieni di acciaio inox AISI 304	kg		9,96
21CL.PR.2.220195.d	Grigliato metallico zincato, antisdrucciolo, carrabile o pedonabile, completo di bordi zincati a caldo, compreso gli elementi di supporto anchÆessi zincati a caldo, quali guide, zanche, bullonerie, e simili, atto a formare pannelli piani di qualsiasi forma e dimensione, ivi compresi i gradini / Pannello con tondi pieni di acciaio inox AISI 304	kg		10,78
21CL.PR.2.22020	Rete metallica in filo di ferro zincato
21CL.PR.2.22020.a	Rete metallica in filo di ferro zincato / RETE METALLICA / Rete metallica di maglia 10x12, di diamensioni filo mm 3	kg		1,69
21CL.PR.2.22020.b	Rete metallica in filo di ferro zincato / RETE METALLICA / Rete metallica di maglia 8x10, di diamensioni filo mm 2,7	kg		2,21
21CL.PR.2.220200	Inferriate recinzioni o simili
21CL.PR.2.220200.a	Inferriate recinzioni o simili / INFERRIATE RECINZIONI O SIMILI / Inferriate in profilati normali e a linee diritte	kg		3,27
21CL.PR.2.220200.b	Inferriate recinzioni o simili / INFERRIATE RECINZIONI O SIMILI / Inferriate in profilati normali apribili	kg		3,47
21CL.PR.2.220200.c	Inferriate recinzioni o simili / INFERRIATE RECINZIONI O SIMILI / Inferriate in profilati scatolari o tubolari a linee diritte	kg		2,62
21CL.PR.2.220210	Ringhiera per balconi, terrazze o simili, in profilati di ferro.
21CL.PR.2.220210.a	Ringhiera per balconi, terrazze o simili, in profilati di ferro. / RINGHIERE PER BALCONI, TERRAZZI E SIMILI / Ringhiere in profilati normali e a linee diritte	kg		3,58
21CL.PR.2.220210.b	Ringhiera per balconi, terrazze o simili, in profilati di ferro. / RINGHIERE PER BALCONI, TERRAZZI E SIMILI / Ringhiere in profilati normali e a linee curve	kg		3,75
21CL.PR.2.220210.c	Ringhiera per balconi, terrazze o simili, in profilati di ferro. / RINGHIERE PER BALCONI, TERRAZZI E SIMILI / Ringhiere in profilati scatolari o tubolari a linee diritte	kg		4,07
21CL.PR.2.220225.a	Ringhiera per balconi, terrazze o simili, in profilati di ferro. / Porta interna schermata anti X	mq		1545,78
21CL.PR.2.220225.b	Ringhiera per balconi, terrazze o simili, in profilati di ferro. / Vetratura fissa anti X	mq		6757,76
21CL.PR.2.220230	Pannello in rete metallica o in tondini di ferro saldati
21CL.PR.2.220230.a	Pannello in rete metallica o in tondini di ferro saldati / PANNELLO IN RETE METALLICA / Compreso telaio in ferro profilato, per recinzione e protezioni	kg		2,96
21CL.PR.2.220240	Pannelli in lamiera metallica, liscia o striata
21CL.PR.2.220240.a	Pannelli in lamiera metallica, liscia o striata / PANNELLO IN LAMIERA METALLICA / Compreso telaio in ferro profilato, per recinzione e protezioni.	kg		2,60
21CL.PR.2.220250	Pannelli in rete di lamiera di ferro stirata o in tondini saldati, a maglie quadrate o rombiche, con i relativi telaietti in ferro profilato, per parapetti, recinzioni, ecc., compreso di una mano di minio
21CL.PR.2.220250.a	Pannelli in rete di lamiera di ferro stirata o in tondini saldati, a maglie quadrate o rombiche, con i relativi telaietti in ferro profilato, per parapetti, recinzioni, ecc., compreso di una mano di minio	kg		3,16
21CL.PR.2.220260	Pannelli in lamiera striata con i relativi telaietti in ferro profilato per copertura corsetti e simili, comprese le zanche di ancoraggio e una mano di minio
21CL.PR.2.220260.a	Pannelli in lamiera striata con i relativi telaietti in ferro profilato per copertura corsetti e simili, comprese le zanche di ancoraggio e una mano di minio	kg		2,73
21CL.PR.2.220280	Chiusino stradale in ghisa con coperchio tondo con calpestio antisdrucciolo e con telaio quadro con bordo esterno continuo sagomato e rinforzato
21CL.PR.2.220280.a	Chiusino stradale in ghisa con coperchio tondo con calpestio antisdrucciolo e con telaio quadro con bordo esterno continuo sagomato e rinforzato	kg		1,18
21CL.PR.2.220280.b	Chiusino stradale in ghisa con coperchio tondo con calpestio antisdrucciolo e con telaio quadro con bordo esterno continuo sagomato e rinforzato	kg		1,18
21CL.PR.2.220290	Chiusino in ghisa lamellare perlitica a norma UNI ISO 185 (ex UNI 5007), con coperchio tondo con calpestio antisdrucciolo e con telaio quadro con bordo esterno continuo sagomato e rinforzato
21CL.PR.2.220290.a	Chiusino in ghisa lamellare perlitica a norma UNI ISO 185 (ex UNI 5007), con coperchio tondo con calpestio antisdrucciolo e con telaio quadro con bordo esterno continuo sagomato e rinforzato	kg		1,65
21CL.PR.2.220290.b	Chiusino in ghisa lamellare perlitica a norma UNI ISO 185 (ex UNI 5007), con coperchio tondo con calpestio antisdrucciolo e con telaio quadro con bordo esterno continuo sagomato e rinforzato	kg		1,75
21CL.PR.2.22030.a	Rete metallica in filo di ferro zincato / Rete metallica zincata maglia mm 50x50	kg		1,25
21CL.PR.2.22030.b	Rete metallica in filo di ferro zincato / Rete metallica zincata maglia mm 20x20	kg		1,25
21CL.PR.2.22030.z	Rete metallica in filo di ferro zincato / Rete metallica in acciaio inossidabile AISI 304-306	kg		7,50
21CL.PR.2.220300	Chiusini e griglie di ghisa di tipo pesante, di qualsiasi grandezza e forma
21CL.PR.2.220300.a	Chiusini e griglie di ghisa di tipo pesante, di qualsiasi grandezza e forma	kg		1,35
21CL.PR.2.220300.b	Chiusini e griglie di ghisa di tipo pesante, di qualsiasi grandezza e forma	kg		1,38
21CL.PR.2.220310	Chiusini, caditoie e griglie in ghisa lamellare perlitica
21CL.PR.2.220310.a	CHIUSINI E GRIGLIE DI GHISA SFEROIDALE / Chiusini, caditoie e griglie in ghisa lamellare perlitica	kg		0,77
21CL.PR.2.220320	Chiusini, caditoie e griglie in ghisa sferoidale GJS - 500 - 7 - EN 1563 di qualsiasi dimensione, forma e classe di carrabilità prodotti, secondo quanto sancito dall'ultima edizione delle norme UNI EN 124, da aziende certificate ISO 9001:2015 e marcati da un Ente di certificazione terzo legalmente riconosciuto.
21CL.PR.2.220320.a	Chiusini, caditoie e griglie in ghisa sferoidale GJS - 500 - 7 - EN 1563 di qualsiasi dimensione, forma e classe di carrabilità prodotti, secondo quanto sancito dall'ultima edizione delle norme UNI EN 124, da aziende certificate ISO 9001:2015 e marcati da un Ente di certificazione terzo legalmente riconosciuto.	kg		1,31
21CL.PR.2.220330	Chiusino in ghisa sferoidale GJS-500-7 - EN 1563 prodotto, secondo quanto sancito dall'ultima edizione delle norme UNI EN 124, da azienda certificata ISO 9001:2015.Costituito da:telaio di forma quadrata sia alla base di appoggio che alla sommita' corrispondente al livello del piano stradale, munito di adeguata aletta perimetrale esterna continua sui quattro lati, arrotondata agli angoli, di larghezza non inferiore a mm. 20 per ottenere una maggiore base di appoggio e consentire un migliore ancoraggio alla fondazione anche tramite apposite asole e/o fori creati sul perimetro; battuta interna sagomata; guarnizione in elastomero antirumore ed antibasculamento incassata in apposita gola per contrastare frontalmente il bordo del coperchio ed assorbire anche le vibrazioni; vano cerniera a fondo chiuso con sistema di bloccaggio del coperchio in posizione di apertura; appendice opportunamente sagomata sulla parete interna per il blocco del sistema di chiusura del coperchio; rilievi antisdrucciolo sulla superficie di calpestio.Coperchio di forma circolare munito di appendice idonea a garantirne l'articolazione al telaio nel vano cerniera senza impedirne la estraibilità; asola a fondo chiuso idonea ad accogliere una qualsiasi leva per l'apertura della botola con il minimo sforzo; sistema di chiusura automatico realizzato mediante una appendice basculante, opportunamente sagomata, bullonata al coperchio ed articolato da una molla elicoidale di contrasto sollecitata a compressione; idonea predisposizione all'accoglimento di un sistema opzionale di chiusura antifurto; spazio circonferenziale e centrale per l'inserimento di eventuali scritte (es. ente appaltante + sottoservizi + etc...); particolare identificativo delle dimensioni esterne del telaio espresse in cm.; rilievi antisdrucciolo.Sistema di chiusura antifurto opzionale costituito da un chiavistello filettato con testa triangolare antifurto ed una appendice in acciaio bloccata da due dadi e da una molla elicoidale di contrasto più una chiave a corredo con la punta a testa triangolare per l'apertura.Avvertenza: tutti i coperchi ed i telai devono riportare il marchio di un ente di certificazione terzo legalmente riconosciuto; la sigla EN 124; la classe di resistenza; il marchio del produttore in codice; il luogo di fabbricazione in codice; la data del lotto di produzione.
21CL.PR.2.220330.a	Chiusino in ghisa sferoidale GJS-500-7 - EN 1563 prodotto, secondo quanto sancito dall'ultima edizione delle norme UNI EN 124, da azienda certificata ISO 9001:2015.Costituito da:telaio di forma quadrata sia alla base di appoggio che alla sommita' corrispondente al livello del piano stradale, munito di adeguata aletta perimetrale esterna continua sui quattro lati, arrotondata agli angoli, di larghezza non inferiore a mm. 20 per ottenere una maggiore base di appoggio e consentire un migliore ancoraggio alla fondazione anche tramite apposite asole e/o fori creati sul perimetro; battuta interna sagomata; guarnizione in elastomero antirumore ed antibasculamento incassata in apposita gola per contrastare frontalmente il bordo del coperchio ed assorbire anche le vibrazioni; vano cerniera a fondo chiuso con sistema di bloccaggio del coperchio in posizione di apertura; appendice opportunamente sagomata sulla parete interna per il blocco del sistema di chiusura del coperchio; rilievi antisdrucciolo sulla superficie di calpestio.Coperchio di forma circolare munito di appendice idonea a garantirne l'articolazione al telaio nel vano cerniera senza impedirne la estraibilità; asola a fondo chiuso idonea ad accogliere una qualsiasi leva per l'apertura della botola con il minimo sforzo; sistema di chiusura automatico realizzato mediante una appendice basculante, opportunamente sagomata, bullonata al coperchio ed articolato da una molla elicoidale di contrasto sollecitata a compressione; idonea predisposizione all'accoglimento di un sistema opzionale di chiusura antifurto; spazio circonferenziale e centrale per l'inserimento di eventuali scritte (es. ente appaltante + sottoservizi + etc...); particolare identificativo delle dimensioni esterne del telaio espresse in cm.; rilievi antisdrucciolo.Sistema di chiusura antifurto opzionale costituito da un chiavistello filettato con testa triangolare antifurto ed una appendice in acciaio bloccata da due dadi e da una molla elicoidale di contrasto più una chiave a corredo con la punta a testa triangolare per l'apertura.Avvertenza: tutti i coperchi ed i telai devono riportare il marchio di un ente di certificazione terzo legalmente riconosciuto; la sigla EN 124; la classe di resistenza; il marchio del produttore in codice; il luogo di fabbricazione in codice; la data del lotto di produzione.	kg		1,55
21CL.PR.2.220340	Chiusino in ghisa sferoidale GJS-500-7 - EN 1563 prodotto, secondo quanto sancito dall'ultima edizione delle norme UNI EN 124, da azienda certificata ISO 9001:2015.Costituito da:telaio di forma quadrata o rettangolare sia alla base di appoggio che alla sommita' corrispondente al livello del piano stradale, munito di adeguata aletta perimetrale esterna continua sui quattro lati, arrotondata agli angoli, di larghezza non inferiore a mm. 20 per ottenere una maggiore base di appoggio e consentire un migliore ancoraggio alla fondazione anche tramite apposite asole e/o fori creati sul perimetro; doppia battuta interna opportunamente sagomata per accogliere il coperchio e realizzare un dispositivo di sifonatura, a botola chiusa; due guarnizioni in elastomero antirumore ed antibasculamento opportunamente sagomate ed incassate in apposite gole per contrastare frontalmente il bordo del coperchio, assorbire anche le vibrazioni e garantire una maggiore tenuta ermetica. Coperchio di forma quadrata o rettangolare munito di due battute opportunamente sagomate per garantire una maggiore ermeticità del chiusino; asole a fondo chiuso idonee ad accogliere le chiavi di sollevamento; spazi paralleli per l'inserimento di eventuali scritte (es. ente appaltante + sottoservizi + etc...); particolare identificativo delle dimensioni esterne del telaio espresse in cm.; rilievi antisdrucciolo.Sistema di chiusura antifurto opzionale costituito da vani laterali esterni al telaio a fondo chiuso con fori filettati per accogliere i bulloni di fissaggio del coperchio ed appendici laterali esterne alla botola opportunamente forate idonee ad accogliere i bulloni di fissaggio al telaio con testa triangolare antifurto.Avvertenza: tutti i coperchi ed i telai devono riportare: il marchio di un ente di certificazione terzo legalmente riconosciuto; la sigla EN 124; la classe di resistenza; il marchio del produttore in codice; il luogo di fabbricazione in codice; la data del lotto di produzione
21CL.PR.2.220340.a	Chiusino in ghisa sferoidale GJS-500-7 - EN 1563 prodotto, secondo quanto sancito dall'ultima edizione delle norme UNI EN 124, da azienda certificata ISO 9001:2015.Costituito da:telaio di forma quadrata o rettangolare sia alla base di appoggio che alla sommita' corrispondente al livello del piano stradale, munito di adeguata aletta perimetrale esterna continua sui quattro lati, arrotondata agli angoli, di larghezza non inferiore a mm. 20 per ottenere una maggiore base di appoggio e consentire un migliore ancoraggio alla fondazione anche tramite apposite asole e/o fori creati sul perimetro; doppia battuta interna opportunamente sagomata per accogliere il coperchio e realizzare un dispositivo di sifonatura, a botola chiusa; due guarnizioni in elastomero antirumore ed antibasculamento opportunamente sagomate ed incassate in apposite gole per contrastare frontalmente il bordo del coperchio, assorbire anche le vibrazioni e garantire una maggiore tenuta ermetica. Coperchio di forma quadrata o rettangolare munito di due battute opportunamente sagomate per garantire una maggiore ermeticità del chiusino; asole a fondo chiuso idonee ad accogliere le chiavi di sollevamento; spazi paralleli per l'inserimento di eventuali scritte (es. ente appaltante + sottoservizi + etc...); particolare identificativo delle dimensioni esterne del telaio espresse in cm.; rilievi antisdrucciolo.Sistema di chiusura antifurto opzionale costituito da vani laterali esterni al telaio a fondo chiuso con fori filettati per accogliere i bulloni di fissaggio del coperchio ed appendici laterali esterne alla botola opportunamente forate idonee ad accogliere i bulloni di fissaggio al telaio con testa triangolare antifurto.Avvertenza: tutti i coperchi ed i telai devono riportare: il marchio di un ente di certificazione terzo legalmente riconosciuto; la sigla EN 124; la classe di resistenza; il marchio del produttore in codice; il luogo di fabbricazione in codice; la data del lotto di produzione	kg		1,64
21CL.PR.2.220360	Chiusino in ghisa sferoidale GJS-500-7 - EN 1563 prodotto, secondo quanto sancito dall'ultima edizione delle norme UNI EN 124, da azienda certificata ISO 9001:2015.Costituito da:telaio di forma rettangolare sia alla base di appoggio che alla sommita' corrispondente al livello del piano stradale munito di adeguata aletta perimetrale esterna continua sui quattro lati, arrotondata agli angoli, di larghezza non inferiore a mm. 20 per ottenere una maggiore base di appoggio e consentire un migliore ancoraggio alla fondazione anche tramite apposite asole e/o fori creati sul perimetro; battuta interna sagomata; guarnizione in elastomero antirumore ed antibasculamento incassata in apposita gola per contrastare frontalmente il bordo del coperchio ed assorbire anche le vibrazioni; vani cerniera a fondo chiuso con sistema di bloccaggio dei coperchi in posizione di apertura.Traverse asportabili per consentire l'utilizzo della massima luce netta realizzate con profilo a , munite di battute laterali sagomate e guarnizione in elastomero antirumore ed antibasculamento incassata in apposita gola per contrastare frontalmente il bordo del coperchio ed assorbire anche le vibrazioni. Coperchi di forma rettangolare muniti di asole idonee ad accogliere le chiavi di apertura e sollevamento; sistema di chiusura realizzato mediante chiavistello rotante bullonato con molla elicoidale di contrasto; spazi paralleli per l'inserimento di eventuali scritte (es. ente appaltante + sottoservizi etc...); appendice idonea a garantire l'articolazione del coperchio al telaio nel vano cerniera senza impedire la estraibilità del coperchio stesso; particolare identificativo delle dimensioni esterne del telaio espresse in cm.; rilievi antisdrucciolo.Avvertenza: tutti i coperchi ed i telai devono riportare il marchio di un ente di certificazione terzo legalmente riconosciuto; la sigla EN 124; la classe di resistenza; il marchio del produttore in codice; il luogo di fabbricazione in codice; la data del lotto di produzione.
21CL.PR.2.220360.a	Chiusino in ghisa sferoidale GJS-500-7 - EN 1563 prodotto, secondo quanto sancito dall'ultima edizione delle norme UNI EN 124, da azienda certificata ISO 9001:2015.Costituito da:telaio di forma rettangolare sia alla base di appoggio che alla sommita' corrispondente al livello del piano stradale munito di adeguata aletta perimetrale esterna continua sui quattro lati, arrotondata agli angoli, di larghezza non inferiore a mm. 20 per ottenere una maggiore base di appoggio e consentire un migliore ancoraggio alla fondazione anche tramite apposite asole e/o fori creati sul perimetro; battuta interna sagomata; guarnizione in elastomero antirumore ed antibasculamento incassata in apposita gola per contrastare frontalmente il bordo del coperchio ed assorbire anche le vibrazioni; vani cerniera a fondo chiuso con sistema di bloccaggio dei coperchi in posizione di apertura.Traverse asportabili per consentire l'utilizzo della massima luce netta realizzate con profilo a , munite di battute laterali sagomate e guarnizione in elastomero antirumore ed antibasculamento incassata in apposita gola per contrastare frontalmente il bordo del coperchio ed assorbire anche le vibrazioni. Coperchi di forma rettangolare muniti di asole idonee ad accogliere le chiavi di apertura e sollevamento; sistema di chiusura realizzato mediante chiavistello rotante bullonato con molla elicoidale di contrasto; spazi paralleli per l'inserimento di eventuali scritte (es. ente appaltante + sottoservizi etc...); appendice idonea a garantire l'articolazione del coperchio al telaio nel vano cerniera senza impedire la estraibilità del coperchio stesso; particolare identificativo delle dimensioni esterne del telaio espresse in cm.; rilievi antisdrucciolo.Avvertenza: tutti i coperchi ed i telai devono riportare il marchio di un ente di certificazione terzo legalmente riconosciuto; la sigla EN 124; la classe di resistenza; il marchio del produttore in codice; il luogo di fabbricazione in codice; la data del lotto di produzione.	kg		1,62
21CL.PR.2.220380	Chiusino a riempimento, in ghisa sferoidale GJS-500-7 - EN 1563 prodotto, secondo quanto sancito dall'ultima edizione delle norme UNI EN 124, da azienda certificata ISO 9001:2015.Costituito da:telaio di forma quadrata o rettangolare sia alla base di appoggio che alla sommità corrispondente al livello del piano stradale, con o senza adeguata aletta perimetrale esterna continua sui quattro lati, di larghezza non inferiore a mm. 20 per ottenere una maggiore base di appoggio e consentire un migliore ancoraggio alla fondazione anche tramite apposite asole e/o fori creati sul perimetro.Coperchio di forma quadrata o rettangolare con fondo piano depresso per il riempimento di altezza utile mm. 75 munito di costole di rinforzo esterne sottostanti; asole a fondo chiuso idonee ad accogliere le chiavi di sollevamento.Avvertenza: tutti i coperchi ed i telai devono riportare il marchio di un ente di certificazione terzo legalmente riconosciuto; la sigla EN 124; la classe di resistenza; il marchio del produttore in codice; il luogo di fabbricazione in codice; la data del lotto di produzione
21CL.PR.2.220380.a	Chiusino a riempimento, in ghisa sferoidale GJS-500-7 - EN 1563 prodotto, secondo quanto sancito dall'ultima edizione delle norme UNI EN 124, da azienda certificata ISO 9001:2015.Costituito da:telaio di forma quadrata o rettangolare sia alla base di appoggio che alla sommità corrispondente al livello del piano stradale, con o senza adeguata aletta perimetrale esterna continua sui quattro lati, di larghezza non inferiore a mm. 20 per ottenere una maggiore base di appoggio e consentire un migliore ancoraggio alla fondazione anche tramite apposite asole e/o fori creati sul perimetro.Coperchio di forma quadrata o rettangolare con fondo piano depresso per il riempimento di altezza utile mm. 75 munito di costole di rinforzo esterne sottostanti; asole a fondo chiuso idonee ad accogliere le chiavi di sollevamento.Avvertenza: tutti i coperchi ed i telai devono riportare il marchio di un ente di certificazione terzo legalmente riconosciuto; la sigla EN 124; la classe di resistenza; il marchio del produttore in codice; il luogo di fabbricazione in codice; la data del lotto di produzione	kg		1,71
21CL.PR.2.220390	Chiusino a riempimento, in ghisa sferoidale GJS-500-7 - EN 1563 prodotto, secondo quanto sancito dall'ultima edizione delle norme UNI EN 124, da azienda certificata ISO 9001:2015.Costituito da:telaio di forma quadrata o circolare alla base di appoggio e di forma circolare alla sommita' corrispondente al livello del piano stradale munito di asole e/o fori creati sul perimetro per un migliore ancoraggio alla fondazione; guarnizione in elastomero antirumore ed antibasculamento; sede a fondo chiuso per l'alloggio del sistema di chiusura; vano cerniera a fondo chiuso con sistema di bloccaggio del coperchio in posizione di apertura.Coperchio di forma circolare a sezione concava per il riempimento di profondità massima utile mm. 77 munito di asola idonea ad accogliere la chiave di apertura e sollevamento; sistema di chiusura realizzato mediante chiavistello rotante bullonato con molla elicoidale di contrasto; appendice idonea a garantire l'articolazione del coperchio al telaio nel vano cerniera senza impedire la estraibilità del coperchio stesso; punte in ghise per un migliore ancoraggio dei materiali di riempimento alla vasca.Avvertenza: tutti i coperchi ed i telai devono riportare il marchio di un ente di certificazione terzo legalmente riconosciuto; la sigla EN 124; la classe di resistenza; il marchio del produttore in codice; il luogo di fabbricazione in codice; la data del lotto di produzione.
21CL.PR.2.220390.a	Chiusino a riempimento, in ghisa sferoidale GJS-500-7 - EN 1563 prodotto, secondo quanto sancito dall'ultima edizione delle norme UNI EN 124, da azienda certificata ISO 9001:2015.Costituito da:telaio di forma quadrata o circolare alla base di appoggio e di forma circolare alla sommita' corrispondente al livello del piano stradale munito di asole e/o fori creati sul perimetro per un migliore ancoraggio alla fondazione; guarnizione in elastomero antirumore ed antibasculamento; sede a fondo chiuso per l'alloggio del sistema di chiusura; vano cerniera a fondo chiuso con sistema di bloccaggio del coperchio in posizione di apertura.Coperchio di forma circolare a sezione concava per il riempimento di profondità massima utile mm. 77 munito di asola idonea ad accogliere la chiave di apertura e sollevamento; sistema di chiusura realizzato mediante chiavistello rotante bullonato con molla elicoidale di contrasto; appendice idonea a garantire l'articolazione del coperchio al telaio nel vano cerniera senza impedire la estraibilità del coperchio stesso; punte in ghise per un migliore ancoraggio dei materiali di riempimento alla vasca.Avvertenza: tutti i coperchi ed i telai devono riportare il marchio di un ente di certificazione terzo legalmente riconosciuto; la sigla EN 124; la classe di resistenza; il marchio del produttore in codice; il luogo di fabbricazione in codice; la data del lotto di produzione.	kg		1,71
21CL.PR.2.22040	Ferro ad "U-T-L-C"
21CL.PR.2.22040.a	Ferro ad "U-T-L-C" / FERRO AD "U-T-L-C" / Da mm 20 a mm 70	kg		1,25
21CL.PR.2.220400	Caditoia in ghisa sferoidale GJS-500-7 - EN 1563 prodotta, secondo quanto sancito dall'ultima edizione delle norme UNI EN 124, da azienda certificata ISO 9001:2015.Costituita da:telaio di forma quadrata o rettangolare sia alla base di appoggio che alla sommita' corrispondente al livello del piano stradale munito di adeguata aletta perimetrale esterna continua sui quattro lati, arrotondata agli angoli, di larghezza non inferiore a mm. 20 per ottenere una maggiore base di appoggio e consentire un migliore ancoraggio alla fondazione anche tramite apposite asole e/o fori creati sul perimetro; fori laterali per l'articolazione della griglia; alette interne alla base predisposte ai quattro angoli per l'alloggio di un sifone in PVC o in ghisa.Traversa centrale asportabile per consentire l'utilizzo della massima luce netta, (nella versione a due griglie), realizzata con profilo a .Griglia di forma quadrata o rettangolare munita di fori laterali per l'articolazione al telaio; coppia di dadi e bulloni in acciaio opportunamente inseriti nei suindicati fori onde consentire l'articolazione della griglia stessa al telaio ed evitare il furto e/o la manomissione; concavità centrale per realizzare la minima pendenza utile sull'estradosso (ove prevista); asole parallele disposte su due file; ulteriori asole disposte ortogonalmente in posizione centrale; spazio sul lato parallelo alla cerniera per l'inserimento di eventuali scritte; particolare identificativo delle dimensioni esterne del telaio espresse in cm.; rilievi antisdrucciolo.Sifone in PVC o ghisa costituito da una vasca inferiore di forma tronco piramidale collegata ad un elemento superiore per realizzare un sistema di sifonatura grazie ad uno spazio di minime dimensioni che regola il passaggio d'acqua.Avvertenza: tutte le griglie ed i telai devono riportare il marchio di un ente di certificazione terzo legalmente riconosciuto; la sigla EN 124; la classe di resistenza; il marchio del produttore in codice; il luogo di fabbricazione in codice; la data del lotto di produzione.
21CL.PR.2.220400.a	Caditoia in ghisa sferoidale GJS-500-7 - EN 1563 prodotta, secondo quanto sancito dall'ultima edizione delle norme UNI EN 124, da azienda certificata ISO 9001:2015.Costituita da:telaio di forma quadrata o rettangolare sia alla base di appoggio che alla sommita' corrispondente al livello del piano stradale munito di adeguata aletta perimetrale esterna continua sui quattro lati, arrotondata agli angoli, di larghezza non inferiore a mm. 20 per ottenere una maggiore base di appoggio e consentire un migliore ancoraggio alla fondazione anche tramite apposite asole e/o fori creati sul perimetro; fori laterali per l'articolazione della griglia; alette interne alla base predisposte ai quattro angoli per l'alloggio di un sifone in PVC o in ghisa.Traversa centrale asportabile per consentire l'utilizzo della massima luce netta, (nella versione a due griglie), realizzata con profilo a .Griglia di forma quadrata o rettangolare munita di fori laterali per l'articolazione al telaio; coppia di dadi e bulloni in acciaio opportunamente inseriti nei suindicati fori onde consentire l'articolazione della griglia stessa al telaio ed evitare il furto e/o la manomissione; concavità centrale per realizzare la minima pendenza utile sull'estradosso (ove prevista); asole parallele disposte su due file; ulteriori asole disposte ortogonalmente in posizione centrale; spazio sul lato parallelo alla cerniera per l'inserimento di eventuali scritte; particolare identificativo delle dimensioni esterne del telaio espresse in cm.; rilievi antisdrucciolo.Sifone in PVC o ghisa costituito da una vasca inferiore di forma tronco piramidale collegata ad un elemento superiore per realizzare un sistema di sifonatura grazie ad uno spazio di minime dimensioni che regola il passaggio d'acqua.Avvertenza: tutte le griglie ed i telai devono riportare il marchio di un ente di certificazione terzo legalmente riconosciuto; la sigla EN 124; la classe di resistenza; il marchio del produttore in codice; il luogo di fabbricazione in codice; la data del lotto di produzione.	kg		1,61
21CL.PR.2.220410	Caditoia in ghisa sferoidale GJS-500-7 - EN 1563 prodotta, secondo quanto sancito dall'ultima edizione delle norme UNI EN 124, da azienda certificata ISO 9001:2015.Costituita da:telaio composto da longheroni paralleli con profilo ad "L" che realizzano una sequenza modulare; muniti di fori filettati sul lato inferiore per l'assemblaggio con la griglia ed appendici idonee per l'ancoraggio alla sottostante canaletta.Griglia piana di forma rettangolare munita di idonea appendice esterna al lato minore opportunamente forata ed ulteriore foro incassato sul lato opposto per consentire l'assemblaggio in sequenza modulare tramite un bullone in acciaio a testa triangolare antifurto; fori incassati su ognuno dei lati maggiori per l'ancoraggio al telaio tramite bulloni in acciaio a testa triangolare antifurto; asole di forma quadrata e dimensioni mm. 20 x 20 disposte a nido d'ape su file parallele; rilievi antisdrucciolo.Avvertenza: tutte le griglie ed i telai devono riportare il marchio di un ente di certificazione terzo legalmente riconosciuto; la sigla EN 124; la classe di resistenza; il marchio del produttore in codice; il luogo di fabbricazione in codice; la data del lotto di produzione.
21CL.PR.2.220410.a	Caditoia in ghisa sferoidale GJS-500-7 - EN 1563 prodotta, secondo quanto sancito dall'ultima edizione delle norme UNI EN 124, da azienda certificata ISO 9001:2015.Costituita da:telaio composto da longheroni paralleli con profilo ad "L" che realizzano una sequenza modulare; muniti di fori filettati sul lato inferiore per l'assemblaggio con la griglia ed appendici idonee per l'ancoraggio alla sottostante canaletta.Griglia piana di forma rettangolare munita di idonea appendice esterna al lato minore opportunamente forata ed ulteriore foro incassato sul lato opposto per consentire l'assemblaggio in sequenza modulare tramite un bullone in acciaio a testa triangolare antifurto; fori incassati su ognuno dei lati maggiori per l'ancoraggio al telaio tramite bulloni in acciaio a testa triangolare antifurto; asole di forma quadrata e dimensioni mm. 20 x 20 disposte a nido d'ape su file parallele; rilievi antisdrucciolo.Avvertenza: tutte le griglie ed i telai devono riportare il marchio di un ente di certificazione terzo legalmente riconosciuto; la sigla EN 124; la classe di resistenza; il marchio del produttore in codice; il luogo di fabbricazione in codice; la data del lotto di produzione.	kg		1,67
21CL.PR.2.22050	Travi ad ala larga tipo IPE, HE, ecc. (Prezzo base comprensivo di extraprofilo medio)
21CL.PR.2.22050.a	Travi ad ala larga tipo IPE, HE, ecc. (Prezzo base comprensivo di extraprofilo medio)	kg		1,25
21CL.PR.2.22050.b	Travi ad ala larga tipo IPE, HE, ecc. (Prezzo base comprensivo di extraprofilo medio)	kg		1,25
21CL.PR.2.22050.c	Travi ad ala larga tipo IPE, HE, ecc. (Prezzo base comprensivo di extraprofilo medio)	kg		1,25
21CL.PR.2.22060.a	Travi ad ala larga tipo IPE, HE, ecc. (Prezzo base comprensivo di extraprofilo medio) / Maggiorazione per qualità	kg		0,11
21CL.PR.2.22060.b	Travi ad ala larga tipo IPE, HE, ecc. (Prezzo base comprensivo di extraprofilo medio) / Maggiorazione per extra qualità	kg		0,29
21CL.PR.2.22060.c	Travi ad ala larga tipo IPE, HE, ecc. (Prezzo base comprensivo di extraprofilo medio) / Maggiorazione per profili tubolari	kg		0,23
21CL.PR.2.22065.a	Travi ad ala larga tipo IPE, HE, ecc. (Prezzo base comprensivo di extraprofilo medio) / Lamiere laminate acciaio inox AISI 304	kg		5,90
21CL.PR.2.22065.b	Travi ad ala larga tipo IPE, HE, ecc. (Prezzo base comprensivo di extraprofilo medio) / Profili piatti - angolari - tondi in aciaio inox AISI 304	kg		7,20
21CL.PR.2.22065.d	Travi ad ala larga tipo IPE, HE, ecc. (Prezzo base comprensivo di extraprofilo medio) / Lamiere laminate acciaio inox AISI AISI 316	kg		7,10
21CL.PR.2.22070	Travi a NP (Prezzo base comprensivo di extraprofilo medio)
21CL.PR.2.22070.b	Travi a NP (Prezzo base comprensivo di extraprofilo medio)	kg		1,25
21CL.PR.2.22090	Pannelli metallici per casserature
21CL.PR.2.22090.a	Pannelli metallici per casserature / PANNELLI METALLICI PER CASSERATURE / Pannelli in legno lamellare per casserature compreso aste e cunei	mq		22,30
21CL.PR.2.22090.b	Pannelli metallici per casserature / PANNELLI METALLICI PER CASSERATURE / Vernice tipo hylalon a base di resine sintetiche a dispersione acquosa	kg		10,30
21CL.PR.2.22090.c	Pannelli metallici per casserature / PANNELLI METALLICI PER CASSERATURE / Tiranti a perdere per casserature in legno lamellare	cad		0,01
21CL.PR.2.23010	Stagno
21CL.PR.2.23010.a	STAGNO / Stagno in lega per saldature	kg		5,13
21CL.PR.2.230100	Tubi in alluminio
21CL.PR.2.230100.a	Tubi in alluminio / TUBI IN LLUMINIO / Guardiaspigoli in lamierino zincato	m		0,42
21CL.PR.2.230100.b	Tubi in alluminio / TUBI IN LLUMINIO / Guardiaspigoli in retino zincato	m		0,27
21CL.PR.2.23050	Profilati in alluminio
21CL.PR.2.23050.b	Profilati in alluminio / PROFILATI IN ALLUMINIO / Profilati in lega di alluminio	m		27,25
21CL.PR.2.23050.c	Profilati in alluminio / PROFILATI IN ALLUMINIO / Lamiera di alluminio	m		8,02
21CL.PR.2.23060	Tubi in alluminio
21CL.PR.2.23060.a	TUBI IN LLUMINIO / Tubi in alluminio per diametro max 185 mm formato UNI	kg		12,62
21CL.PR.2.24010	Materiali per ponteggi
21CL.PR.2.24010.a	Materiali per ponteggi / MATERIALI PER PONTEGGI / Tubo di diametro mm 48	cad		4,20
21CL.PR.2.24010.b	Materiali per ponteggi / MATERIALI PER PONTEGGI / Giunti ortogonali stampati	cad		2,68
21CL.PR.2.24010.d	Materiali per ponteggi / MATERIALI PER PONTEGGI / Staffe in ferro per collegameto rigido a copri di fabbrica	kg		2,05
21CL.PR.2.24010.e	Materiali per ponteggi / MATERIALI PER PONTEGGI / Spinotti di collegamento	cad		2,29
21CL.PR.2.24010.f	Materiali per ponteggi / MATERIALI PER PONTEGGI / Basette fisse	kg		2,31
21CL.PR.2.240100	Rete in polietilene ad alta densità di peso non inferiore a 220 gr/mq indeformabile di color arancio brillante a maglie ovoidali, resistenza a trazione non inferiore a 1100 kg/m
21CL.PR.2.240100.a	Rete in polietilene ad alta densità di peso non inferiore a 220 gr/mq indeformabile di color arancio brillante a maglie ovoidali, resistenza a trazione non inferiore a 1100 kg/m	mq		0,82
21CL.PR.2.240100.c	Rete in polietilene ad alta densità di peso non inferiore a 220 gr/mq indeformabile di color arancio brillante a maglie ovoidali, resistenza a trazione non inferiore a 1100 kg/m	mq/30gg		1,51
21CL.PR.2.240100.d	Rete in polietilene ad alta densità di peso non inferiore a 220 gr/mq indeformabile di color arancio brillante a maglie ovoidali, resistenza a trazione non inferiore a 1100 kg/m	mq		1,85
21CL.PR.2.240100.e	Rete in polietilene ad alta densità di peso non inferiore a 220 gr/mq indeformabile di color arancio brillante a maglie ovoidali, resistenza a trazione non inferiore a 1100 kg/m	mq/30gg		1,95
21CL.PR.2.240110	Paletto in profilato a T in acciaio zincato per sistemi di recinzione			4,57
21CL.PR.2.240110.a	Paletto in profilato a T in acciaio zincato per sistemi di recinzione / Paletto per recinzione zincato per altezza m 1,0	mq/30gg		4,67
21CL.PR.2.240110.c	Paletto in profilato a T in acciaio zincato per sistemi di recinzione / Paletto per recinzione zincato per altezza m 1,5	mq/30gg		5,80
21CL.PR.2.240110.d	Paletto in profilato a T in acciaio zincato per sistemi di recinzione / Paletto per recinzione zincato per altezza m 1,8	mq/30gg		8,04
21CL.PR.2.240110.e	Paletto in profilato a T in acciaio zincato per sistemi di recinzione / Paletto per recinzione zincato per altezza m 2,0	mq		9,85
21CL.PR.2.24012	Materiali per ponteggi
21CL.PR.2.24012.a	Materiali per ponteggi / MATERIALI PER PONTEGGI / Autosollevante monocolonna max capacità di carico 1250 kg	mq		6,33
21CL.PR.2.24012.b	Materiali per ponteggi / MATERIALI PER PONTEGGI / Autosollevante bicolonna max capacità di carico 2600 kg	mq		7,37
21CL.PR.2.24012.c	Materiali per ponteggi / MATERIALI PER PONTEGGI / Autosollevante monocolonna max capacità di carico 1650 kg	mq		7,17
21CL.PR.2.24012.d	Materiali per ponteggi / MATERIALI PER PONTEGGI / Autosollevante bicolonna max capacità di carico 3200 kg	kg		7,72
21CL.PR.2.24012.e	Materiali per ponteggi / MATERIALI PER PONTEGGI / Autosollevante carrato max capacità di carico 1000 kg	cad		5,56
21CL.PR.2.240160.i	Paletto in profilato a T in acciaio zincato per sistemi di recinzione / Adesivo epossidico bicomponente per riprese di getto	kg		22,00
21CL.PR.2.240180.c	Paletto in profilato a T in acciaio zincato per sistemi di recinzione / Mastice polisolfurico bicomponente	L		20,65
21CL.PR.2.240180.d	Paletto in profilato a T in acciaio zincato per sistemi di recinzione / Primer per siggillante e mastice	cad		14,28
21CL.PR.2.240180.e	Paletto in profilato a T in acciaio zincato per sistemi di recinzione / Cordone comprimibile in polietilene espanso	m		0,75
21CL.PR.2.240180.f	Paletto in profilato a T in acciaio zincato per sistemi di recinzione / Cartuccia vuota per sigillante polisilfurico bicomponente	cad		0,67
21CL.PR.2.240180.g	Paletto in profilato a T in acciaio zincato per sistemi di recinzione / Disco esaustore per sigillante polisilfurico bicomponente	cad		2,43
21CL.PR.2.240180.h	Paletto in profilato a T in acciaio zincato per sistemi di recinzione / Mastice poliuretanico a basso modulo	cad		8,26
21CL.PR.2.240180.i	Paletto in profilato a T in acciaio zincato per sistemi di recinzione / Mastice adesivo a base di polimeri per il fissaggio di guarnizioni	kg		30,79
21CL.PR.2.240180.l	Paletto in profilato a T in acciaio zincato per sistemi di recinzione / Mastice adesivo in gomma sintetica in cartuccia per ripristino giunti	kg		28,34
21CL.PR.2.24020	Meterile per protezione di impalcature e porzioni di fabbricato
21CL.PR.2.24020.a	Meterile per protezione di impalcature e porzioni di fabbricato / MATERIALE PER PROTEZIONE / Stuoia in juta per schermature antipolvere antisabbia	mq		1,43
21CL.PR.2.24020.b	Meterile per protezione di impalcature e porzioni di fabbricato / MATERIALE PER PROTEZIONE / Rete di plastica leggera a maglie strette e borchie di fissaggio	mq		1,67
21CL.PR.2.24020.c	Meterile per protezione di impalcature e porzioni di fabbricato	mq		1,44
21CL.PR.2.24030	Tavolato metallico per ponteggio con suistema di fissaggio ad innesto autobloccante e ripiani borchiati antiscivolo
21CL.PR.2.24030.a	Tavolato metallico per ponteggio con suistema di fissaggio ad innesto autobloccante e ripiani borchiati antiscivolo	mq		15,93
21CL.PR.2.24030.b	Tavolato metallico per ponteggio con suistema di fissaggio ad innesto autobloccante e ripiani borchiati antiscivolo	cad		8,62
21CL.PR.2.24040	Trabatello mobile in tubolare, completo di ritti, piani di lavoro, ruote e aste di stabilizzazione
21CL.PR.2.24040.a	Trabatello mobile in tubolare, completo di ritti, piani di lavoro, ruote e aste di stabilizzazione	cad		376,64
21CL.PR.2.24040.b	Trabatello mobile in tubolare, completo di ritti, piani di lavoro, ruote e aste di stabilizzazione	m		473,14
21CL.PR.2.24040.c	Trabatello mobile in tubolare, completo di ritti, piani di lavoro, ruote e aste di stabilizzazione	m		571,35
21CL.PR.2.24050	Ponteggi con sistema ad H composto da diagonali, ferri longitudinali, spinotti, valutato al metro quadro di superfice di proiezione sul piano verticale
21CL.PR.2.24050.a	Ponteggi con sistema ad H composto da diagonali, ferri longitudinali, spinotti, valutato al metro quadro di superfice di proiezione sul piano verticale	mq		8,35
21CL.PR.2.24060	Sistema scala da cantiere per ponteggi, composto da elementi tubolari con incastro rapido, completo di: rampe, gradini, pianerottoli, femapiede e parapetti. Con caratteristiche : larghezza utile di ogni rampa non inferiore a cm 65 , dimensione in proiezione orizzontale non inferiore a 450 cm x 180 cm completa di ancoraggi. Misurato per metro di altezza effettiva
21CL.PR.2.24060.a	Sistema scala da cantiere per ponteggi, composto da elementi tubolari con incastro rapido, completo di: rampe, gradini, pianerottoli, femapiede e parapetti. Con caratteristiche : larghezza utile di ogni rampa non inferiore a cm 65 , dimensione in proiezione orizzontale non inferiore a 450 cm x 180 cm completa di ancoraggi. Misurato per metro di altezza effettiva	m		307,55
21CL.PR.2.24070	Modulo scala da cantiere per ponteggi, composto da: elementi tubolari con incastro rapido da inserire nella struttura telaio del ponteggio. Completo di elementi porta gradini, gradini e parapetti. Con le caratteristiche : larghezza utile del modulo non inferiore a cm 65 , dimensione in proiezione orizzontale del modulo telaio contenente non inferiore a 100 cm x 180 cm, completo di ancoraggi. Misurato per metro di altezza effettiva
21CL.PR.2.24070.a	Modulo scala da cantiere per ponteggi, composto da: elementi tubolari con incastro rapido da inserire nella struttura telaio del ponteggio. Completo di elementi porta gradini, gradini e parapetti. Con le caratteristiche : larghezza utile del modulo non inferiore a cm 65 , dimensione in proiezione orizzontale del modulo telaio contenente non inferiore a 100 cm x 180 cm, completo di ancoraggi. Misurato per metro di altezza effettiva	cad		232,91
21CL.PR.2.24070.b	Modulo scala da cantiere per ponteggi, composto da: elementi tubolari con incastro rapido da inserire nella struttura telaio del ponteggio. Completo di elementi porta gradini, gradini e parapetti. Con le caratteristiche : larghezza utile del modulo non inferiore a cm 65 , dimensione in proiezione orizzontale del modulo telaio contenente non inferiore a 100 cm x 180 cm, completo di ancoraggi. Misurato per metro di altezza effettiva / Chiodi per carpenterie 20x100	kg
21CL.PR.2.24080	Parapetto laterale di protezione anticaduta costituito da aste metalliche verticali zincate, montate ad interasse non inferiore a cm 180 di altezza utile non inferiore a cm 100; dotato di mensole con blocco a vite per il posizionamento delle traverse e del fermapiede
21CL.PR.2.24080.a	Parapetto laterale di protezione anticaduta costituito da aste metalliche verticali zincate, montate ad interasse non inferiore a cm 180 di altezza utile non inferiore a cm 100; dotato di mensole con blocco a vite per il posizionamento delle traverse e del fermapiede	cad		47,45
21CL.PR.2.24080.b	Parapetto laterale di protezione anticaduta costituito da aste metalliche verticali zincate, montate ad interasse non inferiore a cm 180 di altezza utile non inferiore a cm 100; dotato di mensole con blocco a vite per il posizionamento delle traverse e del fermapiede	cad		62,93
21CL.PR.2.24080.c	Parapetto laterale di protezione anticaduta costituito da aste metalliche verticali zincate, montate ad interasse non inferiore a cm 180 di altezza utile non inferiore a cm 100; dotato di mensole con blocco a vite per il posizionamento delle traverse e del fermapiede	cad		84,30
21CL.PR.2.24090	Parapetto laterale di protezione anticaduta costituito da aste metalliche verticali zincate, montate ad interasse non inferiore a cm 180 di altezza utile non inferiore a cm 100; dotato di mensole con blocco a vite per il posizionamento delle traverse e del fermapiede
21CL.PR.2.24090.a	Parapetto laterale di protezione anticaduta costituito da aste metalliche verticali zincate, montate ad interasse non inferiore a cm 180 di altezza utile non inferiore a cm 100; dotato di mensole con blocco a vite per il posizionamento delle traverse e del fermapiede	cad		38,52
21CL.PR.2.24090.b	Parapetto laterale di protezione anticaduta costituito da aste metalliche verticali zincate, montate ad interasse non inferiore a cm 180 di altezza utile non inferiore a cm 100; dotato di mensole con blocco a vite per il posizionamento delle traverse e del fermapiede	cad		53,91
21CL.PR.2.24090.c	Parapetto laterale di protezione anticaduta costituito da aste metalliche verticali zincate, montate ad interasse non inferiore a cm 180 di altezza utile non inferiore a cm 100; dotato di mensole con blocco a vite per il posizionamento delle traverse e del fermapiede	cad		78,54
21CL.PR.2.25001.a	Parapetto laterale di protezione anticaduta costituito da aste metalliche verticali zincate, montate ad interasse non inferiore a cm 180 di altezza utile non inferiore a cm 100; dotato di mensole con blocco a vite per il posizionamento delle traverse e del fermapiede / pannelli preassemblati per solai in legno cemento	mq		42,54
21CL.PR.2.25001.b	Parapetto laterale di protezione anticaduta costituito da aste metalliche verticali zincate, montate ad interasse non inferiore a cm 180 di altezza utile non inferiore a cm 100; dotato di mensole con blocco a vite per il posizionamento delle traverse e del fermapiede / pannelli preassemblati per solai in legno cemento 25 cm	mq		44,80
21CL.PR.2.25001.c	Parapetto laterale di protezione anticaduta costituito da aste metalliche verticali zincate, montate ad interasse non inferiore a cm 180 di altezza utile non inferiore a cm 100; dotato di mensole con blocco a vite per il posizionamento delle traverse e del fermapiede / pannelli preassemblati per solai in legno cemento 30 cm	mq		54,07
21CL.PR.2.25001.d	Parapetto laterale di protezione anticaduta costituito da aste metalliche verticali zincate, montate ad interasse non inferiore a cm 180 di altezza utile non inferiore a cm 100; dotato di mensole con blocco a vite per il posizionamento delle traverse e del fermapiede / pannelli preassemblati per solai in legno cemento 39 cm	mq		87,24
21CL.PR.2.25010	Terreno vegetale
21CL.PR.2.25010.a	TERRENO VEGETALE / Terreno vegetale	mc		20,53
21CL.PR.2.26010	Acqua ed energia elettrica
21CL.PR.2.26010.a	Acqua ed energia elettrica / ACQUA ED ENERGIA ELETTRICA / Acqua	mc		1,27
21CL.PR.2.26010.b	Acqua ed energia elettrica / ACQUA ED ENERGIA ELETTRICA / Energia elettrica	kwh		0,25
21CL.PR.2.260100.a	Paletto in profilato a T in acciaio zincato per sistemi di recinzione / Tasselli chimici prezzo medio in opera	cad		4,20
21CL.PR.2.260110.b	Paletto in profilato a T in acciaio zincato per sistemi di recinzione / Gelatina dinamite 2M (esplosivo gelatinato)	kg		5,19
21CL.PR.2.260120.a	Paletto in profilato a T in acciaio zincato per sistemi di recinzione / Detonatori n°10	cad		1,03
21CL.PR.2.260140.a	Paletto in profilato a T in acciaio zincato per sistemi di recinzione / Miccia detonante comune	m		1,11
21CL.PR.2.260160.d	Paletto in profilato a T in acciaio zincato per sistemi di recinzione / Collante poliuretanico per pavimentazioni	kg		9,00
21CL.PR.2.260160.e	Paletto in profilato a T in acciaio zincato per sistemi di recinzione / Collante additivato in polvere per blocchi, lastre in gesso o similari	kg		0,33
21CL.PR.2.260160.f	Paletto in profilato a T in acciaio zincato per sistemi di recinzione / Collante vinilico	kg		2,94
21CL.PR.2.260160.g	Paletto in profilato a T in acciaio zincato per sistemi di recinzione / colla per pavimenti vinilici	kg		15,00
21CL.PR.2.260160.i	Paletto in profilato a T in acciaio zincato per sistemi di recinzione / Resina epossidica bicomponente in cartucce-125 ml-	cad		10,60
21CL.PR.2.260160.j	Paletto in profilato a T in acciaio zincato per sistemi di recinzione / Collante tipo "Bostik"in barattolo	kg		11,12
21CL.PR.2.260160.n	Paletto in profilato a T in acciaio zincato per sistemi di recinzione / Colla cellulosica	cad		2,95
21CL.PR.2.260160.o	Paletto in profilato a T in acciaio zincato per sistemi di recinzione / Sigillante di silicone in cartucce	kg		8,82
21CL.PR.2.260160.p	Paletto in profilato a T in acciaio zincato per sistemi di recinzione / Adesivo a base di resine sintetiche ed alcool	kg		4,95
21CL.PR.2.260160.q	Paletto in profilato a T in acciaio zincato per sistemi di recinzione / Silicato di etile	kg		21,01
21CL.PR.2.260160.r	Paletto in profilato a T in acciaio zincato per sistemi di recinzione / Resina acrilica in soluzione	kg		3,71
21CL.PR.2.260160.s	Paletto in profilato a T in acciaio zincato per sistemi di recinzione / Colla forte	kg		4,84
21CL.PR.2.260165	Prodotti chimici speciali per lavori di restauro
21CL.PR.2.260165.a	Prodotti chimici speciali per lavori di restauro / PRODOTTI CHIMICI SPECIALI / Carbonato di ammonio puro	kg		2,04
21CL.PR.2.260165.b	Prodotti chimici speciali per lavori di restauro	kg		42,96
21CL.PR.2.260165.c	Prodotti chimici speciali per lavori di restauro	L		6,70
21CL.PR.2.260165.d	Prodotti chimici speciali per lavori di restauro	L		2,06
21CL.PR.2.260165.e	Prodotti chimici speciali per lavori di restauro / PRODOTTI CHIMICI SPECIALI / base di cloruro di benzalconio	L		19,28
21CL.PR.2.260165.f	Prodotti chimici speciali per lavori di restauro / PRODOTTI CHIMICI SPECIALI / base di alchildimetilbenzilammoniocloruro in soluzione	L		6,48
21CL.PR.2.260170	Sigillanti mono-bi componenti, in cartucce da iniettarsi con apposite pistole a cremagliera o pneumatiche, in cartucce da 120, 240 e 315 ml
21CL.PR.2.260170.a	Sigillanti mono-bi componenti, in cartucce da iniettarsi con apposite pistole a cremagliera o pneumatiche, in cartucce da 120, 240 e 315 ml	kg		8,49
21CL.PR.2.260170.d	Sigillanti mono-bi componenti, in cartucce da iniettarsi con apposite pistole a cremagliera o pneumatiche, in cartucce da 120, 240 e 315 ml	cad		1,88
21CL.PR.2.260175	Mioscele solventi speciali per lavori di restauro
21CL.PR.2.260175.a	Mioscele solventi speciali per lavori di restauro	L		1,97
21CL.PR.2.260175.b	Mioscele solventi speciali per lavori di restauro	L		5,28
21CL.PR.2.260185	Carte per interventi di restauro
21CL.PR.2.260185.a	Carte per interventi di restauro	mq		2,23
21CL.PR.2.260190.c	Carte per interventi di restauro / Soda solvay	kg		0,67
21CL.PR.2.260195	Garza in cotone per interventi di restauro
21CL.PR.2.260195.a	Garza in cotone per interventi di restauro	kg		0,96
21CL.PR.2.26020	Combustibili
21CL.PR.2.26020.h	Combustibili / COMBUSTIBILI / Gas propano in contenitori da kg 25	kg		25,00
21CL.PR.2.260210	Tela per interventi di restauro
21CL.PR.2.260210.a	Tela per interventi di restauro	m		2,79
21CL.PR.2.260210.b	Tela per interventi di restauro / TELA / Barre in acciaio per innesti in legno	m		2,68
21CL.PR.2.260215	Tela per interventi di restauro
21CL.PR.2.260215.a	Tela per interventi di restauro	mq		4,11
21CL.PR.2.260220.a	Tela per interventi di restauro / Decori su carta di altezza fino a cm 6	m		0,46
21CL.PR.2.260220.b	Tela per interventi di restauro / Decori su carta di altezza fino a cm 6	m		0,68
21CL.PR.2.260220.c	Tela per interventi di restauro / Carta bianca da fondo	mq		0,67
21CL.PR.2.260220.d	Tela per interventi di restauro / Carta parato lavabile	mq		3,58
21CL.PR.2.260220.e	Tela per interventi di restauro / Carta parato la stampa	mq		7,83
21CL.PR.2.260220.f	Tela per interventi di restauro / Carta parato duplex	mq		4,26
21CL.PR.2.260220.g	Tela per interventi di restauro / Carta serigrafico espanso	mq		4,86
21CL.PR.2.260220.h	Tela per interventi di restauro / Vinilico su cotone	mq		9,43
21CL.PR.2.260220.i	Tela per interventi di restauro / Vinilico su fibre	mq		9,23
21CL.PR.2.260220.j	Tela per interventi di restauro / Vinilico su carta	mq		6,51
21CL.PR.2.260220.k	Tela per interventi di restauro / Vinilico su lamina di alluminio	mq		27,45
21CL.PR.2.260240	Elettrodi tipo citoflex
21CL.PR.2.260240.a	ELETTRODI TIPO CITOFLEX / Elettrodi tipo citoflex di diametro 2.5	cad		0,07
21CL.PR.2.260240.b	ELETTRODI TIPO CITOFLEX / Elettrodi tipo citoflex di diametro 3.25	cad		0,12
21CL.PR.2.260240.c	Elettrodi tipo citoflex / ELETTRODI TIPO CITOFLEX / Maggor onere per saldatura continua a filo	kg		4,37
21CL.PR.2.260245.b	Elettrodi tipo citoflex / Elettrodi tipo inox di diametro 3.25	cad		0,78
21CL.PR.2.260250	Elettrodi tipo basico
21CL.PR.2.260250.b	ELETTRODI TIPO BASICO / Elettrodi tipo basico di diametro 3,25	cad		0,53
21CL.PR.2.260260	Materiale per protezioni di tubazioni
21CL.PR.2.260260.b	Materiale per protezioni di tubazioni / MATERIALE PER PROTEZIONI DI TUBAZIONI / Bitume grezzo	kg		0,83
21CL.PR.2.26030	Canapa
21CL.PR.2.26030.c	CANAPA / Canapa pettinata per idraulica	kg		5,12
21CL.PR.2.26040.a	Canapa / Tabella di segnaletica in anticorodal	mq		63,28
21CL.PR.2.260500	Prodotti chimici diversi
21CL.PR.2.260500.a	Prodotti chimici diversi / Vernice antitarlo funghicida	L		5,24
21CL.PR.2.260500.b	Prodotti chimici diversi / Vernice antitarlo funghicida	L		8,56
21CL.PR.2.260500.c	Prodotti chimici diversi / Vernice antitarlo funghicida	L		10,60
21CL.PR.2.260500.d	Prodotti chimici diversi / Vernice antitarlo funghicida	L		4,98
21CL.PR.2.26070	Minuterie metalliche
21CL.PR.2.26070.a	Minuterie metalliche / MINUTERIE METALLICHE / Punte da carpenteria mm 16x60	kg		0,73
21CL.PR.2.26070.b	Minuterie metalliche / MINUTERIE METALLICHE / Chiodi per carpenterie 20x100	kg		0,73
21CL.PR.2.26070.c	Minuterie metalliche / MINUTERIE METALLICHE / Chiodi in acciaio da 50 mm	kg		2,08
21CL.PR.2.26070.e	Minuterie metalliche / MINUTERIE METALLICHE / Viti di fissaggio in ferro	kg		1,67
21CL.PR.2.26070.f	Minuterie metalliche / MINUTERIE METALLICHE / Bulloni	kg		1,27
21CL.PR.2.26070.g	Minuterie metalliche / MINUTERIE METALLICHE / Chiodo sparato "tipo Spit" prezzo medio in opera	cad		0,68
21CL.PR.2.26070.h	Minuterie metalliche / MINUTERIE METALLICHE / Tassello ad espansione prezzo medio in opera	cad		0,38
21CL.PR.2.26070.i	Minuterie metalliche / MINUTERIE METALLICHE / Boccagli per iniezioni di cemento	cad		0,04
21CL.PR.2.26070.j	Minuterie metalliche / MINUTERIE METALLICHE / Tassello ad espansione in acciaio prezzo medio in opera	cad		1,72
21CL.PR.2.26070.w	Minuterie metalliche / MINUTERIE METALLICHE / gancio metallico a scomparsa	cad		1,50
21CL.PR.2.26075.a	Minuterie metalliche / Chiodi fogiati per carpenterie	kg		1,61
21CL.PR.2.26080.b	Minuterie metalliche / Nastro biadesivo in polietilene	m		0,67
21CL.PR.2.26080.b1	Minuterie metalliche / nastro biadesivo	ml		3,20
21CL.PR.2.26080.o	Minuterie metalliche / collante conduttivo	kg		12,00
21CL.PR.2.30010	Barriera di sicurezza in acciaio zincato a caldo, retta o curva, cat. N 2, conforme al DM 18 febbraio 1992 n. 223 e s.m.i. idonea al montaggio su bordo laterale, sottoposta alle prove di impatto come definite dalle Autorità competenti, valutata al metro lineare di barriera compresi i sistemi di attacco necessari per il collegamento dei vari elementi
21CL.PR.2.30010.a	Barriera di sicurezza in acciaio zincato a caldo, retta o curva, cat. N 2, conforme al DM 18 febbraio 1992 n. 223 e s.m.i. idonea al montaggio su bordo laterale, sottoposta alle prove di impatto come definite dalle Autorità competenti, valutata al metro lineare di barriera compresi i sistemi di attacco necessari per il collegamento dei vari elementi	m		23,79
21CL.PR.2.300100	Barriera di sicurezza per spartitraffico tipo New Jersey monofilare o bifilare di classe H4 secondo la classificazione del DM n. 223 del 18/02/92 e successive modifiche, realizzata in moduli prefabbricati in calcestruzzo alleggerito con inerti in argilla espansa strutturale, con collegamenti in sommità mediante barre Diwidag, posati in opera incluso ogni onere e tutti i componenti per assicurare il rispetto delle normative
21CL.PR.2.300100.a	Barriera di sicurezza per spartitraffico tipo New Jersey monofilare o bifilare di classe H4 secondo la classificazione del DM n. 223 del 18/02/92 e successive modifiche, realizzata in moduli prefabbricati in calcestruzzo alleggerito con inerti in argilla espansa strutturale, con collegamenti in sommità mediante barre Diwidag, posati in opera incluso ogni onere e tutti i componenti per assicurare il rispetto delle normative	m		94,47
21CL.PR.2.300110	Barriera di sicurezza da bordo ponte tipo New Jersey di classe H4 secondo la classificazione del DM n. 223 del 18/02/92 e successive modifiche, realizzata in moduli prefabbricati armati con acciaio tipo B450A (diametri compresi tra 5 e 10 mm - bassa duttilità) o B450C (diametro delle barre tra 6 e 40 mm) in conformità al D.M. 17.01.2018 in ragione di 175 kg/cadauno con copriferro non inferiore a 20 mm, in calcestruzzo con resistenza caratteristica Rck ( 45 Mpa, di lunghezza 6,00 m ed altezza 1 m con collegamenti in sommità mediante barre Diwidag di diametro 28 mm, posata in opera comprensiva di fori per l'alloggiamento degli ancoraggi ad espansioni anch'essi inclusi, la relativa bulloneria, i tappi di protezione, il mancorrente strutturale e tutti i componenti per assicurare il rispetto delle normative
21CL.PR.2.300110.a	Barriera di sicurezza da bordo ponte tipo New Jersey di classe H4 secondo la classificazione del DM n. 223 del 18/02/92 e successive modifiche, realizzata in moduli prefabbricati armati con acciaio tipo B450A (diametri compresi tra 5 e 10 mm - bassa duttilità) o B450C (diametro delle barre tra 6 e 40 mm) in conformità al D.M. 17.01.2018 in ragione di 175 kg/cadauno con copriferro non inferiore a 20 mm, in calcestruzzo con resistenza caratteristica Rck ( 45 Mpa, di lunghezza 6,00 m ed altezza 1 m con collegamenti in sommità mediante barre Diwidag di diametro 28 mm, posata in opera comprensiva di fori per l'alloggiamento degli ancoraggi ad espansioni anch'essi inclusi, la relativa bulloneria, i tappi di protezione, il mancorrente strutturale e tutti i componenti per assicurare il rispetto delle normative	m		200,68
21CL.PR.2.300120	Barriera di sicurezza da bordo ponte tipo New Jersey di classe H4 secondo la classificazione del DM n. 223 del 18/02/92 e successive modifiche, realizzata in moduli prefabbricati armati con acciaio tipo B450A (diametri compresi tra 5 e 10 mm - bassa duttilità) o B450C (diametro delle barre tra 6 e 40 mm) in conformità al D.M. 17.01.2018 in ragione di 175 kg/cadauno con copriferro non inferiore a 20 mm, in calcestruzzo allegerito con inerti di argilla espansa strutturale, il conglomerato dovrà avere una resistenza caratteristica pari a Rck>= 40 Mpa, di lunghezza 6,00 m ed altezza 1 m con collegamenti in sommità mediante barre Diwidag di diametro 28 mm, posata in opera comprensiva di fori per l'alloggiamento degli ancoraggi ad espansioni anch'essi inclusi, la relativa bulloneria, i tappi di protezione, il mancorrente strutturale e tutti i componenti per assicurare il rispetto delle normative
21CL.PR.2.300120.a	Barriera di sicurezza da bordo ponte tipo New Jersey di classe H4 secondo la classificazione del DM n. 223 del 18/02/92 e successive modifiche, realizzata in moduli prefabbricati armati con acciaio tipo B450A (diametri compresi tra 5 e 10 mm - bassa duttilità) o B450C (diametro delle barre tra 6 e 40 mm) in conformità al D.M. 17.01.2018 in ragione di 175 kg/cadauno con copriferro non inferiore a 20 mm, in calcestruzzo allegerito con inerti di argilla espansa strutturale, il conglomerato dovrà avere una resistenza caratteristica pari a Rck>= 40 Mpa, di lunghezza 6,00 m ed altezza 1 m con collegamenti in sommità mediante barre Diwidag di diametro 28 mm, posata in opera comprensiva di fori per l'alloggiamento degli ancoraggi ad espansioni anch'essi inclusi, la relativa bulloneria, i tappi di protezione, il mancorrente strutturale e tutti i componenti per assicurare il rispetto delle normative	m		230,19
21CL.PR.2.30020	Barriera di sicurezza in acciaio zincato a caldo, retta o curva, cat. H 1, conforme al DM 18 febbraio 1992 n. 223 e s.m.i. idonea al montaggio su bordo laterale, sottoposta alle prove di impatto come definite dalle Autorità competenti, valutata al metro lineare di barriera compresi i sistemi di attacco necessari per il collegamento dei vari elementi
21CL.PR.2.30020.a	Barriera di sicurezza in acciaio zincato a caldo, retta o curva, cat. H 1, conforme al DM 18 febbraio 1992 n. 223 e s.m.i. idonea al montaggio su bordo laterale, sottoposta alle prove di impatto come definite dalle Autorità competenti, valutata al metro lineare di barriera compresi i sistemi di attacco necessari per il collegamento dei vari elementi	m		45,03
21CL.PR.2.30030	Barriera di sicurezza in acciaio zincato a caldo, retta o curva, cat. H 2, conforme al DM 18 febbraio 1992 n. 223 e s.m.i. idonea al montaggio su bordo laterale o centrale, sottoposta alle prove di impatto come definite dalle Autorità competenti, valutata al metro lineare di barriera compresi i sistemi di attacco necessari per il collegamento dei vari elementi	m
21CL.PR.2.30030.a	Barriera di sicurezza in acciaio zincato a caldo, retta o curva, cat. H 2, conforme al DM 18 febbraio 1992 n. 223 e s.m.i. idonea al montaggio su bordo laterale o centrale, sottoposta alle prove di impatto come definite dalle Autorità competenti, valutata al metro lineare di barriera compresi i sistemi di attacco necessari per il collegamento dei vari elementi	m		52,00
21CL.PR.2.30040	Barriera di sicurezza in acciaio zincato a caldo, retta o curva, cat. H 2, conforme al DM 18 febbraio 1992 n. 223 e s.m.i. idonea al montaggio su bordo ponte, sottoposta alle prove di impatto come definite dalle Autorità competenti, valutata al metro lineare di barriera compresi i sistemi di attacco necessari per il collegamento dei vari elementi
21CL.PR.2.30040.a	Barriera di sicurezza in acciaio zincato a caldo, retta o curva, cat. H 2, conforme al DM 18 febbraio 1992 n. 223 e s.m.i. idonea al montaggio su bordo ponte, sottoposta alle prove di impatto come definite dalle Autorità competenti, valutata al metro lineare di barriera compresi i sistemi di attacco necessari per il collegamento dei vari elementi	m		101,86
21CL.PR.2.30050	Barriera di sicurezza in acciaio zincato a caldo, retta o curva, cat. H 3, conforme al DM 18 febbraio 1992 n. 223 e s.m.i. idonea al montaggio su bordo ponte, sottoposta alle prove di impatto come definite dalle Autorità competenti, valutata al metro lineare di barriera compresi i sistemi di attacco necessari per il collegamento dei vari elementi
21CL.PR.2.30050.a	Barriera di sicurezza in acciaio zincato a caldo, retta o curva, cat. H 3, conforme al DM 18 febbraio 1992 n. 223 e s.m.i. idonea al montaggio su bordo ponte, sottoposta alle prove di impatto come definite dalle Autorità competenti, valutata al metro lineare di barriera compresi i sistemi di attacco necessari per il collegamento dei vari elementi	m		99,99
21CL.PR.2.30060	Barriera di sicurezza in acciaio zincato a caldo fornita e posta in opera, retta, cat. H 4, conforme al DM 18 febbraio 1992 n. 223 e sm.i. idonea al montaggio su bordo laterale o centrale, sottoposta alle prove di impatto come definite dalle Autorità competenti, valutata al metro lineare di barriera compresi i sistemi di attacco necessari per il collegamento dei vari elementi
21CL.PR.2.30060.a	Barriera di sicurezza in acciaio zincato a caldo fornita e posta in opera, retta, cat. H 4, conforme al DM 18 febbraio 1992 n. 223 e sm.i. idonea al montaggio su bordo laterale o centrale, sottoposta alle prove di impatto come definite dalle Autorità competenti, valutata al metro lineare di barriera compresi i sistemi di attacco necessari per il collegamento dei vari elementi	m		69,78
21CL.PR.2.30070	Barriera di sicurezza bifacciale in acciaio zincato a caldo, retta, cat. H 4, conforme al DM 18 febbraio 1992 n. 223 e s.mi. idonea al montaggio su spartitraffico, sottoposta alle prove di impatto come definite dalle Autorità competenti, valutata al metro lineare di barriera compresi i sistemi di attacco necessari per il collegamento dei vari elementi
21CL.PR.2.30070.a	Barriera di sicurezza bifacciale in acciaio zincato a caldo, retta, cat. H 4, conforme al DM 18 febbraio 1992 n. 223 e s.mi. idonea al montaggio su spartitraffico, sottoposta alle prove di impatto come definite dalle Autorità competenti, valutata al metro lineare di barriera compresi i sistemi di attacco necessari per il collegamento dei vari elementi	m		105,78
21CL.PR.2.30080	Barriera di sicurezza in acciaio zincato a caldo, retta o curva, cat. H 4, conforme al DM 18 febbraio 1992 n. 223 e s.m.i. idonea al montaggio su bordo ponte, sottoposta alle prove di impatto come definite dalle Autorità competenti, valutata al metro lineare di barriera compresi i sistemi di attacco necessari per il collegamento dei vari elementi
21CL.PR.2.30080.a	Barriera di sicurezza in acciaio zincato a caldo, retta o curva, cat. H 4, conforme al DM 18 febbraio 1992 n. 223 e s.m.i. idonea al montaggio su bordo ponte, sottoposta alle prove di impatto come definite dalle Autorità competenti, valutata al metro lineare di barriera compresi i sistemi di attacco necessari per il collegamento dei vari elementi	m		152,04
21CL.PR.2.30090	Barriera di sicurezza per spartitraffico tipo New Jersey monofilare o bifilare di classe H4 secondo la classificazione del DM n. 223 del 18/02/92 e s.m.i., realizzata in moduli prefabbricati in calcestruzzo posati in opera con barre Diwidag incluso ogni onere e tutti i componenti per assicurare il rispetto delle normative
21CL.PR.2.30090.a	Barriera di sicurezza per spartitraffico tipo New Jersey monofilare o bifilare di classe H4 secondo la classificazione del DM n. 223 del 18/02/92 e s.m.i., realizzata in moduli prefabbricati in calcestruzzo posati in opera con barre Diwidag incluso ogni onere e tutti i componenti per assicurare il rispetto delle normative	m		82,86
21CL.PR.2.3010	Conglomerato cementizio preconfezionato a dosaggio con cemento 32.5 R e tipo secondo la norma ENV 197/1
21CL.PR.2.3010.a	Conglomerato cementizio preconfezionato a dosaggio con cemento 32.5 R e tipo secondo la norma ENV 197/1	mc		63,23
21CL.PR.2.3010.b	Conglomerato cementizio preconfezionato a dosaggio con cemento 32.5 R e tipo secondo la norma ENV 197/1	mc		66,00
21CL.PR.2.3010.c	Conglomerato cementizio preconfezionato a dosaggio con cemento 32.5 R e tipo secondo la norma ENV 197/1	mc		68,00
21CL.PR.2.3010.d	Conglomerato cementizio preconfezionato a dosaggio con cemento 32.5 R e tipo secondo la norma ENV 197/1	mc		74,00
21CL.PR.2.3010.e	Conglomerato cementizio preconfezionato a dosaggio con cemento 32.5 R e tipo secondo la norma ENV 197/1	mc		75,00
21CL.PR.2.3010.f	Conglomerato cementizio preconfezionato a dosaggio con cemento 32.5 R e tipo secondo la norma ENV 197/1	mc		79,00
21CL.PR.2.3010.g	Conglomerato cementizio preconfezionato a dosaggio con cemento 32.5 R e tipo secondo la norma ENV 197/1	mc		85,00
21CL.PR.2.30100	Malta cementizia premiscelata antiritiro
21CL.PR.2.30100.a	MALTA PREMISCELATA ANTIRITIRO / Malta cementizia premiscelata antiritiro	kg		0,65
21CL.PR.2.30110	Betoncino premiscelato
21CL.PR.2.30110.a	BETONCINO PREMISCELATO / Betoncino premiscelato	kg		0,45
21CL.PR.2.30120	Acciaio tondo in barre lisce per cemento armato
21CL.PR.2.30120.a	Acciaio tondo in barre lisce per cemento armato / ACCIAIO TONDO IN BARRE LISCE / Barre ad aderenza migliorata tipo Feb 22	kg		0,85
21CL.PR.2.30120.b	Acciaio tondo in barre lisce per cemento armato / ACCIAIO TONDO IN BARRE LISCE / Barre tonde ad aderenza migliorata	kg		0,85
21CL.PR.2.30130	Acciaio in barre ad aderenza migliorata per cemento armato
21CL.PR.2.30130.a	Acciaio in barre ad aderenza migliorata per cemento armato / ACCIAIO IN BARRE AD ADERENZA MIGLIORATA / Acciaio ad aderenza migliorata del tipo B450C	kg		0,85
21CL.PR.2.30130.b	Acciaio in barre ad aderenza migliorata per cemento armato / ACCIAIO IN BARRE AD ADERENZA MIGLIORATA / Aderenza migliorata tipo Feb 44K	kg		0,85
21CL.PR.2.30130.c	Acciaio in barre ad aderenza migliorata per cemento armato / ACCIAIO IN BARRE AD ADERENZA MIGLIORATA / Anima tubolare tipo S355 per micropali	kg		1,30
21CL.PR.2.30130.d	Acciaio in barre ad aderenza migliorata per cemento armato / ACCIAIO IN BARRE AD ADERENZA MIGLIORATA / Valvola di non ritorno per armature a getto valvolate	cad		1,89
21CL.PR.2.30130.e	Acciaio in barre ad aderenza migliorata per cemento armato / ACCIAIO IN BARRE AD ADERENZA MIGLIORATA / Extra diametro per tondi base	kg		0,30
21CL.PR.2.30130.f	Acciaio in barre ad aderenza migliorata per cemento armato / ACCIAIO IN BARRE AD ADERENZA MIGLIORATA / Lamierino per controcamicia pali	kg		1,80
21CL.PR.2.30130.z	Acciaio in barre ad aderenza migliorata per cemento armato / ACCIAIO IN BARRE AD ADERENZA MIGLIORATA / Barre in acciaio Reval 30 AISI 304 o Reval 34 AISI 316	kg		5,30
21CL.PR.2.30140	Trefolo in acciaio per armatura da precompressione di alto limite elastico (carico di rottura a trazione semplice non inferiore a 1860 N/mmq)
21CL.PR.2.30140.a	Trefolo in acciaio per armatura da precompressione di alto limite elastico (carico di rottura a trazione semplice non inferiore a 1860 N/mmq)	kg		1,35
21CL.PR.2.30140.b	Trefolo in acciaio per armatura da precompressione di alto limite elastico (carico di rottura a trazione semplice non inferiore a 1860 N/mmq)	m		3,06
21CL.PR.2.30150	Piastra di ancoraggio per tiranti, fili trecce o trefoli, completa di unità blocca morsetto outobloccante al NiCr
21CL.PR.2.30150.a	Piastra di ancoraggio per tiranti, fili trecce o trefoli, completa di unità blocca morsetto outobloccante al NiCr / PIASTRA DI ANCORAGGIO PER TIRANTI IN FILI, TRECCE O TREFOLI / Piastra di ancoraggio per tiranti, fili trecce o trefoli	cad		13,44
21CL.PR.2.30160	Rete in acciaio elettrosaldata B450A (diametri compresi tra 5 e 10 mm - bassa duttilità) o B450C (diametri compresi tra 6 e 40 mm - alta duttilità) in conformità al D.M. 17.01.2018 ad aderenza migliorata normalizzata
21CL.PR.2.30160.a	Rete in acciaio elettrosaldata B450A (diametri compresi tra 5 e 10 mm - bassa duttilità) o B450C (diametri compresi tra 6 e 40 mm - alta duttilità) in conformità al D.M. 17.01.2018 ad aderenza migliorata normalizzata	kg		1,25
21CL.PR.2.30160.b	Rete in acciaio elettrosaldata B450A (diametri compresi tra 5 e 10 mm - bassa duttilità) o B450C (diametri compresi tra 6 e 40 mm - alta duttilità) in conformità al D.M. 17.01.2018 ad aderenza migliorata normalizzata	kg		1,25
21CL.PR.2.30160.c	Rete in acciaio elettrosaldata B450A (diametri compresi tra 5 e 10 mm - bassa duttilità) o B450C (diametri compresi tra 6 e 40 mm - alta duttilità) in conformità al D.M. 17.01.2018 ad aderenza migliorata normalizzata	kg		1,25
21CL.PR.2.30170	Profili waterstop in pvc flessibile stabilizato per giunti di dilatazione a tenuta e ripresa getto verticali
21CL.PR.2.30170.a	Profili waterstop in pvc flessibile stabilizato per giunti di dilatazione a tenuta e ripresa getto verticali	m		10,10
21CL.PR.2.30170.b	Profili waterstop in pvc flessibile stabilizato per giunti di dilatazione a tenuta e ripresa getto verticali	m		23,06
21CL.PR.2.30170.c	Profili waterstop in pvc flessibile stabilizato per giunti di dilatazione a tenuta e ripresa getto verticali	m		16,80
21CL.PR.2.30170.d	Profili waterstop in pvc flessibile stabilizato per giunti di dilatazione a tenuta e ripresa getto verticali	m		25,70
21CL.PR.2.30170.e	Profili waterstop in pvc flessibile stabilizato per giunti di dilatazione a tenuta e ripresa getto verticali	m		38,00
21CL.PR.2.30170.f	Profili waterstop in pvc flessibile stabilizato per giunti di dilatazione a tenuta e ripresa getto verticali	m		7,34
21CL.PR.2.30170.g	Profili waterstop in pvc flessibile stabilizato per giunti di dilatazione a tenuta e ripresa getto verticali	m		9,77
21CL.PR.2.30170.h	Profili waterstop in pvc flessibile stabilizato per giunti di dilatazione a tenuta e ripresa getto verticali	m		9,59
21CL.PR.2.30170.i	Profili waterstop in pvc flessibile stabilizato per giunti di dilatazione a tenuta e ripresa getto verticali	m		13,50
21CL.PR.2.30170.j	Profili waterstop in pvc flessibile stabilizato per giunti di dilatazione a tenuta e ripresa getto verticali	m		19,95
21CL.PR.2.30170.k	Profili waterstop in pvc flessibile stabilizato per giunti di dilatazione a tenuta e ripresa getto verticali	m		29,68
21CL.PR.2.30180	Profili waterstop in pvc flessibile stabilizato per giunti di dilatazione a tenuta e ripresa getto orizzontali
21CL.PR.2.30180.a	Profili waterstop in pvc flessibile stabilizato per giunti di dilatazione a tenuta e ripresa getto orizzontali	m		12,02
21CL.PR.2.30180.b	Profili waterstop in pvc flessibile stabilizato per giunti di dilatazione a tenuta e ripresa getto orizzontali	m		11,72
21CL.PR.2.30180.c	Profili waterstop in pvc flessibile stabilizato per giunti di dilatazione a tenuta e ripresa getto orizzontali	m		19,28
21CL.PR.2.30180.d	Profili waterstop in pvc flessibile stabilizato per giunti di dilatazione a tenuta e ripresa getto orizzontali	m		36,94
21CL.PR.2.30180.e	Profili waterstop in pvc flessibile stabilizato per giunti di dilatazione a tenuta e ripresa getto orizzontali	m		10,25
21CL.PR.2.30180.f	Profili waterstop in pvc flessibile stabilizato per giunti di dilatazione a tenuta e ripresa getto orizzontali	m		10,06
21CL.PR.2.30180.g	Profili waterstop in pvc flessibile stabilizato per giunti di dilatazione a tenuta e ripresa getto orizzontali	m		19,24
21CL.PR.2.30190	Giunto di ripresa di getto per strutture in calcestruzzo situato in ambienti umidi di sezione minima pari a cm 20, costituito da cordolo idroespansivo di mm 20x25 composto da bentonite di sodio (75%) e da gomma butilica (25%) in grado, a contatto con l'acqua di espandersi fino a 8 volte il volume iniziale
21CL.PR.2.30190.a	Giunto di ripresa di getto per strutture in calcestruzzo situato in ambienti umidi di sezione minima pari a cm 20, costituito da cordolo idroespansivo di mm 20x25 composto da bentonite di sodio (75%) e da gomma butilica (25%) in grado, a contatto con l'acqua di espandersi fino a 8 volte il volume iniziale	m		11,60
21CL.PR.2.30190.b	Giunto di ripresa di getto per strutture in calcestruzzo situato in ambienti umidi di sezione minima pari a cm 20, costituito da cordolo idroespansivo di mm 20x25 composto da bentonite di sodio (75%) e da gomma butilica (25%) in grado, a contatto con l'acqua di espandersi fino a 8 volte il volume iniziale	m		14,80
21CL.PR.2.30190.c	Giunto di ripresa di getto per strutture in calcestruzzo situato in ambienti umidi di sezione minima pari a cm 20, costituito da cordolo idroespansivo di mm 20x25 composto da bentonite di sodio (75%) e da gomma butilica (25%) in grado, a contatto con l'acqua di espandersi fino a 8 volte il volume iniziale	m		13,10
21CL.PR.2.30190.d	Giunto di ripresa di getto per strutture in calcestruzzo situato in ambienti umidi di sezione minima pari a cm 20, costituito da cordolo idroespansivo di mm 20x25 composto da bentonite di sodio (75%) e da gomma butilica (25%) in grado, a contatto con l'acqua di espandersi fino a 8 volte il volume iniziale	m		9,60
21CL.PR.2.30190.e	Giunto di ripresa di getto per strutture in calcestruzzo situato in ambienti umidi di sezione minima pari a cm 20, costituito da cordolo idroespansivo di mm 20x25 composto da bentonite di sodio (75%) e da gomma butilica (25%) in grado, a contatto con l'acqua di espandersi fino a 8 volte il volume iniziale	m		10,85
21CL.PR.2.30190.f	Giunto di ripresa di getto per strutture in calcestruzzo situato in ambienti umidi di sezione minima pari a cm 20, costituito da cordolo idroespansivo di mm 20x25 composto da bentonite di sodio (75%) e da gomma butilica (25%) in grado, a contatto con l'acqua di espandersi fino a 8 volte il volume iniziale	m		14,05
21CL.PR.2.3020	Conglomerato cementizio preconfezionato a resistenza caratteristica e classe di esposizione X0, conforme alle prescrizioni delle norme UNI EN 206:2016 e UNI 11104:2016 con dimensione massima degli inerti pari a mm 30 (Dmax 30)
21CL.PR.2.3020.a	Conglomerato cementizio preconfezionato a resistenza caratteristica e classe di esposizione X0, conforme alle prescrizioni delle norme UNI EN 206:2016 e UNI 11104:2016 con dimensione massima degli inerti pari a mm 30 (Dmax 30)	mc		69,00
21CL.PR.2.3020.b	Conglomerato cementizio preconfezionato a resistenza caratteristica e classe di esposizione X0, conforme alle prescrizioni delle norme UNI EN 206:2016 e UNI 11104:2016 con dimensione massima degli inerti pari a mm 30 (Dmax 30)	mc		65,00
21CL.PR.2.30200	Giunto di dilatazione per strutture in calcestruzzo situate in ambienti umidi, costituito da guarnizione idroespandente in gomma naturale combinata con polimeri idrofili in grado, a contatto con l'acqua, di aumentare il proprio volume
21CL.PR.2.30200.a	Giunto di dilatazione per strutture in calcestruzzo situate in ambienti umidi, costituito da guarnizione idroespandente in gomma naturale combinata con polimeri idrofili in grado, a contatto con l'acqua, di aumentare il proprio volume	m		16,40
21CL.PR.2.30200.b	Giunto di dilatazione per strutture in calcestruzzo situate in ambienti umidi, costituito da guarnizione idroespandente in gomma naturale combinata con polimeri idrofili in grado, a contatto con l'acqua, di aumentare il proprio volume	m		26,50
21CL.PR.2.30200.c	Giunto di dilatazione per strutture in calcestruzzo situate in ambienti umidi, costituito da guarnizione idroespandente in gomma naturale combinata con polimeri idrofili in grado, a contatto con l'acqua, di aumentare il proprio volume	m		38,25
21CL.PR.2.30220	Casseri catrtonati autoportanti a sezione circolare
21CL.PR.2.30220.a	Casseri catrtonati autoportanti a sezione circolare / CASSERI CARTONATI AUTOPORTANTI / Casseri cartonati a sezione circolare diametro 150 mm	m		10,45
21CL.PR.2.30220.b	Casseri catrtonati autoportanti a sezione circolare / CASSERI CARTONATI AUTOPORTANTI / Casseri cartonati a sezione circolare diametro 200 mm spessore mm 4	m		11,66
21CL.PR.2.30220.c	Casseri catrtonati autoportanti a sezione circolare / CASSERI CARTONATI AUTOPORTANTI / Casseri cartonati a sezione circolare diametro 250 mm spessore mm 4	m		14,26
21CL.PR.2.30220.d	Casseri catrtonati autoportanti a sezione circolare / CASSERI CARTONATI AUTOPORTANTI / Casseri cartonati a sezione circolare diametro 300 mm spessore mm 5	m		18,21
21CL.PR.2.30220.e	Casseri catrtonati autoportanti a sezione circolare / CASSERI CARTONATI AUTOPORTANTI / Casseri cartonati a sezione circolare diametro 350 mm spessore mm 5	m		23,48
21CL.PR.2.30220.f	Casseri catrtonati autoportanti a sezione circolare / CASSERI CARTONATI AUTOPORTANTI / Casseri cartonati a sezione circolare diametro 400 mm spessore mm 5	m		26,41
21CL.PR.2.30220.g	Casseri catrtonati autoportanti a sezione circolare / CASSERI CARTONATI AUTOPORTANTI / Casseri cartonati a sezione circolare diametro 450 mm spessore mm 5	m		34,81
21CL.PR.2.30220.h	Casseri catrtonati autoportanti a sezione circolare / CASSERI CARTONATI AUTOPORTANTI / Casseri cartonati a sezione circolare diametro 500 mm spessore mm 6,5	m		38,81
21CL.PR.2.30220.i	Casseri catrtonati autoportanti a sezione circolare / CASSERI CARTONATI AUTOPORTANTI / Casseri cartonati a sezione circolare diametro 550 mm spessore mm 6,5	m		44,89
21CL.PR.2.30220.j	Casseri catrtonati autoportanti a sezione circolare / CASSERI CARTONATI AUTOPORTANTI / Casseri cartonati a sezione circolare diametro 600 mm spessore mm 6,5	m		53,38
21CL.PR.2.30220.l	Casseri catrtonati autoportanti a sezione circolare / CASSERI CARTONATI AUTOPORTANTI / Casseri cartonati a sezione circolare diametro 700 mm spessore mm 8	m		72,01
21CL.PR.2.3030	Conglomerato cementizio preconfezionato a resistenza caratteristica e classe di esposizione X0, conforme alle prescrizioni delle norme UNI EN 206:2016 e UNI 11104:2016 con dimensione massima degli inerti pari a mm 30 (Dmax 30)
21CL.PR.2.3030.a	Conglomerato cementizio preconfezionato a resistenza caratteristica e classe di esposizione X0, conforme alle prescrizioni delle norme UNI EN 206:2016 e UNI 11104:2016 con dimensione massima degli inerti pari a mm 30 (Dmax 30)	mc		74,76
21CL.PR.2.3030.b	Conglomerato cementizio preconfezionato a resistenza caratteristica e classe di esposizione X0, conforme alle prescrizioni delle norme UNI EN 206:2016 e UNI 11104:2016 con dimensione massima degli inerti pari a mm 30 (Dmax 30)	mc		82,95
21CL.PR.2.3030.c	Conglomerato cementizio preconfezionato a resistenza caratteristica e classe di esposizione X0, conforme alle prescrizioni delle norme UNI EN 206:2016 e UNI 11104:2016 con dimensione massima degli inerti pari a mm 30 (Dmax 30)	mc		88,08
21CL.PR.2.3040	Conglomerato cementizio preconfezionato a resistenza caratteristica e classe di esposizione conforme alle prescrizioni delle norme UNI EN 206:2016 e UNI 11104:2016 con dimensione massima degli inerti pari a mm 30 (Dmax 30)
21CL.PR.2.3040.a	Conglomerato cementizio preconfezionato a resistenza caratteristica e classe di esposizione conforme alle prescrizioni delle norme UNI EN 206:2016 e UNI 11104:2016 con dimensione massima degli inerti pari a mm 30 (Dmax 30)	mc		100,00
21CL.PR.2.3040.b	Conglomerato cementizio preconfezionato a resistenza caratteristica e classe di esposizione conforme alle prescrizioni delle norme UNI EN 206:2016 e UNI 11104:2016 con dimensione massima degli inerti pari a mm 30 (Dmax 30)	mc		106,00
21CL.PR.2.3040.c	Conglomerato cementizio preconfezionato a resistenza caratteristica e classe di esposizione conforme alle prescrizioni delle norme UNI EN 206:2016 e UNI 11104:2016 con dimensione massima degli inerti pari a mm 30 (Dmax 30)	mc		107,00
21CL.PR.2.3040.d	Conglomerato cementizio preconfezionato a resistenza caratteristica e classe di esposizione conforme alle prescrizioni delle norme UNI EN 206:2016 e UNI 11104:2016 con dimensione massima degli inerti pari a mm 30 (Dmax 30)	mc		108,00
21CL.PR.2.3040.e	Conglomerato cementizio preconfezionato a resistenza caratteristica e classe di esposizione conforme alle prescrizioni delle norme UNI EN 206:2016 e UNI 11104:2016 con dimensione massima degli inerti pari a mm 30 (Dmax 30)	mc		111,00
21CL.PR.2.3042	Conglomerato cementizio preconfezionato a resistenza caratteristica e classe di esposizione conforme alle prescrizioni del punto 8.2.2 della norma UNI 9858 con dimensione massima degli inerti pari a mm 30 (Dmax 30)
21CL.PR.2.3042.a	Conglomerato cementizio preconfezionato a resistenza caratteristica e classe di esposizione conforme alle prescrizioni del punto 8.2.2 della norma UNI 9858 con dimensione massima degli inerti pari a mm 30 (Dmax 30)	mc		94,43
21CL.PR.2.3042.b	Conglomerato cementizio preconfezionato a resistenza caratteristica e classe di esposizione conforme alle prescrizioni del punto 8.2.2 della norma UNI 9858 con dimensione massima degli inerti pari a mm 30 (Dmax 30)	mc		103,95
21CL.PR.2.3042.c	Conglomerato cementizio preconfezionato a resistenza caratteristica e classe di esposizione conforme alle prescrizioni del punto 8.2.2 della norma UNI 9858 con dimensione massima degli inerti pari a mm 30 (Dmax 30)	mc		106,75
21CL.PR.2.3042.d	Conglomerato cementizio preconfezionato a resistenza caratteristica e classe di esposizione conforme alle prescrizioni del punto 8.2.2 della norma UNI 9858 con dimensione massima degli inerti pari a mm 30 (Dmax 30)	mc		119,15
21CL.PR.2.3042.e	Conglomerato cementizio preconfezionato a resistenza caratteristica e classe di esposizione conforme alle prescrizioni del punto 8.2.2 della norma UNI 9858 con dimensione massima degli inerti pari a mm 30 (Dmax 30)	mc		127,12
21CL.PR.2.3050	Conglomerato cementizio preconfezionato isolante a base di aggregati leggeri e perline di polistirolo espanso (Dmax mm 8) , autoestinguente e pompabile
21CL.PR.2.3050.a	Conglomerato cementizio preconfezionato isolante a base di aggregati leggeri e perline di polistirolo espanso (Dmax mm 8) , autoestinguente e pompabile	mc		95,10
21CL.PR.2.3050.b	Conglomerato cementizio preconfezionato isolante a base di aggregati leggeri e perline di polistirolo espanso (Dmax mm 8) , autoestinguente e pompabile	mc		101,45
21CL.PR.2.3050.c	Conglomerato cementizio preconfezionato isolante a base di aggregati leggeri e perline di polistirolo espanso (Dmax mm 8) , autoestinguente e pompabile	mc		110,45
21CL.PR.2.30500	Tuboforma per pali
21CL.PR.2.30500.a	TUBOFORMA PER PALI / Tuboforma per pali	kg		1,70
21CL.PR.2.3060	Maggiorazione del prezzo dei conglomerati cementizi a resistenza caratteristica per classe di lavorabilità superiore di S3
21CL.PR.2.3060.a	Maggiorazione del prezzo dei conglomerati cementizi a resistenza caratteristica per classe di lavorabilità superiore di S3	mc		2,21
21CL.PR.2.3060.b	Maggiorazione del prezzo dei conglomerati cementizi a resistenza caratteristica per classe di lavorabilità superiore di S3	mc		3,26
21CL.PR.2.3060.c	Maggiorazione del prezzo dei conglomerati cementizi a resistenza caratteristica per classe di lavorabilità superiore di S3	mc		3,50
21CL.PR.2.3060.d	Maggiorazione del prezzo dei conglomerati cementizi a resistenza caratteristica per classe di lavorabilità superiore di S3	mc		4,45
21CL.PR.2.3060.e	Maggiorazione del prezzo dei conglomerati cementizi a resistenza caratteristica per classe di lavorabilità superiore di S3	mc		3,75
21CL.PR.2.3060.f	Maggiorazione del prezzo dei conglomerati cementizi a resistenza caratteristica per classe di lavorabilità superiore di S3	mc		5,60
21CL.PR.2.3060.g	Maggiorazione del prezzo dei conglomerati cementizi a resistenza caratteristica per classe di lavorabilità superiore di S3	mc		3,50
21CL.PR.2.3070	Agglomerante cementizio
21CL.PR.2.3070.a	AGGLOMERANTE CEMENTIZIO / Agglomerante cementizio normale	100 kg		11,35
21CL.PR.2.3070.b	AGGLOMERANTE CEMENTIZIO / Agglomerante cementizio a lenta presa	100 kg		11,94
21CL.PR.2.3070.c	AGGLOMERANTE CEMENTIZIO / Agglomerante cementizio a presa rapida	100 kg		14,11
21CL.PR.2.3080	Additivi per calcestruzzo
21CL.PR.2.3080.a	Additivi per calcestruzzo / ADDITIVI PER CALCESTRUZZO / Fluidificante	kg		2,42
21CL.PR.2.3080.b	Additivi per calcestruzzo / ADDITIVI PER CALCESTRUZZO / Fluidificante in polvere	kg		2,57
21CL.PR.2.3080.c	Additivi per calcestruzzo / ADDITIVI PER CALCESTRUZZO / Fluidificante disperdente	kg		2,42
21CL.PR.2.3080.d	Additivi per calcestruzzo / ADDITIVI PER CALCESTRUZZO / Fluidificante ritardante	kg		2,00
21CL.PR.2.3080.e	Additivi per calcestruzzo / ADDITIVI PER CALCESTRUZZO / Ritardante	kg		2,00
21CL.PR.2.3080.f	Additivi per calcestruzzo / ADDITIVI PER CALCESTRUZZO / Fluidificante impermeabilizzante	kg		3,26
21CL.PR.2.3080.g	Additivi per calcestruzzo / ADDITIVI PER CALCESTRUZZO / Superfluidificante	kg		3,00
21CL.PR.2.3080.h	Additivi per calcestruzzo / ADDITIVI PER CALCESTRUZZO / Superfluidificante accelerante	kg		4,18
21CL.PR.2.3080.i	Additivi per calcestruzzo / ADDITIVI PER CALCESTRUZZO / Superfluidificante ritardante	kg		4,18
21CL.PR.2.3080.j	Additivi per calcestruzzo / ADDITIVI PER CALCESTRUZZO / Superdisperdente	kg		1,43
21CL.PR.2.3080.k	Additivi per calcestruzzo / ADDITIVI PER CALCESTRUZZO / Coesivo per pompaggio	kg		1,00
21CL.PR.2.3080.l	Additivi per calcestruzzo / ADDITIVI PER CALCESTRUZZO / Reattivo per alta durabilità	kg		1,64
21CL.PR.2.3080.m	Additivi per calcestruzzo / ADDITIVI PER CALCESTRUZZO / Espansivo	kg		2,10
21CL.PR.2.3080.n	Additivi per calcestruzzo / ADDITIVI PER CALCESTRUZZO / Accelerante con cloruro	kg		2,08
21CL.PR.2.3080.o	Additivi per calcestruzzo / ADDITIVI PER CALCESTRUZZO / Accelerante fluidificante	kg		3,47
21CL.PR.2.3080.p	Additivi per calcestruzzo / ADDITIVI PER CALCESTRUZZO / Antigelo	kg		7,77
21CL.PR.2.3080.q	Additivi per calcestruzzo / ADDITIVI PER CALCESTRUZZO / Antigelo fluidificante	kg		6,14
21CL.PR.2.3080.r	Additivi per calcestruzzo / ADDITIVI PER CALCESTRUZZO / Aerante	kg		1,89
21CL.PR.2.3080.s	Additivi per calcestruzzo / ADDITIVI PER CALCESTRUZZO / Fluidificante aerante	kg		2,28
21CL.PR.2.3080.t	Additivi per calcestruzzo / ADDITIVI PER CALCESTRUZZO / Antiritiro	kg		7,01
21CL.PR.2.3080.u	Additivi per calcestruzzo / ADDITIVI PER CALCESTRUZZO / Disarmante	L		5,25
21CL.PR.2.3080.z	Additivi per calcestruzzo / ADDITIVI PER CALCESTRUZZO / Resina additivante di tipo sintetico	kg		3,95
21CL.PR.2.3080.z1	Additivi per calcestruzzo / ADDITIVI PER CALCESTRUZZO / Quarzo	kg		0,98
21CL.PR.2.3080.z10	Additivi per calcestruzzo / ADDITIVI PER CALCESTRUZZO / Resina acrilica in emilsione	L		5,21
21CL.PR.2.3080.z2	Additivi per calcestruzzo / ADDITIVI PER CALCESTRUZZO / Ossido per conglomerati	kg		0,31
21CL.PR.2.3080.z3	Additivi per calcestruzzo / ADDITIVI PER CALCESTRUZZO / Ossido di cromo	kg		0,77
21CL.PR.2.3080.z4	Additivi per calcestruzzo / ADDITIVI PER CALCESTRUZZO / Idrofugo	kg		2,15
21CL.PR.2.3080.z5	Additivi per calcestruzzo / ADDITIVI PER CALCESTRUZZO / Reattivo per alta durabilità per ambienti aggressivi	kg		2,22
21CL.PR.2.3090	Disarmanti
21CL.PR.2.3090.a	Disarmanti / DISARMANTI / Per legno	L		3,20
21CL.PR.2.3090.b	Disarmanti / DISARMANTI / Per ferro	kg		3,29
21CL.PR.2.3090.c	Disarmanti / DISARMANTI / Universale	L		2,63
21CL.PR.2.3090.d	Disarmanti / DISARMANTI / Antievaporante	kg		3,20
21CL.PR.2.40010	Fornitura di segnali di ''pericolo'' e ''dare la precedenzaö di forma triangolare rifrangenza classe I
21CL.PR.2.40010.a	Fornitura di segnali di ''pericolo'' e ''dare la precedenzaö di forma triangolare rifrangenza classe I / lato 60 cm	cad		14,00
21CL.PR.2.40010.b	Fornitura di segnali di ''pericolo'' e ''dare la precedenzaö di forma triangolare rifrangenza classe I / lato 90 cm	cad		22,40
21CL.PR.2.40010.c	Fornitura di segnali di ''pericolo'' e ''dare la precedenzaö di forma triangolare rifrangenza classe I / lato 120 cm	cad		55,00
21CL.PR.2.40010.d	Fornitura di segnali di ''pericolo'' e ''dare la precedenzaö di forma triangolare rifrangenza classe I / lato 60 cm	cad		23,00
21CL.PR.2.40010.e	Fornitura di segnali di ''pericolo'' e ''dare la precedenzaö di forma triangolare rifrangenza classe I / lato 90 cm	cad		36,00
21CL.PR.2.40010.f	Fornitura di segnali di ''pericolo'' e ''dare la precedenzaö di forma triangolare rifrangenza classe I / lato 120 cm	cad		80,50
21CL.PR.2.400100	Fornitura di segnali di ''divieto'' e ''obbligo'' di forma circolare su fondo bianco o azzurro come da figure stabilite dal Codice della Strada e del Regolamento di Attuazione rifrangenza classe I
21CL.PR.2.400100.a	Fornitura di segnali di ''divieto'' e ''obbligo'' di forma circolare su fondo bianco o azzurro come da figure stabilite dal Codice della Strada e del Regolamento di Attuazione rifrangenza classe I / diametro 40 cm	cad		14,40
21CL.PR.2.400100.b	Fornitura di segnali di ''divieto'' e ''obbligo'' di forma circolare su fondo bianco o azzurro come da figure stabilite dal Codice della Strada e del Regolamento di Attuazione rifrangenza classe I / diametro 60 cm	cad		22,00
21CL.PR.2.400100.c	Fornitura di segnali di ''divieto'' e ''obbligo'' di forma circolare su fondo bianco o azzurro come da figure stabilite dal Codice della Strada e del Regolamento di Attuazione rifrangenza classe I / diametro 90 cm	cad		53,00
21CL.PR.2.400100.d	Fornitura di segnali di ''divieto'' e ''obbligo'' di forma circolare su fondo bianco o azzurro come da figure stabilite dal Codice della Strada e del Regolamento di Attuazione rifrangenza classe I / diametro 40 cm	cad		23,00
21CL.PR.2.400100.e	Fornitura di segnali di ''divieto'' e ''obbligo'' di forma circolare su fondo bianco o azzurro come da figure stabilite dal Codice della Strada e del Regolamento di Attuazione rifrangenza classe I / diametro 60 cm	cad		34,40
21CL.PR.2.400100.f	Fornitura di segnali di ''divieto'' e ''obbligo'' di forma circolare su fondo bianco o azzurro come da figure stabilite dal Codice della Strada e del Regolamento di Attuazione rifrangenza classe I / diametro 90 cm	cad		86,60
21CL.PR.2.400110	Fornitura di segnali di ''divieto'' e ''obbligo'' di forma circolare su fondo bianco o azzurro come da figure stabilite dal Codice della Strada e del Regolamento di Attuazione rifrangenza classe II
21CL.PR.2.400110.a	Fornitura di segnali di ''divieto'' e ''obbligo'' di forma circolare su fondo bianco o azzurro come da figure stabilite dal Codice della Strada e del Regolamento di Attuazione rifrangenza classe II / diametro 40 cm	cad		25,52
21CL.PR.2.400110.b	Fornitura di segnali di ''divieto'' e ''obbligo'' di forma circolare su fondo bianco o azzurro come da figure stabilite dal Codice della Strada e del Regolamento di Attuazione rifrangenza classe II / diametro 60 cm	cad		46,20
21CL.PR.2.400110.c	Fornitura di segnali di ''divieto'' e ''obbligo'' di forma circolare su fondo bianco o azzurro come da figure stabilite dal Codice della Strada e del Regolamento di Attuazione rifrangenza classe II / diametro 90 cm	cad		103,40
21CL.PR.2.400110.d	Fornitura di segnali di ''divieto'' e ''obbligo'' di forma circolare su fondo bianco o azzurro come da figure stabilite dal Codice della Strada e del Regolamento di Attuazione rifrangenza classe II / diametro 40 cm	cad		35,75
21CL.PR.2.400110.e	Fornitura di segnali di ''divieto'' e ''obbligo'' di forma circolare su fondo bianco o azzurro come da figure stabilite dal Codice della Strada e del Regolamento di Attuazione rifrangenza classe II / diametro 60 cm	cad		60,50
21CL.PR.2.400110.f	Fornitura di segnali di ''divieto'' e ''obbligo'' di forma circolare su fondo bianco o azzurro come da figure stabilite dal Codice della Strada e del Regolamento di Attuazione rifrangenza classe II / diametro 90 cm	cad		142,12
21CL.PR.2.400120	Fornitura di segnali di ''passo carrabile'' fig. II 78 Art 120 del Nuovo Codice della Strada e del Regolamento di Attuazione, di forma rettangolare, rifrangenza classe I
21CL.PR.2.400120.a	Fornitura di segnali di ''passo carrabile'' fig. II 78 Art 120 del Nuovo Codice della Strada e del Regolamento di Attuazione, di forma rettangolare, rifrangenza classe I / 25x45 cm	cad		9,76
21CL.PR.2.400120.b	Fornitura di segnali di ''passo carrabile'' fig. II 78 Art 120 del Nuovo Codice della Strada e del Regolamento di Attuazione, di forma rettangolare, rifrangenza classe I / 60x40 cm	cad		15,43
21CL.PR.2.400120.c	Fornitura di segnali di ''passo carrabile'' fig. II 78 Art 120 del Nuovo Codice della Strada e del Regolamento di Attuazione, di forma rettangolare, rifrangenza classe I / 25x45 cm	cad		10,56
21CL.PR.2.400120.d	Fornitura di segnali di ''passo carrabile'' fig. II 78 Art 120 del Nuovo Codice della Strada e del Regolamento di Attuazione, di forma rettangolare, rifrangenza classe I / 60x40 cm	cad		14,32
21CL.PR.2.400130	Fornitura di segnali di ''sosta consentita a particolari categorie'' e ''preavviso di parcheggio'' fig. II 78-79a,b,c, fig. II 77 Art 120 del Nuovo Codice della Strada e del Regolamento di Attuazione, di forma rettangolare rifrangenza classe I
21CL.PR.2.400130.a	Fornitura di segnali di ''sosta consentita a particolari categorie'' e ''preavviso di parcheggio'' fig. II 78-79a,b,c, fig. II 77 Art 120 del Nuovo Codice della Strada e del Regolamento di Attuazione, di forma rettangolare rifrangenza classe I / 40x60 cm	cad		16,43
21CL.PR.2.400130.b	Fornitura di segnali di ''sosta consentita a particolari categorie'' e ''preavviso di parcheggio'' fig. II 78-79a,b,c, fig. II 77 Art 120 del Nuovo Codice della Strada e del Regolamento di Attuazione, di forma rettangolare rifrangenza classe I / 60x90 cm	cad		30,65
21CL.PR.2.400130.c	Fornitura di segnali di ''sosta consentita a particolari categorie'' e ''preavviso di parcheggio'' fig. II 78-79a,b,c, fig. II 77 Art 120 del Nuovo Codice della Strada e del Regolamento di Attuazione, di forma rettangolare rifrangenza classe I / 90x135 cm	cad		64,89
21CL.PR.2.400130.d	Fornitura di segnali di ''sosta consentita a particolari categorie'' e ''preavviso di parcheggio'' fig. II 78-79a,b,c, fig. II 77 Art 120 del Nuovo Codice della Strada e del Regolamento di Attuazione, di forma rettangolare rifrangenza classe I / 40x60 cm	cad		27,42
21CL.PR.2.400130.e	Fornitura di segnali di ''sosta consentita a particolari categorie'' e ''preavviso di parcheggio'' fig. II 78-79a,b,c, fig. II 77 Art 120 del Nuovo Codice della Strada e del Regolamento di Attuazione, di forma rettangolare rifrangenza classe I / 60x90 cm	cad		42,62
21CL.PR.2.400130.f	Fornitura di segnali di ''sosta consentita a particolari categorie'' e ''preavviso di parcheggio'' fig. II 78-79a,b,c, fig. II 77 Art 120 del Nuovo Codice della Strada e del Regolamento di Attuazione, di forma rettangolare rifrangenza classe I / 90x135 cm	cad		105,65
21CL.PR.2.400140	Fornitura di segnali di ''sosta consentita a particolari categorie'' e ''preavviso di parcheggio'' fig. II 78-79a,b,c, fig. II 77 Art 120 del Nuovo Codice della Strada e del Regolamento di Attuazione, di forma rettangolare rifrangenza classe II
21CL.PR.2.400140.a	Fornitura di segnali di ''sosta consentita a particolari categorie'' e ''preavviso di parcheggio'' fig. II 78-79a,b,c, fig. II 77 Art 120 del Nuovo Codice della Strada e del Regolamento di Attuazione, di forma rettangolare rifrangenza classe II / 40x60 cm	cad		29,56
21CL.PR.2.400140.b	Fornitura di segnali di ''sosta consentita a particolari categorie'' e ''preavviso di parcheggio'' fig. II 78-79a,b,c, fig. II 77 Art 120 del Nuovo Codice della Strada e del Regolamento di Attuazione, di forma rettangolare rifrangenza classe II / 60x90 cm	cad		52,43
21CL.PR.2.400140.c	Fornitura di segnali di ''sosta consentita a particolari categorie'' e ''preavviso di parcheggio'' fig. II 78-79a,b,c, fig. II 77 Art 120 del Nuovo Codice della Strada e del Regolamento di Attuazione, di forma rettangolare rifrangenza classe II / 90x135 cm	cad		117,45
21CL.PR.2.400140.d	Fornitura di segnali di ''sosta consentita a particolari categorie'' e ''preavviso di parcheggio'' fig. II 78-79a,b,c, fig. II 77 Art 120 del Nuovo Codice della Strada e del Regolamento di Attuazione, di forma rettangolare rifrangenza classe II / 40x60 cm	cad		37,50
21CL.PR.2.400140.e	Fornitura di segnali di ''sosta consentita a particolari categorie'' e ''preavviso di parcheggio'' fig. II 78-79a,b,c, fig. II 77 Art 120 del Nuovo Codice della Strada e del Regolamento di Attuazione, di forma rettangolare rifrangenza classe II / 60x90 cm	cad		67,90
21CL.PR.2.400140.f	Fornitura di segnali di ''sosta consentita a particolari categorie'' e ''preavviso di parcheggio'' fig. II 78-79a,b,c, fig. II 77 Art 120 del Nuovo Codice della Strada e del Regolamento di Attuazione, di forma rettangolare rifrangenza classe II / 90x135 cm	cad		153,45
21CL.PR.2.400150	Fornitura di pannello integrativo di ''distanzaö modello II 1 Art. 83 del Nuovo Codice della Strada e del Regolamento di Attuazioneintegrato al segnale di ''preavviso di parcheggio'' rifrangenza classe I
21CL.PR.2.400150.a	Fornitura di pannello integrativo di ''distanzaö modello II 1 Art. 83 del Nuovo Codice della Strada e del Regolamento di Attuazioneintegrato al segnale di ''preavviso di parcheggio'' rifrangenza classe I / 20x40 cm	cad		17,20
21CL.PR.2.400150.b	Fornitura di pannello integrativo di ''distanzaö modello II 1 Art. 83 del Nuovo Codice della Strada e del Regolamento di Attuazioneintegrato al segnale di ''preavviso di parcheggio'' rifrangenza classe I / 20x60 cm	cad		20,00
21CL.PR.2.400150.c	Fornitura di pannello integrativo di ''distanzaö modello II 1 Art. 83 del Nuovo Codice della Strada e del Regolamento di Attuazioneintegrato al segnale di ''preavviso di parcheggio'' rifrangenza classe I / 30x90 cm	cad		34,40
21CL.PR.2.400150.d	Fornitura di pannello integrativo di ''distanzaö modello II 1 Art. 83 del Nuovo Codice della Strada e del Regolamento di Attuazioneintegrato al segnale di ''preavviso di parcheggio'' rifrangenza classe I / 20x40 cm	cad		23,00
21CL.PR.2.400150.e	Fornitura di pannello integrativo di ''distanzaö modello II 1 Art. 83 del Nuovo Codice della Strada e del Regolamento di Attuazioneintegrato al segnale di ''preavviso di parcheggio'' rifrangenza classe I / 20x60 cm	cad		26,40
21CL.PR.2.400150.f	Fornitura di pannello integrativo di ''distanzaö modello II 1 Art. 83 del Nuovo Codice della Strada e del Regolamento di Attuazioneintegrato al segnale di ''preavviso di parcheggio'' rifrangenza classe I / 30x90 cm	cad		52,00
21CL.PR.2.400160	Fornitura di pannello integrativo di "distanza" modello II 1 Art. 83 del Nuovo Codice della Strada e del Regolamento di Attuazioneintegrato al segnale di ''preavviso di parcheggio'' rifrangenza classe II
21CL.PR.2.400160.a	Fornitura di pannello integrativo di "distanza" modello II 1 Art. 83 del Nuovo Codice della Strada e del Regolamento di Attuazioneintegrato al segnale di ''preavviso di parcheggio'' rifrangenza classe II / 20x40 cm	cad		23,32
21CL.PR.2.400160.b	Fornitura di pannello integrativo di "distanza" modello II 1 Art. 83 del Nuovo Codice della Strada e del Regolamento di Attuazioneintegrato al segnale di ''preavviso di parcheggio'' rifrangenza classe II / 20x60 cm	cad		28,60
21CL.PR.2.400160.c	Fornitura di pannello integrativo di "distanza" modello II 1 Art. 83 del Nuovo Codice della Strada e del Regolamento di Attuazioneintegrato al segnale di ''preavviso di parcheggio'' rifrangenza classe II / 30x90 cm	cad		53,90
21CL.PR.2.400160.d	Fornitura di pannello integrativo di "distanza" modello II 1 Art. 83 del Nuovo Codice della Strada e del Regolamento di Attuazioneintegrato al segnale di ''preavviso di parcheggio'' rifrangenza classe II / 20x40 cm	cad		29,92
21CL.PR.2.400160.e	Fornitura di pannello integrativo di "distanza" modello II 1 Art. 83 del Nuovo Codice della Strada e del Regolamento di Attuazioneintegrato al segnale di ''preavviso di parcheggio'' rifrangenza classe II / 20x60 cm	cad		36,30
21CL.PR.2.400160.f	Fornitura di pannello integrativo di "distanza" modello II 1 Art. 83 del Nuovo Codice della Strada e del Regolamento di Attuazioneintegrato al segnale di ''preavviso di parcheggio'' rifrangenza classe II / 30x90 cm	cad		73,70
21CL.PR.2.400170	Fornitura di segnali di ''regolazione flessibile della sosta in centro abitato'' e ''parcheggio'' fig. II 79/d, fig. II 76 Art. 120 del Nuovo Codice della Strada e del Regolamento di Attuazione, di forma quadrata, rifrangenza classe I
21CL.PR.2.400170.a	Fornitura di segnali di ''regolazione flessibile della sosta in centro abitato'' e ''parcheggio'' fig. II 79/d, fig. II 76 Art. 120 del Nuovo Codice della Strada e del Regolamento di Attuazione, di forma quadrata, rifrangenza classe I / lato 40 cm	cad		26,50
21CL.PR.2.400170.b	Fornitura di segnali di ''regolazione flessibile della sosta in centro abitato'' e ''parcheggio'' fig. II 79/d, fig. II 76 Art. 120 del Nuovo Codice della Strada e del Regolamento di Attuazione, di forma quadrata, rifrangenza classe I / lato 60 cm	cad		30,60
21CL.PR.2.400170.c	Fornitura di segnali di ''regolazione flessibile della sosta in centro abitato'' e ''parcheggio'' fig. II 79/d, fig. II 76 Art. 120 del Nuovo Codice della Strada e del Regolamento di Attuazione, di forma quadrata, rifrangenza classe I / lato 90 cm	cad		75,00
21CL.PR.2.400170.d	Fornitura di segnali di ''regolazione flessibile della sosta in centro abitato'' e ''parcheggio'' fig. II 79/d, fig. II 76 Art. 120 del Nuovo Codice della Strada e del Regolamento di Attuazione, di forma quadrata, rifrangenza classe I / lato 135 cm	cad		158,76
21CL.PR.2.400170.e	Fornitura di segnali di ''regolazione flessibile della sosta in centro abitato'' e ''parcheggio'' fig. II 79/d, fig. II 76 Art. 120 del Nuovo Codice della Strada e del Regolamento di Attuazione, di forma quadrata, rifrangenza classe I / lato 40 cm	cad		35,50
21CL.PR.2.400170.f	Fornitura di segnali di ''regolazione flessibile della sosta in centro abitato'' e ''parcheggio'' fig. II 79/d, fig. II 76 Art. 120 del Nuovo Codice della Strada e del Regolamento di Attuazione, di forma quadrata, rifrangenza classe I / lato 60 cm	cad		48,00
21CL.PR.2.400170.g	Fornitura di segnali di ''regolazione flessibile della sosta in centro abitato'' e ''parcheggio'' fig. II 79/d, fig. II 76 Art. 120 del Nuovo Codice della Strada e del Regolamento di Attuazione, di forma quadrata, rifrangenza classe I / lato 90 cm	cad		122,00
21CL.PR.2.400170.h	Fornitura di segnali di ''regolazione flessibile della sosta in centro abitato'' e ''parcheggio'' fig. II 79/d, fig. II 76 Art. 120 del Nuovo Codice della Strada e del Regolamento di Attuazione, di forma quadrata, rifrangenza classe I / lato 135 cm	cad		202,45
21CL.PR.2.400180	Fornitura di segnali di ''regolazione flessibile della sosta in centro abitato'' e ''parcheggio'' fig. II 79/d, fig. II 76 Art. 120 del Nuovo Codice della Strada e del Regolamento di Attuazione, di forma quadrata, rifrangenza classe II
21CL.PR.2.400180.a	Fornitura di segnali di ''regolazione flessibile della sosta in centro abitato'' e ''parcheggio'' fig. II 79/d, fig. II 76 Art. 120 del Nuovo Codice della Strada e del Regolamento di Attuazione, di forma quadrata, rifrangenza classe II / lato 40 cm	cad		46,20
21CL.PR.2.400180.b	Fornitura di segnali di ''regolazione flessibile della sosta in centro abitato'' e ''parcheggio'' fig. II 79/d, fig. II 76 Art. 120 del Nuovo Codice della Strada e del Regolamento di Attuazione, di forma quadrata, rifrangenza classe II / lato 60 cm	cad		59,84
21CL.PR.2.400180.c	Fornitura di segnali di ''regolazione flessibile della sosta in centro abitato'' e ''parcheggio'' fig. II 79/d, fig. II 76 Art. 120 del Nuovo Codice della Strada e del Regolamento di Attuazione, di forma quadrata, rifrangenza classe II / lato 90 cm	cad		162,80
21CL.PR.2.400180.d	Fornitura di segnali di ''regolazione flessibile della sosta in centro abitato'' e ''parcheggio'' fig. II 79/d, fig. II 76 Art. 120 del Nuovo Codice della Strada e del Regolamento di Attuazione, di forma quadrata, rifrangenza classe II / lato 135 cm	cad		243,65
21CL.PR.2.400180.e	Fornitura di segnali di ''regolazione flessibile della sosta in centro abitato'' e ''parcheggio'' fig. II 79/d, fig. II 76 Art. 120 del Nuovo Codice della Strada e del Regolamento di Attuazione, di forma quadrata, rifrangenza classe II / lato 40 cm	cad		55,00
21CL.PR.2.400180.f	Fornitura di segnali di ''regolazione flessibile della sosta in centro abitato'' e ''parcheggio'' fig. II 79/d, fig. II 76 Art. 120 del Nuovo Codice della Strada e del Regolamento di Attuazione, di forma quadrata, rifrangenza classe II / lato 60 cm	cad		79,20
21CL.PR.2.400180.g	Fornitura di segnali di ''regolazione flessibile della sosta in centro abitato'' e ''parcheggio'' fig. II 79/d, fig. II 76 Art. 120 del Nuovo Codice della Strada e del Regolamento di Attuazione, di forma quadrata, rifrangenza classe II / lato 90 cm	cad		130,00
21CL.PR.2.400180.h	Fornitura di segnali di ''regolazione flessibile della sosta in centro abitato'' e ''parcheggio'' fig. II 79/d, fig. II 76 Art. 120 del Nuovo Codice della Strada e del Regolamento di Attuazione, di forma quadrata, rifrangenza classe II / lato 135 cm	cad		243,67
21CL.PR.2.400190	Fornitura di pannello integrativo delle dimensioni di 40x120 cm indicante la "distanza" da integrare al pannello ''preavviso di confine di stato tra paesi della comunità europeaö modello II 1 Art. 83 del Nuovo Codice della Strada e del Regolamento di Attuazione
21CL.PR.2.400190.a	Fornitura di pannello integrativo delle dimensioni di 40x120 cm indicante la "distanza" da integrare al pannello ''preavviso di confine di stato tra paesi della comunità europeaö modello II 1 Art. 83 del Nuovo Codice della Strada e del Regolamento di Attuazione / lamiera di ferro 10/10	cad		92,45
21CL.PR.2.400190.b	Fornitura di pannello integrativo delle dimensioni di 40x120 cm indicante la "distanza" da integrare al pannello ''preavviso di confine di stato tra paesi della comunità europeaö modello II 1 Art. 83 del Nuovo Codice della Strada e del Regolamento di Attuazione / lamiera di alluminio 25/10	cad		43,54
21CL.PR.2.400190.c	Fornitura di pannello integrativo delle dimensioni di 40x120 cm indicante la "distanza" da integrare al pannello ''preavviso di confine di stato tra paesi della comunità europeaö modello II 1 Art. 83 del Nuovo Codice della Strada e del Regolamento di Attuazione / lamiera di ferro 10/10	cad		152,87
21CL.PR.2.400190.d	Fornitura di pannello integrativo delle dimensioni di 40x120 cm indicante la "distanza" da integrare al pannello ''preavviso di confine di stato tra paesi della comunità europeaö modello II 1 Art. 83 del Nuovo Codice della Strada e del Regolamento di Attuazione / lamiera di alluminio 25/10	cad		127,69
21CL.PR.2.40020	Fornitura di segnali di ''pericolo'' e ''dare la precedenzaö di forma triangolare rifrangenza classe II
21CL.PR.2.40020.a	Fornitura di segnali di ''pericolo'' e ''dare la precedenzaö di forma triangolare rifrangenza classe II / lato 60 cm	cad		24,20
21CL.PR.2.40020.b	Fornitura di segnali di ''pericolo'' e ''dare la precedenzaö di forma triangolare rifrangenza classe II / lato 90 cm	cad		45,32
21CL.PR.2.40020.c	Fornitura di segnali di ''pericolo'' e ''dare la precedenzaö di forma triangolare rifrangenza classe II / lato 120 cm	cad		93,50
21CL.PR.2.40020.d	Fornitura di segnali di ''pericolo'' e ''dare la precedenzaö di forma triangolare rifrangenza classe II / lato 60 cm	cad		33,88
21CL.PR.2.40020.e	Fornitura di segnali di ''pericolo'' e ''dare la precedenzaö di forma triangolare rifrangenza classe II / lato 90 cm	cad		62,26
21CL.PR.2.40020.f	Fornitura di segnali di ''pericolo'' e ''dare la precedenzaö di forma triangolare rifrangenza classe II / lato 120 cm	cad		123,20
21CL.PR.2.400200	Fornitura di segnali di ''direzione'', ''preavviso di intersezioni'' e ''preselezione'' urbani e extraurbani come da figure stabilite dal Codice della Strada e dal Regolamento di Attuazione, rifrangenza classe I
21CL.PR.2.400200.a	Fornitura di segnali di ''direzione'', ''preavviso di intersezioni'' e ''preselezione'' urbani e extraurbani come da figure stabilite dal Codice della Strada e dal Regolamento di Attuazione, rifrangenza classe I / 90x100 cm	cad		75,78
21CL.PR.2.400200.b	Fornitura di segnali di ''direzione'', ''preavviso di intersezioni'' e ''preselezione'' urbani e extraurbani come da figure stabilite dal Codice della Strada e dal Regolamento di Attuazione, rifrangenza classe I / 90x120 cm	cad		79,98
21CL.PR.2.400200.c	Fornitura di segnali di ''direzione'', ''preavviso di intersezioni'' e ''preselezione'' urbani e extraurbani come da figure stabilite dal Codice della Strada e dal Regolamento di Attuazione, rifrangenza classe I / 100x150 cm	cad		210,00
21CL.PR.2.400200.d	Fornitura di segnali di ''direzione'', ''preavviso di intersezioni'' e ''preselezione'' urbani e extraurbani come da figure stabilite dal Codice della Strada e dal Regolamento di Attuazione, rifrangenza classe I / 100x200 cm	cad		80,00
21CL.PR.2.400200.e	Fornitura di segnali di ''direzione'', ''preavviso di intersezioni'' e ''preselezione'' urbani e extraurbani come da figure stabilite dal Codice della Strada e dal Regolamento di Attuazione, rifrangenza classe I / 150x200 cm	cad		426,00
21CL.PR.2.400200.f	Fornitura di segnali di ''direzione'', ''preavviso di intersezioni'' e ''preselezione'' urbani e extraurbani come da figure stabilite dal Codice della Strada e dal Regolamento di Attuazione, rifrangenza classe I / 90x100 cm	cad		95,67
21CL.PR.2.400200.g	Fornitura di segnali di ''direzione'', ''preavviso di intersezioni'' e ''preselezione'' urbani e extraurbani come da figure stabilite dal Codice della Strada e dal Regolamento di Attuazione, rifrangenza classe I / 90x120 cm	cad		5,21
21CL.PR.2.400200.h	Fornitura di segnali di ''direzione'', ''preavviso di intersezioni'' e ''preselezione'' urbani e extraurbani come da figure stabilite dal Codice della Strada e dal Regolamento di Attuazione, rifrangenza classe I / 100x150 cm	cad		290,00
21CL.PR.2.400200.i	Fornitura di segnali di ''direzione'', ''preavviso di intersezioni'' e ''preselezione'' urbani e extraurbani come da figure stabilite dal Codice della Strada e dal Regolamento di Attuazione, rifrangenza classe I / 100x200 cm	cad		390,00
21CL.PR.2.400200.j	Fornitura di segnali di ''direzione'', ''preavviso di intersezioni'' e ''preselezione'' urbani e extraurbani come da figure stabilite dal Codice della Strada e dal Regolamento di Attuazione, rifrangenza classe I / 150x200 cm	cad		576,00
21CL.PR.2.400210	Fornitura di segnali di ''direzione'', ''preavviso di intersezioni'' e ''preselezione'' urbani e extraurbani come da figure stabilite dal Codice della Strada e dal Regolamento di Attuazione, rifrangenza classe II
21CL.PR.2.400210.a	Fornitura di segnali di ''direzione'', ''preavviso di intersezioni'' e ''preselezione'' urbani e extraurbani come da figure stabilite dal Codice della Strada e dal Regolamento di Attuazione, rifrangenza classe II / 90x100 cm	cad		167,65
21CL.PR.2.400210.b	Fornitura di segnali di ''direzione'', ''preavviso di intersezioni'' e ''preselezione'' urbani e extraurbani come da figure stabilite dal Codice della Strada e dal Regolamento di Attuazione, rifrangenza classe II / 90x120 cm	cad		189,32
21CL.PR.2.400210.c	Fornitura di segnali di ''direzione'', ''preavviso di intersezioni'' e ''preselezione'' urbani e extraurbani come da figure stabilite dal Codice della Strada e dal Regolamento di Attuazione, rifrangenza classe II / 100x150 cm	cad		352,00
21CL.PR.2.400210.d	Fornitura di segnali di ''direzione'', ''preavviso di intersezioni'' e ''preselezione'' urbani e extraurbani come da figure stabilite dal Codice della Strada e dal Regolamento di Attuazione, rifrangenza classe II / 100x200 cm	cad		473,00
21CL.PR.2.400210.e	Fornitura di segnali di ''direzione'', ''preavviso di intersezioni'' e ''preselezione'' urbani e extraurbani come da figure stabilite dal Codice della Strada e dal Regolamento di Attuazione, rifrangenza classe II / 150x200 cm	cad		715,00
21CL.PR.2.400210.f	Fornitura di segnali di ''direzione'', ''preavviso di intersezioni'' e ''preselezione'' urbani e extraurbani come da figure stabilite dal Codice della Strada e dal Regolamento di Attuazione, rifrangenza classe II / 90x100 cm	cad		178,56
21CL.PR.2.400210.g	Fornitura di segnali di ''direzione'', ''preavviso di intersezioni'' e ''preselezione'' urbani e extraurbani come da figure stabilite dal Codice della Strada e dal Regolamento di Attuazione, rifrangenza classe II / 90x120 cm	cad		202,45
21CL.PR.2.400210.h	Fornitura di segnali di ''direzione'', ''preavviso di intersezioni'' e ''preselezione'' urbani e extraurbani come da figure stabilite dal Codice della Strada e dal Regolamento di Attuazione, rifrangenza classe II / 100x150 cm	cad		440,00
21CL.PR.2.400210.i	Fornitura di segnali di ''direzione'', ''preavviso di intersezioni'' e ''preselezione'' urbani e extraurbani come da figure stabilite dal Codice della Strada e dal Regolamento di Attuazione, rifrangenza classe II / 100x200 cm	cad		583,00
21CL.PR.2.400210.j	Fornitura di segnali di ''direzione'', ''preavviso di intersezioni'' e ''preselezione'' urbani e extraurbani come da figure stabilite dal Codice della Strada e dal Regolamento di Attuazione, rifrangenza classe II / 150x200 cm	cad		836,00
21CL.PR.2.400220	Fornitura di segnali di ''direzione urbano'' e ''turistici e di territorio'' fig. II 215 Art. 128, fig. II 294 Art. 134 del Codice della Strada e del Regolamento di Attuazione, di forma rettangolare, rifrangenza classe I
21CL.PR.2.400220.a	Fornitura di segnali di ''direzione urbano'' e ''turistici e di territorio'' fig. II 215 Art. 128, fig. II 294 Art. 134 del Codice della Strada e del Regolamento di Attuazione, di forma rettangolare, rifrangenza classe I / 20x100 cm	cad		27,56
21CL.PR.2.400220.b	Fornitura di segnali di ''direzione urbano'' e ''turistici e di territorio'' fig. II 215 Art. 128, fig. II 294 Art. 134 del Codice della Strada e del Regolamento di Attuazione, di forma rettangolare, rifrangenza classe I / 25x125 cm	cad		35,67
21CL.PR.2.400220.c	Fornitura di segnali di ''direzione urbano'' e ''turistici e di territorio'' fig. II 215 Art. 128, fig. II 294 Art. 134 del Codice della Strada e del Regolamento di Attuazione, di forma rettangolare, rifrangenza classe I / 30x150 cm	cad		46,58
21CL.PR.2.400220.d	Fornitura di segnali di ''direzione urbano'' e ''turistici e di territorio'' fig. II 215 Art. 128, fig. II 294 Art. 134 del Codice della Strada e del Regolamento di Attuazione, di forma rettangolare, rifrangenza classe I / 20x100 cm	cad		30,51
21CL.PR.2.400220.e	Fornitura di segnali di ''direzione urbano'' e ''turistici e di territorio'' fig. II 215 Art. 128, fig. II 294 Art. 134 del Codice della Strada e del Regolamento di Attuazione, di forma rettangolare, rifrangenza classe I / 25x125 cm	cad		37,98
21CL.PR.2.400220.f	Fornitura di segnali di ''direzione urbano'' e ''turistici e di territorio'' fig. II 215 Art. 128, fig. II 294 Art. 134 del Codice della Strada e del Regolamento di Attuazione, di forma rettangolare, rifrangenza classe I / 30x150 cm	cad		60,11
21CL.PR.2.400230	Fornitura di segnali di ''direzione urbano'' e ''turistici e di territorio'' fig. II 215 Art. 128, fig. II 294 Art. 134 del Codice della Strada e del Regolamento di Attuazione, di forma rettangolare, rifrangenza classe II
21CL.PR.2.400230.a	Fornitura di segnali di ''direzione urbano'' e ''turistici e di territorio'' fig. II 215 Art. 128, fig. II 294 Art. 134 del Codice della Strada e del Regolamento di Attuazione, di forma rettangolare, rifrangenza classe II / 20x100 cm	cad		35,45
21CL.PR.2.400230.b	Fornitura di segnali di ''direzione urbano'' e ''turistici e di territorio'' fig. II 215 Art. 128, fig. II 294 Art. 134 del Codice della Strada e del Regolamento di Attuazione, di forma rettangolare, rifrangenza classe II / 25x125 cm	cad		52,78
21CL.PR.2.400230.c	Fornitura di segnali di ''direzione urbano'' e ''turistici e di territorio'' fig. II 215 Art. 128, fig. II 294 Art. 134 del Codice della Strada e del Regolamento di Attuazione, di forma rettangolare, rifrangenza classe II / 30x150 cm	cad		71,23
21CL.PR.2.400230.d	Fornitura di segnali di ''direzione urbano'' e ''turistici e di territorio'' fig. II 215 Art. 128, fig. II 294 Art. 134 del Codice della Strada e del Regolamento di Attuazione, di forma rettangolare, rifrangenza classe II / 20x100 cm,	cad		41,99
21CL.PR.2.400230.e	Fornitura di segnali di ''direzione urbano'' e ''turistici e di territorio'' fig. II 215 Art. 128, fig. II 294 Art. 134 del Codice della Strada e del Regolamento di Attuazione, di forma rettangolare, rifrangenza classe II / 25x125 cm	cad		55,75
21CL.PR.2.400230.f	Fornitura di segnali di ''direzione urbano'' e ''turistici e di territorio'' fig. II 215 Art. 128, fig. II 294 Art. 134 del Codice della Strada e del Regolamento di Attuazione, di forma rettangolare, rifrangenza classe II / 30x150 cm	cad		84,92
21CL.PR.2.400240	Fornitura di segnali di direzione extraurbano (fig. II 249 Art. 128 del Codice della Strada e del Regolamento di Attuazione), a forma di freccia rifrangenza classe I
21CL.PR.2.400240.a	Fornitura di segnali di direzione extraurbano (fig. II 249 Art. 128 del Codice della Strada e del Regolamento di Attuazione), a forma di freccia rifrangenza classe I	cad		52,54
21CL.PR.2.400240.b	Fornitura di segnali di direzione extraurbano (fig. II 249 Art. 128 del Codice della Strada e del Regolamento di Attuazione), a forma di freccia rifrangenza classe I / 50 x170 cm, iscrizioni su due righe	cad		70,67
21CL.PR.2.400240.c	Fornitura di segnali di direzione extraurbano (fig. II 249 Art. 128 del Codice della Strada e del Regolamento di Attuazione), a forma di freccia rifrangenza classe I / 30x130 cm, iscrizioni su una riga	cad		35,95
21CL.PR.2.400240.d	Fornitura di segnali di direzione extraurbano (fig. II 249 Art. 128 del Codice della Strada e del Regolamento di Attuazione), a forma di freccia rifrangenza classe I / 40x150 cm, iscrizioni su una riga	cad		46,79
21CL.PR.2.400240.e	Fornitura di segnali di direzione extraurbano (fig. II 249 Art. 128 del Codice della Strada e del Regolamento di Attuazione), a forma di freccia rifrangenza classe I / 40x150 cm, inscrizioni su due righe	cad		90,32
21CL.PR.2.400240.f	Fornitura di segnali di direzione extraurbano (fig. II 249 Art. 128 del Codice della Strada e del Regolamento di Attuazione), a forma di freccia rifrangenza classe I / 50 x170 cm, iscrizioni su due righe	cad		107,65
21CL.PR.2.400240.g	Fornitura di segnali di direzione extraurbano (fig. II 249 Art. 128 del Codice della Strada e del Regolamento di Attuazione), a forma di freccia rifrangenza classe I / 30x130 cm, iscrizioni su una riga	cad		150,00
21CL.PR.2.400240.h	Fornitura di segnali di direzione extraurbano (fig. II 249 Art. 128 del Codice della Strada e del Regolamento di Attuazione), a forma di freccia rifrangenza classe I / 40x150 cm, iscrizioni su una riga	cad		190,00
21CL.PR.2.400240.i	Fornitura di segnali di direzione extraurbano (fig. II 249 Art. 128 del Codice della Strada e del Regolamento di Attuazione), a forma di freccia rifrangenza classe I / 70x300 cm, iscrizioni su una riga	cad		245,76
21CL.PR.2.400250	Fornitura di segnali di direzione extraurbano (fig. II 249 Art. 128 del Codice della Strada e del Regolamento di Attuazione), a forma di freccia rifrangenza classe II
21CL.PR.2.400250.a	Fornitura di segnali di direzione extraurbano (fig. II 249 Art. 128 del Codice della Strada e del Regolamento di Attuazione), a forma di freccia rifrangenza classe II / 40x150 cm, inscrizioni su due righe	cad		87,56
21CL.PR.2.400250.b	Fornitura di segnali di direzione extraurbano (fig. II 249 Art. 128 del Codice della Strada e del Regolamento di Attuazione), a forma di freccia rifrangenza classe II / 50 x170 cm, iscrizioni su due righe	cad		123,65
21CL.PR.2.400250.c	Fornitura di segnali di direzione extraurbano (fig. II 249 Art. 128 del Codice della Strada e del Regolamento di Attuazione), a forma di freccia rifrangenza classe II / 30x130 cm, iscrizioni su una riga	cad		60,71
21CL.PR.2.400250.d	Fornitura di segnali di direzione extraurbano (fig. II 249 Art. 128 del Codice della Strada e del Regolamento di Attuazione), a forma di freccia rifrangenza classe II / 40x150 cm, iscrizioni su una riga	cad		89,76
21CL.PR.2.400250.e	Fornitura di segnali di direzione extraurbano (fig. II 249 Art. 128 del Codice della Strada e del Regolamento di Attuazione), a forma di freccia rifrangenza classe II / 70x300 cm, iscrizioni su una riga	cad		300,65
21CL.PR.2.400250.f	Fornitura di segnali di direzione extraurbano (fig. II 249 Art. 128 del Codice della Strada e del Regolamento di Attuazione), a forma di freccia rifrangenza classe II / 40x150 cm, inscrizioni su due righe	cad		110,54
21CL.PR.2.400250.g	Fornitura di segnali di direzione extraurbano (fig. II 249 Art. 128 del Codice della Strada e del Regolamento di Attuazione), a forma di freccia rifrangenza classe II / 50 x170 cm, iscrizioni su due righe	cad		152,54
21CL.PR.2.400250.h	Fornitura di segnali di direzione extraurbano (fig. II 249 Art. 128 del Codice della Strada e del Regolamento di Attuazione), a forma di freccia rifrangenza classe II / 30x130 cm, iscrizioni su una riga	cad		79,05
21CL.PR.2.400250.i	Fornitura di segnali di direzione extraurbano (fig. II 249 Art. 128 del Codice della Strada e del Regolamento di Attuazione), a forma di freccia rifrangenza classe II / 40x150 cm, iscrizioni su una riga	cad		107,89
21CL.PR.2.400250.j	Fornitura di segnali di direzione extraurbano (fig. II 249 Art. 128 del Codice della Strada e del Regolamento di Attuazione), a forma di freccia rifrangenza classe II / 70x300 cm, iscrizioni su una riga	cad		360,55
21CL.PR.2.400260	Fornitura di segnali di direzione segnale di ''localizzazione'' e ''indicazione di servizi'' (come da figure stabilite dal Codice della Strada e dal Regolamento di attuazione), a forma rettangolare rifrangenza classe I
21CL.PR.2.400260.a	Fornitura di segnali di direzione segnale di ''localizzazione'' e ''indicazione di servizi'' (come da figure stabilite dal Codice della Strada e dal Regolamento di attuazione), a forma rettangolare rifrangenza classe I / 40x60 cm	cad		24,60
21CL.PR.2.400260.b	Fornitura di segnali di direzione segnale di ''localizzazione'' e ''indicazione di servizi'' (come da figure stabilite dal Codice della Strada e dal Regolamento di attuazione), a forma rettangolare rifrangenza classe I / 60x90 cm	cad		49,00
21CL.PR.2.400260.c	Fornitura di segnali di direzione segnale di ''localizzazione'' e ''indicazione di servizi'' (come da figure stabilite dal Codice della Strada e dal Regolamento di attuazione), a forma rettangolare rifrangenza classe I / 90x135 cm	cad		76,56
21CL.PR.2.400260.d	Fornitura di segnali di direzione segnale di ''localizzazione'' e ''indicazione di servizi'' (come da figure stabilite dal Codice della Strada e dal Regolamento di attuazione), a forma rettangolare rifrangenza classe I / 40x60 cm	cad		35,70
21CL.PR.2.400260.e	Fornitura di segnali di direzione segnale di ''localizzazione'' e ''indicazione di servizi'' (come da figure stabilite dal Codice della Strada e dal Regolamento di attuazione), a forma rettangolare rifrangenza classe I / 60x90 cm	cad		73,50
21CL.PR.2.400260.f	Fornitura di segnali di direzione segnale di ''localizzazione'' e ''indicazione di servizi'' (come da figure stabilite dal Codice della Strada e dal Regolamento di attuazione), a forma rettangolare rifrangenza classe I / 90x135 cm	cad		105,89
21CL.PR.2.400270	Fornitura di segnali di direzione segnale di ''localizzazione'' e ''indicazione di servizi'' (come da figure stabilite dal Codice della Strada e dal Regolamento di attuazione), a forma rettangolare rifrangenza classe II
21CL.PR.2.400270.a	Fornitura di segnali di direzione segnale di ''localizzazione'' e ''indicazione di servizi'' (come da figure stabilite dal Codice della Strada e dal Regolamento di attuazione), a forma rettangolare rifrangenza classe II / 40x60 cm	cad		46,20
21CL.PR.2.400270.b	Fornitura di segnali di direzione segnale di ''localizzazione'' e ''indicazione di servizi'' (come da figure stabilite dal Codice della Strada e dal Regolamento di attuazione), a forma rettangolare rifrangenza classe II / 60x90 cm	cad		95,70
21CL.PR.2.400270.c	Fornitura di segnali di direzione segnale di ''localizzazione'' e ''indicazione di servizi'' (come da figure stabilite dal Codice della Strada e dal Regolamento di attuazione), a forma rettangolare rifrangenza classe II / 90x135 cm	cad		114,56
21CL.PR.2.400270.d	Fornitura di segnali di direzione segnale di ''localizzazione'' e ''indicazione di servizi'' (come da figure stabilite dal Codice della Strada e dal Regolamento di attuazione), a forma rettangolare rifrangenza classe II / 40x60 cm	cad		59,40
21CL.PR.2.400270.e	Fornitura di segnali di direzione segnale di ''localizzazione'' e ''indicazione di servizi'' (come da figure stabilite dal Codice della Strada e dal Regolamento di attuazione), a forma rettangolare rifrangenza classe II / 60x90 cm	cad		123,20
21CL.PR.2.400270.f	Fornitura di segnali di direzione segnale di ''localizzazione'' e ''indicazione di servizi'' (come da figure stabilite dal Codice della Strada e dal Regolamento di attuazione), a forma rettangolare rifrangenza classe II / 90x135 cm	cad		156,42
21CL.PR.2.400280	Fornitura di segnale di ''localizzazione territoriale'' (fig. II 295 Art. 134 del Codice della Strada e del Regolamento di Attuazione), di forma rettangolare rifrangenza classe I
21CL.PR.2.400280.a	Fornitura di segnale di ''localizzazione territoriale'' (fig. II 295 Art. 134 del Codice della Strada e del Regolamento di Attuazione), di forma rettangolare rifrangenza classe I / 40x120 cm	cad		33,57
21CL.PR.2.400280.b	Fornitura di segnale di ''localizzazione territoriale'' (fig. II 295 Art. 134 del Codice della Strada e del Regolamento di Attuazione), di forma rettangolare rifrangenza classe I / 45x135 cm	cad		56,60
21CL.PR.2.400280.c	Fornitura di segnale di ''localizzazione territoriale'' (fig. II 295 Art. 134 del Codice della Strada e del Regolamento di Attuazione), di forma rettangolare rifrangenza classe I / 50x140 cm	cad		48,49
21CL.PR.2.400280.d	Fornitura di segnale di ''localizzazione territoriale'' (fig. II 295 Art. 134 del Codice della Strada e del Regolamento di Attuazione), di forma rettangolare rifrangenza classe I / 40x120 cm	cad		53,08
21CL.PR.2.400280.e	Fornitura di segnale di ''localizzazione territoriale'' (fig. II 295 Art. 134 del Codice della Strada e del Regolamento di Attuazione), di forma rettangolare rifrangenza classe I / 45x135 cm	cad		78,88
21CL.PR.2.400280.f	Fornitura di segnale di ''localizzazione territoriale'' (fig. II 295 Art. 134 del Codice della Strada e del Regolamento di Attuazione), di forma rettangolare rifrangenza classe I / 50x140 cm	cad		76,59
21CL.PR.2.400290	Fornitura di segnale di ''localizzazione territoriale'' (fig. II 295 Art. 134 del Codice della Strada e del Regolamento di Attuazione), di forma rettangolare rifrangenza classe II
21CL.PR.2.400290.a	Fornitura di segnale di ''localizzazione territoriale'' (fig. II 295 Art. 134 del Codice della Strada e del Regolamento di Attuazione), di forma rettangolare rifrangenza classe II / 40x120 cm	cad		61,21
21CL.PR.2.400290.b	Fornitura di segnale di ''localizzazione territoriale'' (fig. II 295 Art. 134 del Codice della Strada e del Regolamento di Attuazione), di forma rettangolare rifrangenza classe II / 45x135 cm	cad		109,69
21CL.PR.2.400290.c	Fornitura di segnale di ''localizzazione territoriale'' (fig. II 295 Art. 134 del Codice della Strada e del Regolamento di Attuazione), di forma rettangolare rifrangenza classe II / 50x140 cm	cad		90,61
21CL.PR.2.400290.d	Fornitura di segnale di ''localizzazione territoriale'' (fig. II 295 Art. 134 del Codice della Strada e del Regolamento di Attuazione), di forma rettangolare rifrangenza classe II / 40x120 cm	cad		89,30
21CL.PR.2.400290.e	Fornitura di segnale di ''localizzazione territoriale'' (fig. II 295 Art. 134 del Codice della Strada e del Regolamento di Attuazione), di forma rettangolare rifrangenza classe II / 45x135 cm	cad		130,95
21CL.PR.2.400290.f	Fornitura di segnale di ''localizzazione territoriale'' (fig. II 295 Art. 134 del Codice della Strada e del Regolamento di Attuazione), di forma rettangolare rifrangenza classe II / 50x140 cm	cad		111,31
21CL.PR.2.40030	Fornitura di ''preavviso di dare la precedenza" di forma triangolare con pannello integrativo riportante la distanza dall'intersezione fig.II 38/39 Art. 108 del Nuovo Codice della strada e del Regolamento di Attuazione rifrangenza classe I
21CL.PR.2.40030.a	Fornitura di ''preavviso di dare la precedenza" di forma triangolare con pannello integrativo riportante la distanza dall'intersezione fig.II 38/39 Art. 108 del Nuovo Codice della strada e del Regolamento di Attuazione rifrangenza classe I	cad		25,50
21CL.PR.2.40030.b	Fornitura di ''preavviso di dare la precedenza" di forma triangolare con pannello integrativo riportante la distanza dall'intersezione fig.II 38/39 Art. 108 del Nuovo Codice della strada e del Regolamento di Attuazione rifrangenza classe I / lato 90 cm con pannello integrativo 27x80 cm	cad		27,80
21CL.PR.2.40030.c	Fornitura di ''preavviso di dare la precedenza" di forma triangolare con pannello integrativo riportante la distanza dall'intersezione fig.II 38/39 Art. 108 del Nuovo Codice della strada e del Regolamento di Attuazione rifrangenza classe I / lato 120 cm con pannello integrativo 35x105 cm	cad		55,87
21CL.PR.2.40030.d	Fornitura di ''preavviso di dare la precedenza" di forma triangolare con pannello integrativo riportante la distanza dall'intersezione fig.II 38/39 Art. 108 del Nuovo Codice della strada e del Regolamento di Attuazione rifrangenza classe I / lato 60 cm con pannello integrativo 18x53 cm	cad		29,65
21CL.PR.2.40030.e	Fornitura di ''preavviso di dare la precedenza" di forma triangolare con pannello integrativo riportante la distanza dall'intersezione fig.II 38/39 Art. 108 del Nuovo Codice della strada e del Regolamento di Attuazione rifrangenza classe I / lato 90 cm con pannello integrativo 27x80 cm	cad		45,67
21CL.PR.2.40030.f	Fornitura di ''preavviso di dare la precedenza" di forma triangolare con pannello integrativo riportante la distanza dall'intersezione fig.II 38/39 Art. 108 del Nuovo Codice della strada e del Regolamento di Attuazione rifrangenza classe I / lato 120 cm con pannello integrativo 35x105 cm	cad		83,21
21CL.PR.2.400300	Fornitura di segnale ''direzione per le industrie'' e ''avvio alla zona industriale'' (fig. II 294-295-296-297 Art. 134 del Codice della Strada e del Regolameto di Attuazione), di forma rettangolare con solo simbolo rifrangente in classe I
21CL.PR.2.400300.a	Fornitura di segnale ''direzione per le industrie'' e ''avvio alla zona industriale'' (fig. II 294-295-296-297 Art. 134 del Codice della Strada e del Regolameto di Attuazione), di forma rettangolare con solo simbolo rifrangente in classe I / 20x100 cm	cad		24,30
21CL.PR.2.400300.b	Fornitura di segnale ''direzione per le industrie'' e ''avvio alla zona industriale'' (fig. II 294-295-296-297 Art. 134 del Codice della Strada e del Regolameto di Attuazione), di forma rettangolare con solo simbolo rifrangente in classe I / 25x125 cm	cad		34,82
21CL.PR.2.400300.c	Fornitura di segnale ''direzione per le industrie'' e ''avvio alla zona industriale'' (fig. II 294-295-296-297 Art. 134 del Codice della Strada e del Regolameto di Attuazione), di forma rettangolare con solo simbolo rifrangente in classe I / 30x150 cm	cad		41,48
21CL.PR.2.400300.d	Fornitura di segnale ''direzione per le industrie'' e ''avvio alla zona industriale'' (fig. II 294-295-296-297 Art. 134 del Codice della Strada e del Regolameto di Attuazione), di forma rettangolare con solo simbolo rifrangente in classe I / 20x100 cm	cad		30,80
21CL.PR.2.400300.e	Fornitura di segnale ''direzione per le industrie'' e ''avvio alla zona industriale'' (fig. II 294-295-296-297 Art. 134 del Codice della Strada e del Regolameto di Attuazione), di forma rettangolare con solo simbolo rifrangente in classe I / 25x125 cm	cad		44,73
21CL.PR.2.400300.f	Fornitura di segnale ''direzione per le industrie'' e ''avvio alla zona industriale'' (fig. II 294-295-296-297 Art. 134 del Codice della Strada e del Regolameto di Attuazione), di forma rettangolare con solo simbolo rifrangente in classe I / 30x150 cm	cad		61,38
21CL.PR.2.400310	Fornitura di segnale di ''uso corsie'' (fig. II 337/340 Art. 135 del Codice della Strada e del Regolamento di Attuazione) rifrangenza classe I
21CL.PR.2.400310.a	Fornitura di segnale di ''uso corsie'' (fig. II 337/340 Art. 135 del Codice della Strada e del Regolamento di Attuazione) rifrangenza classe I / 90x90 cm	cad		33,98
21CL.PR.2.400310.b	Fornitura di segnale di ''uso corsie'' (fig. II 337/340 Art. 135 del Codice della Strada e del Regolamento di Attuazione) rifrangenza classe I / 120x180 cm	cad		133,04
21CL.PR.2.400310.c	Fornitura di segnale di ''uso corsie'' (fig. II 337/340 Art. 135 del Codice della Strada e del Regolamento di Attuazione) rifrangenza classe I / 200x200 cm	cad		265,20
21CL.PR.2.400310.d	Fornitura di segnale di ''uso corsie'' (fig. II 337/340 Art. 135 del Codice della Strada e del Regolamento di Attuazione) rifrangenza classe I / 90x90 cm	cad		34,72
21CL.PR.2.400310.e	Fornitura di segnale di ''uso corsie'' (fig. II 337/340 Art. 135 del Codice della Strada e del Regolamento di Attuazione) rifrangenza classe I / 120x180 cm	cad		196,56
21CL.PR.2.400310.f	Fornitura di segnale di ''uso corsie'' (fig. II 337/340 Art. 135 del Codice della Strada e del Regolamento di Attuazione) rifrangenza classe I / 200x200 cm	cad		386,41
21CL.PR.2.400320	Fornitura di segnale di ''uso corsie'' (fig. II 337/340 Art. 135 del Codice della Strada e del Regolamento di Attuazione) rifrangenza classe II
21CL.PR.2.400320.a	Fornitura di segnale di ''uso corsie'' (fig. II 337/340 Art. 135 del Codice della Strada e del Regolamento di Attuazione) rifrangenza classe II / 90x90 cm	cad		67,14
21CL.PR.2.400320.b	Fornitura di segnale di ''uso corsie'' (fig. II 337/340 Art. 135 del Codice della Strada e del Regolamento di Attuazione) rifrangenza classe II / 120x180 cm	cad		243,23
21CL.PR.2.400320.c	Fornitura di segnale di ''uso corsie'' (fig. II 337/340 Art. 135 del Codice della Strada e del Regolamento di Attuazione) rifrangenza classe II / 200x200 cm	cad		459,80
21CL.PR.2.400320.d	Fornitura di segnale di ''uso corsie'' (fig. II 337/340 Art. 135 del Codice della Strada e del Regolamento di Attuazione) rifrangenza classe II / 90x90 cm	cad		91,66
21CL.PR.2.400320.e	Fornitura di segnale di ''uso corsie'' (fig. II 337/340 Art. 135 del Codice della Strada e del Regolamento di Attuazione) rifrangenza classe II / 120x180 cm	cad		313,24
21CL.PR.2.400320.f	Fornitura di segnale di ''uso corsie'' (fig. II 337/340 Art. 135 del Codice della Strada e del Regolamento di Attuazione) rifrangenza classe II / 200x200 cm	cad		613,08
21CL.PR.2.400330	Fornitura di segnale di ''senso unico'' (fig. II 348/349 Art. 135 del Codice della Strada e del Regolamento di Attuazione), parallelo da 25x100 cm
21CL.PR.2.400330.a	Fornitura di segnale di ''senso unico'' (fig. II 348/349 Art. 135 del Codice della Strada e del Regolamento di Attuazione), parallelo da 25x100 cm / in lamiera di ferro 10/10, rifrangenza classe I	cad		18,00
21CL.PR.2.400330.b	Fornitura di segnale di ''senso unico'' (fig. II 348/349 Art. 135 del Codice della Strada e del Regolamento di Attuazione), parallelo da 25x100 cm / in lamiera di alluminio 25/10, rifrangenza classe I	cad		33,00
21CL.PR.2.400330.c	Fornitura di segnale di ''senso unico'' (fig. II 348/349 Art. 135 del Codice della Strada e del Regolamento di Attuazione), parallelo da 25x100 cm / in lamiera di ferro 10/10, rifrangenza classe II	cad		31,00
21CL.PR.2.400330.d	Fornitura di segnale di ''senso unico'' (fig. II 348/349 Art. 135 del Codice della Strada e del Regolamento di Attuazione), parallelo da 25x100 cm / in lamiera di alluminio 25/10, rifrangenza classe II	cad		47,00
21CL.PR.2.400340	Fornitura di pannelli integrativi con scatolatura perimetrale di rinforzo e attacchi universali saldati sul retro, per segnalazione ''distanzaö, ''estensione'', ''limitazioni ed eccezioni'' (come da figure stabilite dal Codice della Strada e dal Regolamento di attuazione) rifrangenza classe I
21CL.PR.2.400340.a	Fornitura di pannelli integrativi con scatolatura perimetrale di rinforzo e attacchi universali saldati sul retro, per segnalazione ''distanzaö, ''estensione'', ''limitazioni ed eccezioni'' (come da figure stabilite dal Codice della Strada e dal Regolamento di attuazione) rifrangenza classe I / 17x33 cm	cad		13,40
21CL.PR.2.400340.b	Fornitura di pannelli integrativi con scatolatura perimetrale di rinforzo e attacchi universali saldati sul retro, per segnalazione ''distanzaö, ''estensione'', ''limitazioni ed eccezioni'' (come da figure stabilite dal Codice della Strada e dal Regolamento di attuazione) rifrangenza classe I / 25x50 cm	cad		18,00
21CL.PR.2.400340.c	Fornitura di pannelli integrativi con scatolatura perimetrale di rinforzo e attacchi universali saldati sul retro, per segnalazione ''distanzaö, ''estensione'', ''limitazioni ed eccezioni'' (come da figure stabilite dal Codice della Strada e dal Regolamento di attuazione) rifrangenza classe I / 33x75 cm	cad		37,00
21CL.PR.2.400340.d	Fornitura di pannelli integrativi con scatolatura perimetrale di rinforzo e attacchi universali saldati sul retro, per segnalazione ''distanzaö, ''estensione'', ''limitazioni ed eccezioni'' (come da figure stabilite dal Codice della Strada e dal Regolamento di attuazione) rifrangenza classe I / 17x33 cm	cad		20,30
21CL.PR.2.400340.e	Fornitura di pannelli integrativi con scatolatura perimetrale di rinforzo e attacchi universali saldati sul retro, per segnalazione ''distanzaö, ''estensione'', ''limitazioni ed eccezioni'' (come da figure stabilite dal Codice della Strada e dal Regolamento di attuazione) rifrangenza classe I / 25x50 cm	cad		33,60
21CL.PR.2.400340.f	Fornitura di pannelli integrativi con scatolatura perimetrale di rinforzo e attacchi universali saldati sul retro, per segnalazione ''distanzaö, ''estensione'', ''limitazioni ed eccezioni'' (come da figure stabilite dal Codice della Strada e dal Regolamento di attuazione) rifrangenza classe I / 33x75 cm	cad		54,80
21CL.PR.2.400350	Fornitura di pannelli integrativi con scatolatura perimetrale di rinforzo e attacchi universali saldati sul retro, per segnalazione ''distanzaö, ''estensione'', ''limitazioni ed eccezioni'' (come da figure stabilite dal Codice della Strada e dal Regolamento di attuazione) rifrangenza classe II
21CL.PR.2.400350.a	Fornitura di pannelli integrativi con scatolatura perimetrale di rinforzo e attacchi universali saldati sul retro, per segnalazione ''distanzaö, ''estensione'', ''limitazioni ed eccezioni'' (come da figure stabilite dal Codice della Strada e dal Regolamento di attuazione) rifrangenza classe II / 18x53 cm	cad		17,80
21CL.PR.2.400350.b	Fornitura di pannelli integrativi con scatolatura perimetrale di rinforzo e attacchi universali saldati sul retro, per segnalazione ''distanzaö, ''estensione'', ''limitazioni ed eccezioni'' (come da figure stabilite dal Codice della Strada e dal Regolamento di attuazione) rifrangenza classe II / 27x80 cm	cad		22,80
21CL.PR.2.400350.c	Fornitura di pannelli integrativi con scatolatura perimetrale di rinforzo e attacchi universali saldati sul retro, per segnalazione ''distanzaö, ''estensione'', ''limitazioni ed eccezioni'' (come da figure stabilite dal Codice della Strada e dal Regolamento di attuazione) rifrangenza classe II / 35x105 cm	cad		46,00
21CL.PR.2.400350.d	Fornitura di pannelli integrativi con scatolatura perimetrale di rinforzo e attacchi universali saldati sul retro, per segnalazione ''distanzaö, ''estensione'', ''limitazioni ed eccezioni'' (come da figure stabilite dal Codice della Strada e dal Regolamento di attuazione) rifrangenza classe II / 18x53 cm	cad		23,60
21CL.PR.2.400350.e	Fornitura di pannelli integrativi con scatolatura perimetrale di rinforzo e attacchi universali saldati sul retro, per segnalazione ''distanzaö, ''estensione'', ''limitazioni ed eccezioni'' (come da figure stabilite dal Codice della Strada e dal Regolamento di attuazione) rifrangenza classe II / 27x80 cm	cad		33,60
21CL.PR.2.400350.f	Fornitura di pannelli integrativi con scatolatura perimetrale di rinforzo e attacchi universali saldati sul retro, per segnalazione ''distanzaö, ''estensione'', ''limitazioni ed eccezioni'' (come da figure stabilite dal Codice della Strada e dal Regolamento di attuazione) rifrangenza classe II / 35x105 cm	cad		64,00
21CL.PR.2.400360	Fornitura di pannelli integrativi con scatolatura perimetrale di rinforzo e attacchi universali saldati sul retro, per segnalazione ''inizio, continuazione, fine'' (fig. II 5 Art. 83 del Codice della Strada e dal Regolamento di attuazione) rifrangenza classe I
21CL.PR.2.400360.a	Fornitura di pannelli integrativi con scatolatura perimetrale di rinforzo e attacchi universali saldati sul retro, per segnalazione ''inizio, continuazione, fine'' (fig. II 5 Art. 83 del Codice della Strada e dal Regolamento di attuazione) rifrangenza classe I / 10x25 cm	cad		7,00
21CL.PR.2.400360.b	Fornitura di pannelli integrativi con scatolatura perimetrale di rinforzo e attacchi universali saldati sul retro, per segnalazione ''inizio, continuazione, fine'' (fig. II 5 Art. 83 del Codice della Strada e dal Regolamento di attuazione) rifrangenza classe I / 15x35 cm	cad		8,80
21CL.PR.2.400360.c	Fornitura di pannelli integrativi con scatolatura perimetrale di rinforzo e attacchi universali saldati sul retro, per segnalazione ''inizio, continuazione, fine'' (fig. II 5 Art. 83 del Codice della Strada e dal Regolamento di attuazione) rifrangenza classe I / 25x55 cm	cad		23,50
21CL.PR.2.400360.d	Fornitura di pannelli integrativi con scatolatura perimetrale di rinforzo e attacchi universali saldati sul retro, per segnalazione ''inizio, continuazione, fine'' (fig. II 5 Art. 83 del Codice della Strada e dal Regolamento di attuazione) rifrangenza classe I / 10x25 cm	cad		9,98
21CL.PR.2.400360.e	Fornitura di pannelli integrativi con scatolatura perimetrale di rinforzo e attacchi universali saldati sul retro, per segnalazione ''inizio, continuazione, fine'' (fig. II 5 Art. 83 del Codice della Strada e dal Regolamento di attuazione) rifrangenza classe I / 15x35 cm	cad		11,80
21CL.PR.2.400360.f	Fornitura di pannelli integrativi con scatolatura perimetrale di rinforzo e attacchi universali saldati sul retro, per segnalazione ''inizio, continuazione, fine'' (fig. II 5 Art. 83 del Codice della Strada e dal Regolamento di attuazione) rifrangenza classe I / 25x55 cm	cad		34,60
21CL.PR.2.400370	Fornitura di pannelli integrativi con scatolatura perimetrale di rinforzo e attacchi universali saldati sul retro, per segnalazione ''inizio, continuazione, fine'' (fig. II 5 Art. 83 del Codice della Strada e dal Regolamento di attuazione) rifrangenza classe II
21CL.PR.2.400370.a	Fornitura di pannelli integrativi con scatolatura perimetrale di rinforzo e attacchi universali saldati sul retro, per segnalazione ''inizio, continuazione, fine'' (fig. II 5 Art. 83 del Codice della Strada e dal Regolamento di attuazione) rifrangenza classe II / 10x25 cm	cad		8,88
21CL.PR.2.400370.b	Fornitura di pannelli integrativi con scatolatura perimetrale di rinforzo e attacchi universali saldati sul retro, per segnalazione ''inizio, continuazione, fine'' (fig. II 5 Art. 83 del Codice della Strada e dal Regolamento di attuazione) rifrangenza classe II / 15x35 cm	cad		12,40
21CL.PR.2.400370.c	Fornitura di pannelli integrativi con scatolatura perimetrale di rinforzo e attacchi universali saldati sul retro, per segnalazione ''inizio, continuazione, fine'' (fig. II 5 Art. 83 del Codice della Strada e dal Regolamento di attuazione) rifrangenza classe II / 25x55 cm	cad		31,50
21CL.PR.2.400370.d	Fornitura di pannelli integrativi con scatolatura perimetrale di rinforzo e attacchi universali saldati sul retro, per segnalazione ''inizio, continuazione, fine'' (fig. II 5 Art. 83 del Codice della Strada e dal Regolamento di attuazione) rifrangenza classe II / 10x25 cm	cad		12,40
21CL.PR.2.400370.e	Fornitura di pannelli integrativi con scatolatura perimetrale di rinforzo e attacchi universali saldati sul retro, per segnalazione ''inizio, continuazione, fine'' (fig. II 5 Art. 83 del Codice della Strada e dal Regolamento di attuazione) rifrangenza classe II / 15x35 cm	cad		15,00
21CL.PR.2.400370.f	Fornitura di pannelli integrativi con scatolatura perimetrale di rinforzo e attacchi universali saldati sul retro, per segnalazione ''inizio, continuazione, fine'' (fig. II 5 Art. 83 del Codice della Strada e dal Regolamento di attuazione) rifrangenza classe II / 25x55 cm	cad		39,50
21CL.PR.2.400380	Fornitura di croce di Sant'Andrea (in osservanza del Regolamento di Attuazione del Codice della strada fig. II 107a,b,c,d Art. 87) per la segnalazione di binari senza barriere
21CL.PR.2.400380.a	Fornitura di croce di Sant'Andrea (in osservanza del Regolamento di Attuazione del Codice della strada fig. II 107a,b,c,d Art. 87) per la segnalazione di binari senza barriere / croce singola	cad		69,47
21CL.PR.2.400380.b	Fornitura di croce di Sant'Andrea (in osservanza del Regolamento di Attuazione del Codice della strada fig. II 107a,b,c,d Art. 87) per la segnalazione di binari senza barriere / croce doppia	cad		107,09
21CL.PR.2.400380.c	Fornitura di croce di Sant'Andrea (in osservanza del Regolamento di Attuazione del Codice della strada fig. II 107a,b,c,d Art. 87) per la segnalazione di binari senza barriere / croce singola	cad		86,25
21CL.PR.2.400380.d	Fornitura di croce di Sant'Andrea (in osservanza del Regolamento di Attuazione del Codice della strada fig. II 107a,b,c,d Art. 87) per la segnalazione di binari senza barriere / croce doppia	cad		142,44
21CL.PR.2.400380.e	Fornitura di croce di Sant'Andrea (in osservanza del Regolamento di Attuazione del Codice della strada fig. II 107a,b,c,d Art. 87) per la segnalazione di binari senza barriere / croce singola	cad		97,99
21CL.PR.2.400380.f	Fornitura di croce di Sant'Andrea (in osservanza del Regolamento di Attuazione del Codice della strada fig. II 107a,b,c,d Art. 87) per la segnalazione di binari senza barriere / croce doppia	cad		145,55
21CL.PR.2.400380.g	Fornitura di croce di Sant'Andrea (in osservanza del Regolamento di Attuazione del Codice della strada fig. II 107a,b,c,d Art. 87) per la segnalazione di binari senza barriere / croce singola	cad		109,43
21CL.PR.2.400380.h	Fornitura di croce di Sant'Andrea (in osservanza del Regolamento di Attuazione del Codice della strada fig. II 107a,b,c,d Art. 87) per la segnalazione di binari senza barriere / croce doppia	cad		179,23
21CL.PR.2.400390	Fornitura di pannelli distanziometrici (fig. II 11/a,b,c Art. 87 in osservanza del Regolamento di Attuazione del Codice della strada) per segnalare dell'avvicinarsi di passaggi a livello con o senza barriere, delle dimensioni di 35x135 cm
21CL.PR.2.400390.a	Fornitura di pannelli distanziometrici (fig. II 11/a,b,c Art. 87 in osservanza del Regolamento di Attuazione del Codice della strada) per segnalare dell'avvicinarsi di passaggi a livello con o senza barriere, delle dimensioni di 35x135 cm / lamiera di ferro 10/10, rifrangenza classe I	cad		48,00
21CL.PR.2.400390.b	Fornitura di pannelli distanziometrici (fig. II 11/a,b,c Art. 87 in osservanza del Regolamento di Attuazione del Codice della strada) per segnalare dell'avvicinarsi di passaggi a livello con o senza barriere, delle dimensioni di 35x135 cm / lamiera di ferro 10/10, rifrangenza classe II	cad		88,00
21CL.PR.2.400390.c	Fornitura di pannelli distanziometrici (fig. II 11/a,b,c Art. 87 in osservanza del Regolamento di Attuazione del Codice della strada) per segnalare dell'avvicinarsi di passaggi a livello con o senza barriere, delle dimensioni di 35x135 cm / lamiera di alluminio 25/10, rifrangenza classe I	cad		76,00
21CL.PR.2.400390.d	Fornitura di pannelli distanziometrici (fig. II 11/a,b,c Art. 87 in osservanza del Regolamento di Attuazione del Codice della strada) per segnalare dell'avvicinarsi di passaggi a livello con o senza barriere, delle dimensioni di 35x135 cm / lamiera di alluminio 25/10, rifrangenza classe II	cad		110,00
21CL.PR.2.40040	Fornitura di segnali di ''preavviso di dare la precedenza" di forma triangolare con pannello integrativo riportante la distanza dall'intersezione fig.II 38/39 Art. 108 del Nuovo Codice della strada e del Regolamento di Attuazione rifrangenza classe II
21CL.PR.2.40040.a	Fornitura di segnali di ''preavviso di dare la precedenza" di forma triangolare con pannello integrativo riportante la distanza dall'intersezione fig.II 38/39 Art. 108 del Nuovo Codice della strada e del Regolamento di Attuazione rifrangenza classe II / lato 60 cm con pannello integrativo 18x53 cm	cad		34,78
21CL.PR.2.40040.b	Fornitura di segnali di ''preavviso di dare la precedenza" di forma triangolare con pannello integrativo riportante la distanza dall'intersezione fig.II 38/39 Art. 108 del Nuovo Codice della strada e del Regolamento di Attuazione rifrangenza classe II / lato 90 cm con pannello integrativo 27x80 cm	cad		53,98
21CL.PR.2.40040.c	Fornitura di segnali di ''preavviso di dare la precedenza" di forma triangolare con pannello integrativo riportante la distanza dall'intersezione fig.II 38/39 Art. 108 del Nuovo Codice della strada e del Regolamento di Attuazione rifrangenza classe II / lato 120 cm con pannello integrativo 35x105 cm	cad		90,54
21CL.PR.2.40040.d	Fornitura di segnali di ''preavviso di dare la precedenza" di forma triangolare con pannello integrativo riportante la distanza dall'intersezione fig.II 38/39 Art. 108 del Nuovo Codice della strada e del Regolamento di Attuazione rifrangenza classe II / lato 60 cm con pannello integrativo 18x53 cm	cad		43,70
21CL.PR.2.40040.e	Fornitura di segnali di ''preavviso di dare la precedenza" di forma triangolare con pannello integrativo riportante la distanza dall'intersezione fig.II 38/39 Art. 108 del Nuovo Codice della strada e del Regolamento di Attuazione rifrangenza classe II / lato 90 cm con pannello integrativo 27x80 cm	cad		65,88
21CL.PR.2.40040.f	Fornitura di segnali di ''preavviso di dare la precedenza" di forma triangolare con pannello integrativo riportante la distanza dall'intersezione fig.II 38/39 Art. 108 del Nuovo Codice della strada e del Regolamento di Attuazione rifrangenza classe II / lato 120 cm con pannello integrativo 35x105 cm	cad		119,21
21CL.PR.2.400400	Fornitura di delineatori normali di margine (in osservanza del Regolamento di attuazione del Codice della strada fig. II 463 Art 173) per la visualizzazione a distanza dell'andamento della strada
21CL.PR.2.400400.a	Fornitura di delineatori normali di margine (in osservanza del Regolamento di attuazione del Codice della strada fig. II 463 Art 173) per la visualizzazione a distanza dell'andamento della strada / monofacciale rifrangenza classe I	cad		11,00
21CL.PR.2.400400.b	Fornitura di delineatori normali di margine (in osservanza del Regolamento di attuazione del Codice della strada fig. II 463 Art 173) per la visualizzazione a distanza dell'andamento della strada / monofacciale rifrangenza classe II	cad		13,60
21CL.PR.2.400400.c	Fornitura di delineatori normali di margine (in osservanza del Regolamento di attuazione del Codice della strada fig. II 463 Art 173) per la visualizzazione a distanza dell'andamento della strada / bifacciale bianco/rosso rifrangenza classe II	cad		11,40
21CL.PR.2.400410	Fornitura di delineatore per gallerie, in alluminio 80x20 cm, completo di paletto (in osservanza del Regolamento di attuazione del Codice della strada fig. II 464 Art 174)
21CL.PR.2.400410.a	Fornitura di delineatore per gallerie, in alluminio 80x20 cm, completo di paletto (in osservanza del Regolamento di attuazione del Codice della strada fig. II 464 Art 174) / rifrangenza classe I	cad		24,20
21CL.PR.2.400410.b	Fornitura di delineatore per gallerie, in alluminio 80x20 cm, completo di paletto (in osservanza del Regolamento di attuazione del Codice della strada fig. II 464 Art 174) / rifrangenza classe II	cad		28,20
21CL.PR.2.400420	Fornitura di delineatore per strade di montagna, altezza 330 mm (in osservanza del Regolamento di attuazione del Codice della strada fig. II 465 Art 174)
21CL.PR.2.400420.a	Fornitura di delineatore per strade di montagna, altezza 330 mm (in osservanza del Regolamento di attuazione del Codice della strada fig. II 465 Art 174) / diametro 48 mm	cad		32,60
21CL.PR.2.400420.b	Fornitura di delineatore per strade di montagna, altezza 330 mm (in osservanza del Regolamento di attuazione del Codice della strada fig. II 465 Art 174) / diametro 60 mm	cad		35,00
21CL.PR.2.400430	Fornitura di delineatore speciale di ostacolo, di colore giallo delle dimensioni di 50x40 cm (in osservanza del Regolamento di attuazione del Codice della strada fig. II 472 Art 177), per la segnalazione di isole spartitraffico
21CL.PR.2.400430.a	Fornitura di delineatore speciale di ostacolo, di colore giallo delle dimensioni di 50x40 cm (in osservanza del Regolamento di attuazione del Codice della strada fig. II 472 Art 177), per la segnalazione di isole spartitraffico / rifrangenza classe I	cad		17,59
21CL.PR.2.400430.b	Fornitura di delineatore speciale di ostacolo, di colore giallo delle dimensioni di 50x40 cm (in osservanza del Regolamento di attuazione del Codice della strada fig. II 472 Art 177), per la segnalazione di isole spartitraffico / rifrangenza classe II	cad		25,95
21CL.PR.2.400440	Indicatori di direzione in polietilene di colore giallo, con frecce mono/bidirezionali in pellicola rifrangente classe II, zavorrabili con acqua o sabbia
21CL.PR.2.400440.a	Indicatori di direzione in polietilene di colore giallo, con frecce mono/bidirezionali in pellicola rifrangente classe II, zavorrabili con acqua o sabbia / diametro 100	cad		274,33
21CL.PR.2.400440.b	Indicatori di direzione in polietilene di colore giallo, con frecce mono/bidirezionali in pellicola rifrangente classe II, zavorrabili con acqua o sabbia / diametro 150	cad		329,03
21CL.PR.2.400440.c	Indicatori di direzione in polietilene di colore giallo, con frecce mono/bidirezionali in pellicola rifrangente classe II, zavorrabili con acqua o sabbia / diametro 200	cad		430,12
21CL.PR.2.400450	Indicatore di margine luminoso costituiti da n° 6 diodi luminosi LED per ognuno dei sensi di marcia. A colori rosso e bianco secondo il senso di marcia, il sitema sarà alimentato a basso voltaggio da 12 a 48 v e fissato meccanicamente al supporto. A passo variabile secondo le condizioni di visibilità richiesta
21CL.PR.2.400450.a	Indicatore di margine luminoso costituiti da n° 6 diodi luminosi LED per ognuno dei sensi di marcia. A colori rosso e bianco secondo il senso di marcia, il sitema sarà alimentato a basso voltaggio da 12 a 48 v e fissato meccanicamente al supporto. A passo variabile secondo le condizioni di visibilità richiesta	cad		22,38
21CL.PR.2.400455	Retroriflettori catadiottrici da pavimentazione, in materiale plastico, di tipo omologato o autorizzato dal Min, dei LL.PP., con corpo e riflettori in qualsiasi colore previsto dal codice della strada, comprensivo di elementi o collanti di fissaggio, in opera. Compreso ogni onere ed accessorio per dare il sistema fornito e posto in opera a perfetta regola d'arte
21CL.PR.2.400455.a	Retroriflettori catadiottrici da pavimentazione, in materiale plastico, di tipo omologato o autorizzato dal Min, dei LL.PP., con corpo e riflettori in qualsiasi colore previsto dal codice della strada, comprensivo di elementi o collanti di fissaggio, in opera. Compreso ogni onere ed accessorio per dare il sistema fornito e posto in opera a perfetta regola d'arte	cad		10,17
21CL.PR.2.400460	Fornitura di specchio infrangibile per il controllo di tratti di strada senza visuale, trattato chimicamente contro la polvere e gli agenti atmosferici, con supporto in materiale plastico
21CL.PR.2.400460.a	Fornitura di specchio infrangibile per il controllo di tratti di strada senza visuale, trattato chimicamente contro la polvere e gli agenti atmosferici, con supporto in materiale plastico / diametro 50 cm	cad		42,00
21CL.PR.2.400460.b	Fornitura di specchio infrangibile per il controllo di tratti di strada senza visuale, trattato chimicamente contro la polvere e gli agenti atmosferici, con supporto in materiale plastico / diametro 60 cm	cad		49,00
21CL.PR.2.400460.c	Fornitura di specchio infrangibile per il controllo di tratti di strada senza visuale, trattato chimicamente contro la polvere e gli agenti atmosferici, con supporto in materiale plastico / diametro 70 cm	cad		72,00
21CL.PR.2.400460.d	Fornitura di specchio infrangibile per il controllo di tratti di strada senza visuale, trattato chimicamente contro la polvere e gli agenti atmosferici, con supporto in materiale plastico / diametro 80 cm	cad		98,00
21CL.PR.2.400460.e	Fornitura di specchio infrangibile per il controllo di tratti di strada senza visuale, trattato chimicamente contro la polvere e gli agenti atmosferici, con supporto in materiale plastico / diametro 90 cm	cad		106,00
21CL.PR.2.400470	Sistema di segnalamento luminoso di margine di carreggiata a luce fissa costituito da circuito elettronico flessibile di larghezza da cm 2 a cm 4 con strato isolante di base in poliestere, con circuito elettrico in rame inciso, di spessore adeguato su cui sono montati diodi luminosi LED a luce fissa di colre giallo avente un passo non inferiore a cm 20. Alimentazione a basso voltaggio compreso tra i 12 e i 48 V. Composto da calotta in policarbonato trasparente inserito in profilo in PVC. Fissato con sitemi meccanici a barriere di sicurezza
21CL.PR.2.400470.a	Sistema di segnalamento luminoso di margine di carreggiata a luce fissa costituito da circuito elettronico flessibile di larghezza da cm 2 a cm 4 con strato isolante di base in poliestere, con circuito elettrico in rame inciso, di spessore adeguato su cui sono montati diodi luminosi LED a luce fissa di colre giallo avente un passo non inferiore a cm 20. Alimentazione a basso voltaggio compreso tra i 12 e i 48 V. Composto da calotta in policarbonato trasparente inserito in profilo in PVC. Fissato con sitemi meccanici a barriere di sicurezza / Per impianti da 1 fino a m 100	m		26,31
21CL.PR.2.400470.b	Sistema di segnalamento luminoso di margine di carreggiata a luce fissa costituito da circuito elettronico flessibile di larghezza da cm 2 a cm 4 con strato isolante di base in poliestere, con circuito elettrico in rame inciso, di spessore adeguato su cui sono montati diodi luminosi LED a luce fissa di colre giallo avente un passo non inferiore a cm 20. Alimentazione a basso voltaggio compreso tra i 12 e i 48 V. Composto da calotta in policarbonato trasparente inserito in profilo in PVC. Fissato con sitemi meccanici a barriere di sicurezza / Per impianti da 101 fino a m 300	m		22,62
21CL.PR.2.400470.c	Sistema di segnalamento luminoso di margine di carreggiata a luce fissa costituito da circuito elettronico flessibile di larghezza da cm 2 a cm 4 con strato isolante di base in poliestere, con circuito elettrico in rame inciso, di spessore adeguato su cui sono montati diodi luminosi LED a luce fissa di colre giallo avente un passo non inferiore a cm 20. Alimentazione a basso voltaggio compreso tra i 12 e i 48 V. Composto da calotta in policarbonato trasparente inserito in profilo in PVC. Fissato con sitemi meccanici a barriere di sicurezza / Per impianti da 301 fino a m 500	m		22,64
21CL.PR.2.400470.d	Sistema di segnalamento luminoso di margine di carreggiata a luce fissa costituito da circuito elettronico flessibile di larghezza da cm 2 a cm 4 con strato isolante di base in poliestere, con circuito elettrico in rame inciso, di spessore adeguato su cui sono montati diodi luminosi LED a luce fissa di colre giallo avente un passo non inferiore a cm 20. Alimentazione a basso voltaggio compreso tra i 12 e i 48 V. Composto da calotta in policarbonato trasparente inserito in profilo in PVC. Fissato con sitemi meccanici a barriere di sicurezza / Per impianti oltre i m 501	m		20,50
21CL.PR.2.400480	Fornitura e posa in opera di sostegni tubolari di diametro 48-60 mm, altezza 2-3 m
21CL.PR.2.400480.a	Fornitura e posa in opera di sostegni tubolari di diametro 48-60 mm, altezza 2-3 m	cad		27,29
21CL.PR.2.400490	Segnaletica orizzontale, a norma UNI EN 1436/2018, di nuovo impianto costituita da strisce longitudinali o trasversali, eseguite mediante applicazione di vernice rifrangente premiscelata di colore bianca o gialla permanente, in quantità di 1,6 kg/mq, con aggiunta di microsfere di vetro per ottenere la retroriflessione della segnaletica nel momento in cui viene illuminata dai veicoli, in quantità pari a 0,2 kg/mq, in opera compreso ogni onere per il tracciamento e la fornitura del materiale
21CL.PR.2.400490.a	Segnaletica orizzontale, a norma UNI EN 1436/2018, di nuovo impianto costituita da strisce longitudinali o trasversali, eseguite mediante applicazione di vernice rifrangente premiscelata di colore bianca o gialla permanente, in quantità di 1,6 kg/mq, con aggiunta di microsfere di vetro per ottenere la retroriflessione della segnaletica nel momento in cui viene illuminata dai veicoli, in quantità pari a 0,2 kg/mq, in opera compreso ogni onere per il tracciamento e la fornitura del materiale / per strisce da 12 cm	m		0,47
21CL.PR.2.400490.b	Segnaletica orizzontale, a norma UNI EN 1436/2018, di nuovo impianto costituita da strisce longitudinali o trasversali, eseguite mediante applicazione di vernice rifrangente premiscelata di colore bianca o gialla permanente, in quantità di 1,6 kg/mq, con aggiunta di microsfere di vetro per ottenere la retroriflessione della segnaletica nel momento in cui viene illuminata dai veicoli, in quantità pari a 0,2 kg/mq, in opera compreso ogni onere per il tracciamento e la fornitura del materiale / per strisce da 15 cm	m		0,49
21CL.PR.2.400490.c	Segnaletica orizzontale, a norma UNI EN 1436/2018, di nuovo impianto costituita da strisce longitudinali o trasversali, eseguite mediante applicazione di vernice rifrangente premiscelata di colore bianca o gialla permanente, in quantità di 1,6 kg/mq, con aggiunta di microsfere di vetro per ottenere la retroriflessione della segnaletica nel momento in cui viene illuminata dai veicoli, in quantità pari a 0,2 kg/mq, in opera compreso ogni onere per il tracciamento e la fornitura del materiale / per strisce da 20 cm	m		0,39
21CL.PR.2.400490.d	Segnaletica orizzontale, a norma UNI EN 1436/2018, di nuovo impianto costituita da strisce longitudinali o trasversali, eseguite mediante applicazione di vernice rifrangente premiscelata di colore bianca o gialla permanente, in quantità di 1,6 kg/mq, con aggiunta di microsfere di vetro per ottenere la retroriflessione della segnaletica nel momento in cui viene illuminata dai veicoli, in quantità pari a 0,2 kg/mq, in opera compreso ogni onere per il tracciamento e la fornitura del materiale / per strisce da 25 cm	m		0,48
21CL.PR.2.40050	Fornitura di segnali di "fermarsi e dare la precedenza" figura II 37 Art. 107 del Nuovo Codice della Strada e del Regolamento di Attuazione), di forma ottogonale di rifrangenza classe II
21CL.PR.2.40050.a	Fornitura di segnali di "fermarsi e dare la precedenza" figura II 37 Art. 107 del Nuovo Codice della Strada e del Regolamento di Attuazione), di forma ottogonale di rifrangenza classe II / diametro 60 cm	cad		34,66
21CL.PR.2.40050.b	Fornitura di segnali di "fermarsi e dare la precedenza" figura II 37 Art. 107 del Nuovo Codice della Strada e del Regolamento di Attuazione), di forma ottogonale di rifrangenza classe II / diametro 90 cm	cad		74,21
21CL.PR.2.40050.c	Fornitura di segnali di "fermarsi e dare la precedenza" figura II 37 Art. 107 del Nuovo Codice della Strada e del Regolamento di Attuazione), di forma ottogonale di rifrangenza classe II / diametro 120 cm	cad		120,43
21CL.PR.2.40050.d	Fornitura di segnali di "fermarsi e dare la precedenza" figura II 37 Art. 107 del Nuovo Codice della Strada e del Regolamento di Attuazione), di forma ottogonale di rifrangenza classe II / diametro 60 cm	cad		39,54
21CL.PR.2.40050.e	Fornitura di segnali di "fermarsi e dare la precedenza" figura II 37 Art. 107 del Nuovo Codice della Strada e del Regolamento di Attuazione), di forma ottogonale di rifrangenza classe II / diametro 90 cm	cad		82,31
21CL.PR.2.40050.f	Fornitura di segnali di "fermarsi e dare la precedenza" figura II 37 Art. 107 del Nuovo Codice della Strada e del Regolamento di Attuazione), di forma ottogonale di rifrangenza classe II / diametro 120 cm	cad		156,91
21CL.PR.2.400500	Ripasso di segnaletica orizzontale, a norma UNI EN 1436/2018, costituita da strisce longitudinali o trasversali, eseguite mediante applicazione di vernice rifrangente premiscelata di colore bianca o gialla permanente, in quantità di 1,3 kg/mq, con aggiunta di microsfere di vetro per ottenere la retroriflessione della segnaletica nel momento in cui viene illuminata dai veicoli, in quantità pari a 0,25 kg/mq, in opera compreso ogni onere per la fornitura del materiale
21CL.PR.2.400500.a	Ripasso di segnaletica orizzontale, a norma UNI EN 1436/2018, costituita da strisce longitudinali o trasversali, eseguite mediante applicazione di vernice rifrangente premiscelata di colore bianca o gialla permanente, in quantità di 1,3 kg/mq, con aggiunta di microsfere di vetro per ottenere la retroriflessione della segnaletica nel momento in cui viene illuminata dai veicoli, in quantità pari a 0,25 kg/mq, in opera compreso ogni onere per la fornitura del materiale / per strisce da 12 cm	m		0,42
21CL.PR.2.400500.b	Ripasso di segnaletica orizzontale, a norma UNI EN 1436/2018, costituita da strisce longitudinali o trasversali, eseguite mediante applicazione di vernice rifrangente premiscelata di colore bianca o gialla permanente, in quantità di 1,3 kg/mq, con aggiunta di microsfere di vetro per ottenere la retroriflessione della segnaletica nel momento in cui viene illuminata dai veicoli, in quantità pari a 0,25 kg/mq, in opera compreso ogni onere per la fornitura del materiale / per strisce da 15 cm	m		0,45
21CL.PR.2.400500.c	Ripasso di segnaletica orizzontale, a norma UNI EN 1436/2018, costituita da strisce longitudinali o trasversali, eseguite mediante applicazione di vernice rifrangente premiscelata di colore bianca o gialla permanente, in quantità di 1,3 kg/mq, con aggiunta di microsfere di vetro per ottenere la retroriflessione della segnaletica nel momento in cui viene illuminata dai veicoli, in quantità pari a 0,25 kg/mq, in opera compreso ogni onere per la fornitura del materiale / per strisce da 20 cm	m		0,48
21CL.PR.2.400500.d	Ripasso di segnaletica orizzontale, a norma UNI EN 1436/2018, costituita da strisce longitudinali o trasversali, eseguite mediante applicazione di vernice rifrangente premiscelata di colore bianca o gialla permanente, in quantità di 1,3 kg/mq, con aggiunta di microsfere di vetro per ottenere la retroriflessione della segnaletica nel momento in cui viene illuminata dai veicoli, in quantità pari a 0,25 kg/mq, in opera compreso ogni onere per la fornitura del materiale / per strisce da 25 cm	m		0,52
21CL.PR.2.400510	Segnaletica orizzontale, a norma UNI EN 1436/98, costituita da strisce di arresto, passi pedonali, zebrature eseguite mediante applicazione di vernice rifrangente premiscelata di colore bianca o gialla permanente in opera compreso ogni onere per il tracciamento e la fornitura del materiale
21CL.PR.2.400510.a	Segnaletica orizzontale, a norma UNI EN 1436/98, costituita da strisce di arresto, passi pedonali, zebrature eseguite mediante applicazione di vernice rifrangente premiscelata di colore bianca o gialla permanente in opera compreso ogni onere per il tracciamento e la fornitura del materiale / p	mq		2,43
21CL.PR.2.400510.b	Segnaletica orizzontale, a norma UNI EN 1436/98, costituita da strisce di arresto, passi pedonali, zebrature eseguite mediante applicazione di vernice rifrangente premiscelata di colore bianca o gialla permanente in opera compreso ogni onere per il tracciamento e la fornitura del materiale / ripasso di segnaletica esistente, vernice in quantità pari a 1,1 kg/m¦	mq		2,07
21CL.PR.2.400520	Segnaletica orizzontale, a norma UNI EN 1436/2018, costituita da scritte a terra eseguite mediante applicazione di vernice rifrangente premiscelata di colore bianca o gialla permanente, in quantità di 1,1 kg/mq, in opera compreso ogni onere per il tracciamento e la fornitura del materiale, misurata vuoto per pieno secondo il massimo poligono circoscritto
21CL.PR.2.400520.a	Segnaletica orizzontale, a norma UNI EN 1436/2018, costituita da scritte a terra eseguite mediante applicazione di vernice rifrangente premiscelata di colore bianca o gialla permanente, in quantità di 1,1 kg/mq, in opera compreso ogni onere per il tracciamento e la fornitura del materiale, misurata vuoto per pieno secondo il massimo poligono circoscritto / per nuovo impianto	mq		2,17
21CL.PR.2.400520.b	Segnaletica orizzontale, a norma UNI EN 1436/2018, costituita da scritte a terra eseguite mediante applicazione di vernice rifrangente premiscelata di colore bianca o gialla permanente, in quantità di 1,1 kg/mq, in opera compreso ogni onere per il tracciamento e la fornitura del materiale, misurata vuoto per pieno secondo il massimo poligono circoscritto / ripasso di impianto esistente	mq		1,94
21CL.PR.2.400530	Segnaletica orizzontale su tappeto normale, a norma UNI EN 1436/2018, costituita da strisce longitudinali in temospruzzato plastico, bianche o gialle, ad immediata essiccazione, in quantità pari a 2 kg/mq, contenente microsfere di vetro, applicato alla temperatura di 200 °C, compresa la sovraspruzzatura a pressione di altre microsfere, quantità totale pari a 0,35 kg/mq, con spessore complessivo della striscia non inferiore a 1,5 mm
21CL.PR.2.400530.a	Segnaletica orizzontale su tappeto normale, a norma UNI EN 1436/2018, costituita da strisce longitudinali in temospruzzato plastico, bianche o gialle, ad immediata essiccazione, in quantità pari a 2 kg/mq, contenente microsfere di vetro, applicato alla temperatura di 200 °C, compresa la sovraspruzzatura a pressione di altre microsfere, quantità totale pari a 0,35 kg/mq, con spessore complessivo della striscia non inferiore a 1,5 mm / strisce di larghezza 12 cm	m		0,28
21CL.PR.2.400530.b	Segnaletica orizzontale su tappeto normale, a norma UNI EN 1436/2018, costituita da strisce longitudinali in temospruzzato plastico, bianche o gialle, ad immediata essiccazione, in quantità pari a 2 kg/mq, contenente microsfere di vetro, applicato alla temperatura di 200 °C, compresa la sovraspruzzatura a pressione di altre microsfere, quantità totale pari a 0,35 kg/mq, con spessore complessivo della striscia non inferiore a 1,5 mm / strisce di larghezza 15 cm	m		0,37
21CL.PR.2.400530.c	Segnaletica orizzontale su tappeto normale, a norma UNI EN 1436/2018, costituita da strisce longitudinali in temospruzzato plastico, bianche o gialle, ad immediata essiccazione, in quantità pari a 2 kg/mq, contenente microsfere di vetro, applicato alla temperatura di 200 °C, compresa la sovraspruzzatura a pressione di altre microsfere, quantità totale pari a 0,35 kg/mq, con spessore complessivo della striscia non inferiore a 1,5 mm / strisce di larghezza 20 cm	m		0,48
21CL.PR.2.400530.d	Segnaletica orizzontale su tappeto normale, a norma UNI EN 1436/2018, costituita da strisce longitudinali in temospruzzato plastico, bianche o gialle, ad immediata essiccazione, in quantità pari a 2 kg/mq, contenente microsfere di vetro, applicato alla temperatura di 200 °C, compresa la sovraspruzzatura a pressione di altre microsfere, quantità totale pari a 0,35 kg/mq, con spessore complessivo della striscia non inferiore a 1,5 mm / strisce di larghezza 25 cm	m		0,56
21CL.PR.2.400540	Segnaletica orizzontale su tappeto fonoassorbente, a norma UNI EN 1436/2018, costituita da strisce longitudinali in temospruzzato plastico, bianche o gialle, ad immediata essiccazione, in quantità pari a 2,2 kg/mq, contenente microsfere di vetro, applicato alla temperatura di 200 °C, compresa la sovraspruzzatura a pressione di altre microsfere, quantità totale pari a 0,35 kg/mq, con spessore complessivo sugli elementi litoidi di 2 mm
21CL.PR.2.400540.a	Segnaletica orizzontale su tappeto fonoassorbente, a norma UNI EN 1436/2018, costituita da strisce longitudinali in temospruzzato plastico, bianche o gialle, ad immediata essiccazione, in quantità pari a 2,2 kg/mq, contenente microsfere di vetro, applicato alla temperatura di 200 °C, compresa la sovraspruzzatura a pressione di altre microsfere, quantità totale pari a 0,35 kg/mq, con spessore complessivo sugli elementi litoidi di 2 mm / strisce di larghezza 12 cm	m		0,32
21CL.PR.2.400540.b	Segnaletica orizzontale su tappeto fonoassorbente, a norma UNI EN 1436/2018, costituita da strisce longitudinali in temospruzzato plastico, bianche o gialle, ad immediata essiccazione, in quantità pari a 2,2 kg/mq, contenente microsfere di vetro, applicato alla temperatura di 200 °C, compresa la sovraspruzzatura a pressione di altre microsfere, quantità totale pari a 0,35 kg/mq, con spessore complessivo sugli elementi litoidi di 2 mm / strisce di larghezza 15 cm	m		0,38
21CL.PR.2.400540.c	Segnaletica orizzontale su tappeto fonoassorbente, a norma UNI EN 1436/2018, costituita da strisce longitudinali in temospruzzato plastico, bianche o gialle, ad immediata essiccazione, in quantità pari a 2,2 kg/mq, contenente microsfere di vetro, applicato alla temperatura di 200 °C, compresa la sovraspruzzatura a pressione di altre microsfere, quantità totale pari a 0,35 kg/mq, con spessore complessivo sugli elementi litoidi di 2 mm / strisce di larghezza 20 cm	m		0,51
21CL.PR.2.400540.d	Segnaletica orizzontale su tappeto fonoassorbente, a norma UNI EN 1436/2018, costituita da strisce longitudinali in temospruzzato plastico, bianche o gialle, ad immediata essiccazione, in quantità pari a 2,2 kg/mq, contenente microsfere di vetro, applicato alla temperatura di 200 °C, compresa la sovraspruzzatura a pressione di altre microsfere, quantità totale pari a 0,35 kg/mq, con spessore complessivo sugli elementi litoidi di 2 mm / strisce di larghezza 25 cm	m		0,63
21CL.PR.2.400550	Ripasso di segnaletica orizzontale in temospruzzato plastico, a norma UNI EN 1436/2018, bianche o gialle, ad immediata essiccazione, in quantità pari a 1,7 kg/mq, contenente microsfere di vetro, da eseguirsi su tappeto normale o fonoassorbente, applicato alla temperatura di 200 °C, compresa la sovraspruzzatura a pressione di altre microsfere, quantità totale pari a 0,35 kg/mq, con spessore complessivo della striscia non inferiore a 1,5 mm
21CL.PR.2.400550.a	Ripasso di segnaletica orizzontale in temospruzzato plastico, a norma UNI EN 1436/2018, bianche o gialle, ad immediata essiccazione, in quantità pari a 1,7 kg/mq, contenente microsfere di vetro, da eseguirsi su tappeto normale o fonoassorbente, applicato alla temperatura di 200 °C, compresa la sovraspruzzatura a pressione di altre microsfere, quantità totale pari a 0,35 kg/mq, con spessore complessivo della striscia non inferiore a 1,5 mm / strisce di larghezza 12 cm	m		0,24
21CL.PR.2.400550.b	Ripasso di segnaletica orizzontale in temospruzzato plastico, a norma UNI EN 1436/2018, bianche o gialle, ad immediata essiccazione, in quantità pari a 1,7 kg/mq, contenente microsfere di vetro, da eseguirsi su tappeto normale o fonoassorbente, applicato alla temperatura di 200 °C, compresa la sovraspruzzatura a pressione di altre microsfere, quantità totale pari a 0,35 kg/mq, con spessore complessivo della striscia non inferiore a 1,5 mm / strisce di larghezza 15 cm	m		0,32
21CL.PR.2.400550.c	Ripasso di segnaletica orizzontale in temospruzzato plastico, a norma UNI EN 1436/2018, bianche o gialle, ad immediata essiccazione, in quantità pari a 1,7 kg/mq, contenente microsfere di vetro, da eseguirsi su tappeto normale o fonoassorbente, applicato alla temperatura di 200 °C, compresa la sovraspruzzatura a pressione di altre microsfere, quantità totale pari a 0,35 kg/mq, con spessore complessivo della striscia non inferiore a 1,5 mm / strisce di larghezza 20 cm	m		0,41
21CL.PR.2.400550.d	Ripasso di segnaletica orizzontale in temospruzzato plastico, a norma UNI EN 1436/2018, bianche o gialle, ad immediata essiccazione, in quantità pari a 1,7 kg/mq, contenente microsfere di vetro, da eseguirsi su tappeto normale o fonoassorbente, applicato alla temperatura di 200 °C, compresa la sovraspruzzatura a pressione di altre microsfere, quantità totale pari a 0,35 kg/mq, con spessore complessivo della striscia non inferiore a 1,5 mm / strisce di larghezza 25 cm	m		0,50
21CL.PR.2.400560	Segnaletica orizzontale costituita da strisce longitudinali realizzate in temocolato plastico, tipo sonoro, a norma UNI EN 1436/98, in quantità pari a 6 kg/mq, ad alto contenuto di microsfere di vetro, applicato con apposita attrezzatura alla temperatura di 200 °C, compresa la sovraspruzzatura a pressione di altre microsfere di vetro, quantità totale pari a 0,7 kg/mq
21CL.PR.2.400560.a	Segnaletica orizzontale costituita da strisce longitudinali realizzate in temocolato plastico, tipo sonoro, a norma UNI EN 1436/98, in quantità pari a 6 kg/mq, ad alto contenuto di microsfere di vetro, applicato con apposita attrezzatura alla temperatura di 200 °C, compresa la sovraspruzzatura a pressione di altre microsfere di vetro, quantità totale pari a 0,7 kg/mq / spessore finito compreso tra 4,50 e 5,00 mm	mq		9,56
21CL.PR.2.400560.b	Segnaletica orizzontale costituita da strisce longitudinali realizzate in temocolato plastico, tipo sonoro, a norma UNI EN 1436/98, in quantità pari a 6 kg/mq, ad alto contenuto di microsfere di vetro, applicato con apposita attrezzatura alla temperatura di 200 °C, compresa la sovraspruzzatura a pressione di altre microsfere di vetro, quantità totale pari a 0,7 kg/mq / spessore finito non superiore a 3,00 mm	mq		7,57
21CL.PR.2.40060	Fornitura di segnali di ''diritto di precedenza" fig. II 42 Art. 111, fig. II 44 Art. 113 del Nuovo Codice della Strada e del Regolamento di Attuazione, di forma romboidale rifrangenza classe I
21CL.PR.2.40060.a	Fornitura di segnali di ''diritto di precedenza" fig. II 42 Art. 111, fig. II 44 Art. 113 del Nuovo Codice della Strada e del Regolamento di Attuazione, di forma romboidale rifrangenza classe I / lato 40 cm	cad		25,67
21CL.PR.2.40060.b	Fornitura di segnali di ''diritto di precedenza" fig. II 42 Art. 111, fig. II 44 Art. 113 del Nuovo Codice della Strada e del Regolamento di Attuazione, di forma romboidale rifrangenza classe I / lato 60 cm	cad		37,00
21CL.PR.2.40060.c	Fornitura di segnali di ''diritto di precedenza" fig. II 42 Art. 111, fig. II 44 Art. 113 del Nuovo Codice della Strada e del Regolamento di Attuazione, di forma romboidale rifrangenza classe I / lato 90 cm	cad		49,54
21CL.PR.2.40060.d	Fornitura di segnali di ''diritto di precedenza" fig. II 42 Art. 111, fig. II 44 Art. 113 del Nuovo Codice della Strada e del Regolamento di Attuazione, di forma romboidale rifrangenza classe I / lato 40 cm	cad		39,23
21CL.PR.2.40060.e	Fornitura di segnali di ''diritto di precedenza" fig. II 42 Art. 111, fig. II 44 Art. 113 del Nuovo Codice della Strada e del Regolamento di Attuazione, di forma romboidale rifrangenza classe I / lato 60 cm	cad		23,91
21CL.PR.2.40060.f	Fornitura di segnali di ''diritto di precedenza" fig. II 42 Art. 111, fig. II 44 Art. 113 del Nuovo Codice della Strada e del Regolamento di Attuazione, di forma romboidale rifrangenza classe I / lato 90 cm	cad		70,34
21CL.PR.2.40070	Fornitura di segnali di ''diritto di precedenzaöfig. II 42 Art. 111, fig. II 44 Art. 113 del Nuovo Codice della Strada e del Regolamento di Attuazione, di forma romboidale rifrangenza classe II
21CL.PR.2.40070.a	Fornitura di segnali di ''diritto di precedenzaöfig. II 42 Art. 111, fig. II 44 Art. 113 del Nuovo Codice della Strada e del Regolamento di Attuazione, di forma romboidale rifrangenza classe II / lato 40 cm	cad		44,78
21CL.PR.2.40070.b	Fornitura di segnali di ''diritto di precedenzaöfig. II 42 Art. 111, fig. II 44 Art. 113 del Nuovo Codice della Strada e del Regolamento di Attuazione, di forma romboidale rifrangenza classe II / lato 60 cm	cad		72,60
21CL.PR.2.40070.c	Fornitura di segnali di ''diritto di precedenzaöfig. II 42 Art. 111, fig. II 44 Art. 113 del Nuovo Codice della Strada e del Regolamento di Attuazione, di forma romboidale rifrangenza classe II / lato 90 cm	cad		85,23
21CL.PR.2.40070.d	Fornitura di segnali di ''diritto di precedenzaöfig. II 42 Art. 111, fig. II 44 Art. 113 del Nuovo Codice della Strada e del Regolamento di Attuazione, di forma romboidale rifrangenza classe II / lato 40 cm	cad		54,65
21CL.PR.2.40070.e	Fornitura di segnali di ''diritto di precedenzaöfig. II 42 Art. 111, fig. II 44 Art. 113 del Nuovo Codice della Strada e del Regolamento di Attuazione, di forma romboidale rifrangenza classe II / lato 60 cm	cad		90,20
21CL.PR.2.40070.f	Fornitura di segnali di ''diritto di precedenzaöfig. II 42 Art. 111, fig. II 44 Art. 113 del Nuovo Codice della Strada e del Regolamento di Attuazione, di forma romboidale rifrangenza classe II / lato 90 cm	cad		102,34
21CL.PR.2.40080	Fornitura di segnali di segnali di ''precedenza nei sensi unici alternati'' fig. II 45 Art. 114 del Nuovo Codice della Strada e del Regolamento di Attuazione, di forma quadrata rifrangenza classe I
21CL.PR.2.40080.a	Fornitura di segnali di segnali di ''precedenza nei sensi unici alternati'' fig. II 45 Art. 114 del Nuovo Codice della Strada e del Regolamento di Attuazione, di forma quadrata rifrangenza classe I / lato 40 cm	cad		10,57
21CL.PR.2.40080.b	Fornitura di segnali di segnali di ''precedenza nei sensi unici alternati'' fig. II 45 Art. 114 del Nuovo Codice della Strada e del Regolamento di Attuazione, di forma quadrata rifrangenza classe I / lato 60 cm	cad		20,45
21CL.PR.2.40080.c	Fornitura di segnali di segnali di ''precedenza nei sensi unici alternati'' fig. II 45 Art. 114 del Nuovo Codice della Strada e del Regolamento di Attuazione, di forma quadrata rifrangenza classe I / lato 90 cm	cad		43,65
21CL.PR.2.40080.d	Fornitura di segnali di segnali di ''precedenza nei sensi unici alternati'' fig. II 45 Art. 114 del Nuovo Codice della Strada e del Regolamento di Attuazione, di forma quadrata rifrangenza classe I / lato 40 cm	cad		19,88
21CL.PR.2.40080.e	Fornitura di segnali di segnali di ''precedenza nei sensi unici alternati'' fig. II 45 Art. 114 del Nuovo Codice della Strada e del Regolamento di Attuazione, di forma quadrata rifrangenza classe I / lato 90 cm	cad		28,43
21CL.PR.2.40080.f	Fornitura di segnali di segnali di ''precedenza nei sensi unici alternati'' fig. II 45 Art. 114 del Nuovo Codice della Strada e del Regolamento di Attuazione, di forma quadrata rifrangenza classe I / lato 90 cm	cad		40,33
21CL.PR.2.40090	Fornitura di segnali di ''precedenza nei sensi unici alternati'' fig. II 45 Art. 114 del Nuovo Codice della Strada e del Regolamento di Attuazione, di forma quadrata rifrangenza classe II
21CL.PR.2.40090.a	Fornitura di segnali di ''precedenza nei sensi unici alternati'' fig. II 45 Art. 114 del Nuovo Codice della Strada e del Regolamento di Attuazione, di forma quadrata rifrangenza classe II / lato 40 cm	cad		21,45
21CL.PR.2.40090.b	Fornitura di segnali di ''precedenza nei sensi unici alternati'' fig. II 45 Art. 114 del Nuovo Codice della Strada e del Regolamento di Attuazione, di forma quadrata rifrangenza classe II / lato 60 cm	cad		30,56
21CL.PR.2.40090.c	Fornitura di segnali di ''precedenza nei sensi unici alternati'' fig. II 45 Art. 114 del Nuovo Codice della Strada e del Regolamento di Attuazione, di forma quadrata rifrangenza classe II / lato 90 cm	cad		48,76
21CL.PR.2.40090.d	Fornitura di segnali di ''precedenza nei sensi unici alternati'' fig. II 45 Art. 114 del Nuovo Codice della Strada e del Regolamento di Attuazione, di forma quadrata rifrangenza classe II / lato 40 cm	cad		25,67
21CL.PR.2.40090.e	Fornitura di segnali di ''precedenza nei sensi unici alternati'' fig. II 45 Art. 114 del Nuovo Codice della Strada e del Regolamento di Attuazione, di forma quadrata rifrangenza classe II / lato 60 cm	cad		45,03
21CL.PR.2.40090.f	Fornitura di segnali di ''precedenza nei sensi unici alternati'' fig. II 45 Art. 114 del Nuovo Codice della Strada e del Regolamento di Attuazione, di forma quadrata rifrangenza classe II / lato 90 cm	cad		99,55
21CL.PR.2.40120	Cordone stradale prefabbricato in conglomerato cementizio vibrato con spigolo smussato di colore grigio
21CL.PR.2.40120.a	Cordone stradale prefabbricato in conglomerato cementizio vibrato con spigolo smussato di colore grigio	m		4,25
21CL.PR.2.40120.b	Cordone stradale prefabbricato in conglomerato cementizio vibrato con spigolo smussato di colore grigio	m		60,04
21CL.PR.2.40120.c	Cordone stradale prefabbricato in conglomerato cementizio vibrato con spigolo smussato di colore grigio	m		5,88
21CL.PR.2.40120.d	Cordone stradale prefabbricato in conglomerato cementizio vibrato con spigolo smussato di colore grigio	m		8,09
21CL.PR.2.40120.e	Cordone stradale prefabbricato in conglomerato cementizio vibrato con spigolo smussato di colore grigio	m		10,03
21CL.PR.2.40120.f	Cordone stradale prefabbricato in conglomerato cementizio vibrato con spigolo smussato di colore grigio	m		11,18
21CL.PR.2.40122	Cordone stradale in pietrarsa rilavorati a bocciarda nelle facce viste ad a scappello negli assetti, con spigolo arrotondato o sfettato
21CL.PR.2.40122.a	Cordone stradale in pietrarsa rilavorati a bocciarda nelle facce viste ad a scappello negli assetti, con spigolo arrotondato o sfettato	m		14,63
21CL.PR.2.40122.b	Cordone stradale in pietrarsa rilavorati a bocciarda nelle facce viste ad a scappello negli assetti, con spigolo arrotondato o sfettato	m		18,22
21CL.PR.2.40122.c	Cordone stradale in pietrarsa rilavorati a bocciarda nelle facce viste ad a scappello negli assetti, con spigolo arrotondato o sfettato	m		20,13
21CL.PR.2.40122.d	Cordone stradale in pietrarsa rilavorati a bocciarda nelle facce viste ad a scappello negli assetti, con spigolo arrotondato o sfettato	m		23,74
21CL.PR.2.40124	Bocchetta per caditoia stradale in pietrarsa
21CL.PR.2.40124.a	Bocchetta per caditoia stradale in pietrarsa / BOCCHETTA PER CADITOIA STRADALE IN PIETRARSA / Bocchetta in pietrarsa da cm 40x13x40	cad		14,97
21CL.PR.2.40124.b	Bocchetta per caditoia stradale in pietrarsa / BOCCHETTA PER CADITOIA STRADALE IN PIETRARSA / Bocchetta in pietrarsa da cm 50x13x40	m		23,92
21CL.PR.2.40124.c	Bocchetta per caditoia stradale in pietrarsa / BOCCHETTA PER CADITOIA STRADALE IN PIETRARSA / Bocchetta in pietrarsa da cm 40x13x20	m		12,00
21CL.PR.2.40124.d	Bocchetta per caditoia stradale in pietrarsa / BOCCHETTA PER CADITOIA STRADALE IN PIETRARSA / Bocchetta in pietrarsa da cm 50x13x20	m		20,00
21CL.PR.2.40125	Canaletta di drenaggio in calcestruzzo, per lo smaltimento delle acque meteoriche superficiali fornita in opera entro scavo di fondazione da conteggiare a parte, completa di griglia in acciaio zincato conforme alle DIN 19580 di classificazione del sovraccarico A,B,C,D, per utilizzo su strade ed altre superfici adibite al transito di mezzi comuni con intensità normale
21CL.PR.2.40125.a	Canaletta di drenaggio in calcestruzzo, per lo smaltimento delle acque meteoriche superficiali fornita in opera entro scavo di fondazione da conteggiare a parte, completa di griglia in acciaio zincato conforme alle DIN 19580 di classificazione del sovraccarico A,B,C,D, per utilizzo su strade ed altre superfici adibite al transito di mezzi comuni con intensità normale / 15x100 cm, altezza 20 cm	cad		66,90
21CL.PR.2.40125.b	Canaletta di drenaggio in calcestruzzo, per lo smaltimento delle acque meteoriche superficiali fornita in opera entro scavo di fondazione da conteggiare a parte, completa di griglia in acciaio zincato conforme alle DIN 19580 di classificazione del sovraccarico A,B,C,D, per utilizzo su strade ed altre superfici adibite al transito di mezzi comuni con intensità normale / 20x100 cm, altezza 25 cm	cad		129,42
21CL.PR.2.40125.c	Canaletta di drenaggio in calcestruzzo, per lo smaltimento delle acque meteoriche superficiali fornita in opera entro scavo di fondazione da conteggiare a parte, completa di griglia in acciaio zincato conforme alle DIN 19580 di classificazione del sovraccarico A,B,C,D, per utilizzo su strade ed altre superfici adibite al transito di mezzi comuni con intensità normale / 28x100 cm, altezza 36 cm	cad		152,85
21CL.PR.2.40126	Canaletta di scolo e di guardia per acque meteoriche
21CL.PR.2.40126.a	Canaletta di scolo e di guardia per acque meteoriche / CANALETTA DI SCOLO E DI GUARDIA / Emberici da cm 50x50x20	cad		3,61
21CL.PR.2.40127	Canaletta di guardia per acque meteoriche in conglomerato vibrocompresso a sezione rettangolare o trapezoidale con giunti di innesto a mezzo spessore
21CL.PR.2.40127.b	Canaletta di guardia per acque meteoriche in conglomerato vibrocompresso a sezione rettangolare o trapezoidale con giunti di innesto a mezzo spessore	m		200,97
21CL.PR.2.40127.c	Canaletta di guardia per acque meteoriche in conglomerato vibrocompresso a sezione rettangolare o trapezoidale con giunti di innesto a mezzo spessore	m		207,90
21CL.PR.2.40127.d	Canaletta di guardia per acque meteoriche in conglomerato vibrocompresso a sezione rettangolare o trapezoidale con giunti di innesto a mezzo spessore	m		213,47
21CL.PR.2.40127.e	Canaletta di guardia per acque meteoriche in conglomerato vibrocompresso a sezione rettangolare o trapezoidale con giunti di innesto a mezzo spessore	m		229,43
21CL.PR.2.40127.f	Canaletta di guardia per acque meteoriche in conglomerato vibrocompresso a sezione rettangolare o trapezoidale con giunti di innesto a mezzo spessore	m		268,33
21CL.PR.2.40127.g	Canaletta di guardia per acque meteoriche in conglomerato vibrocompresso a sezione rettangolare o trapezoidale con giunti di innesto a mezzo spessore	m		265,81
21CL.PR.2.40127.h	Canaletta di guardia per acque meteoriche in conglomerato vibrocompresso a sezione rettangolare o trapezoidale con giunti di innesto a mezzo spessore	m		362,43
21CL.PR.2.40127.i	Canaletta di guardia per acque meteoriche in conglomerato vibrocompresso a sezione rettangolare o trapezoidale con giunti di innesto a mezzo spessore	m		271,32
21CL.PR.2.40127.j	Canaletta di guardia per acque meteoriche in conglomerato vibrocompresso a sezione rettangolare o trapezoidale con giunti di innesto a mezzo spessore	m		265,81
21CL.PR.2.40127.l	Canaletta di guardia per acque meteoriche in conglomerato vibrocompresso a sezione rettangolare o trapezoidale con giunti di innesto a mezzo spessore	m		374,06
21CL.PR.2.40127.m	Canaletta di guardia per acque meteoriche in conglomerato vibrocompresso a sezione rettangolare o trapezoidale con giunti di innesto a mezzo spessore	m		380,05
21CL.PR.2.40127.n	Canaletta di guardia per acque meteoriche in conglomerato vibrocompresso a sezione rettangolare o trapezoidale con giunti di innesto a mezzo spessore	m		328,65
21CL.PR.2.40127.o	Canaletta di guardia per acque meteoriche in conglomerato vibrocompresso a sezione rettangolare o trapezoidale con giunti di innesto a mezzo spessore	m		648,78
21CL.PR.2.40127.p	Canaletta di guardia per acque meteoriche in conglomerato vibrocompresso a sezione rettangolare o trapezoidale con giunti di innesto a mezzo spessore	m		653,88
21CL.PR.2.40127.q	Canaletta di guardia per acque meteoriche in conglomerato vibrocompresso a sezione rettangolare o trapezoidale con giunti di innesto a mezzo spessore	m		197,30
21CL.PR.2.40127.r	Canaletta di guardia per acque meteoriche in conglomerato vibrocompresso a sezione rettangolare o trapezoidale con giunti di innesto a mezzo spessore	m		231,32
21CL.PR.2.40127.s	Canaletta di guardia per acque meteoriche in conglomerato vibrocompresso a sezione rettangolare o trapezoidale con giunti di innesto a mezzo spessore	m		106,47
21CL.PR.2.40128	Canaletta di drenaggio in calcestruzzo, per lo smaltimento delle acque meteoriche superficiali fornita in opera entro scavo di fondazione da conteggiare a parte, completa di griglia in acciaio zincato conforme alle DIN 19580 di classificazione del sovraccarico A,B,C, per utilizzo ai bordi delle strade, sentieri, piazzali di parcheggio, garage, aree industriali con normale traffico
21CL.PR.2.40128.a	Canaletta di drenaggio in calcestruzzo, per lo smaltimento delle acque meteoriche superficiali fornita in opera entro scavo di fondazione da conteggiare a parte, completa di griglia in acciaio zincato conforme alle DIN 19580 di classificazione del sovraccarico A,B,C, per utilizzo ai bordi delle strade, sentieri, piazzali di parcheggio, garage, aree industriali con normale traffico	cad		20,23
21CL.PR.2.40128.b	Canaletta di drenaggio in calcestruzzo, per lo smaltimento delle acque meteoriche superficiali fornita in opera entro scavo di fondazione da conteggiare a parte, completa di griglia in acciaio zincato conforme alle DIN 19580 di classificazione del sovraccarico A,B,C, per utilizzo ai bordi delle strade, sentieri, piazzali di parcheggio, garage, aree industriali con normale traffico / 15x100 cm, altezza 20 cm	cad		35,07
21CL.PR.2.40128.c	Canaletta di drenaggio in calcestruzzo, per lo smaltimento delle acque meteoriche superficiali fornita in opera entro scavo di fondazione da conteggiare a parte, completa di griglia in acciaio zincato conforme alle DIN 19580 di classificazione del sovraccarico A,B,C, per utilizzo ai bordi delle strade, sentieri, piazzali di parcheggio, garage, aree industriali con normale traffico / 20x100 cm, altezza 25 cm	cad		58,01
21CL.PR.2.40128.d	Canaletta di drenaggio in calcestruzzo, per lo smaltimento delle acque meteoriche superficiali fornita in opera entro scavo di fondazione da conteggiare a parte, completa di griglia in acciaio zincato conforme alle DIN 19580 di classificazione del sovraccarico A,B,C, per utilizzo ai bordi delle strade, sentieri, piazzali di parcheggio, garage, aree industriali con normale traffico / 28x100 cm, altezza 36 cm	cad		62,37
21CL.PR.2.40129	Canaletta di drenaggio in calcestruzzo, per lo smaltimento delle acque meteoriche superficiali fornita in opera entro scavo di fondazione da conteggiare a parte, completa di griglia in acciaio zincato conforme alle DIN 19580 di classificazione del sovraccarico A,B,C,D, per utilizzo su strade ed altre superfici adibite al transito di mezzi comuni con intensità normale
21CL.PR.2.40129.a	Canaletta di drenaggio in calcestruzzo, per lo smaltimento delle acque meteoriche superficiali fornita in opera entro scavo di fondazione da conteggiare a parte, completa di griglia in acciaio zincato conforme alle DIN 19580 di classificazione del sovraccarico A,B,C,D, per utilizzo su strade ed altre superfici adibite al transito di mezzi comuni con intensità normale / 15x100 cm, altezza 20 cm	cad		24,93
21CL.PR.2.40129.b	Canaletta di drenaggio in calcestruzzo, per lo smaltimento delle acque meteoriche superficiali fornita in opera entro scavo di fondazione da conteggiare a parte, completa di griglia in acciaio zincato conforme alle DIN 19580 di classificazione del sovraccarico A,B,C,D, per utilizzo su strade ed altre superfici adibite al transito di mezzi comuni con intensità normale / 20x100 cm, altezza 25 cm	cad		52,11
21CL.PR.2.40129.c	Canaletta di drenaggio in calcestruzzo, per lo smaltimento delle acque meteoriche superficiali fornita in opera entro scavo di fondazione da conteggiare a parte, completa di griglia in acciaio zincato conforme alle DIN 19580 di classificazione del sovraccarico A,B,C,D, per utilizzo su strade ed altre superfici adibite al transito di mezzi comuni con intensità normale / 28x100 cm, altezza 36 cm	cad		60,69
21CL.PR.2.40170	Travetto in calcestruzzo armato precompresso per sovraccarico fino a 250 kg/mq
21CL.PR.2.40170.a	Travetto in calcestruzzo armato precompresso per sovraccarico fino a 250 kg/mq / TRAVETTO PRECOMPRESSO PER SOVRACCARICO FINO A 250 kg/mq / Travetto per luci fino a m 4	m		1,88
21CL.PR.2.40170.b	Travetto in calcestruzzo armato precompresso per sovraccarico fino a 250 kg/mq / TRAVETTO PRECOMPRESSO PER SOVRACCARICO FINO A 250 kg/mq / Travetto per luci da m 4 a 6	m		2,22
21CL.PR.2.40170.c	Travetto in calcestruzzo armato precompresso per sovraccarico fino a 250 kg/mq / TRAVETTO PRECOMPRESSO PER SOVRACCARICO FINO A 250 kg/mq / Travetto per luci da m 6 a 8	m		2,54
21CL.PR.2.40170.d	Travetto in calcestruzzo armato precompresso per sovraccarico fino a 250 kg/mq / TRAVETTO PRECOMPRESSO PER SOVRACCARICO FINO A 250 kg/mq / Travetto per luci da m 8 a 10	m		4,32
21CL.PR.2.40180	Travetto in calcestruzzo armato precompresso per sovraccarico fino a 600 kg/mq
21CL.PR.2.40180.a	Travetto in calcestruzzo armato precompresso per sovraccarico fino a 600 kg/mq / TRAVETTO PRECOMPRESSO PER SOVRACCARICO FINO A 600 kg/mq / Travetto per luci fino a m 4	m		2,06
21CL.PR.2.40180.b	Travetto in calcestruzzo armato precompresso per sovraccarico fino a 600 kg/mq / TRAVETTO PRECOMPRESSO PER SOVRACCARICO FINO A 600 kg/mq / Travetto per luci da m 4 a 6	m		2,99
21CL.PR.2.40180.c	Travetto in calcestruzzo armato precompresso per sovraccarico fino a 600 kg/mq / TRAVETTO PRECOMPRESSO PER SOVRACCARICO FINO A 600 kg/mq / Travetto per luci da m 6 a 8	m		3,84
21CL.PR.2.40180.d	Travetto in calcestruzzo armato precompresso per sovraccarico fino a 600 kg/mq / TRAVETTO PRECOMPRESSO PER SOVRACCARICO FINO A 600 kg/mq / Travetto per luci da m 8 a 10	m		4,70
21CL.PR.2.40190	Pannello in calcestruzzo armato precompresso di larghezza cm 120, a fili aderenti avente l'intradosso piano e liscio, con tralicci metallici posti ad interasse di cm 60, avente funzione irrigidente, ricoperti di polistirolo con la sola funzione di alleggerimento
21CL.PR.2.40190.a	Pannello in calcestruzzo armato precompresso di larghezza cm 120, a fili aderenti avente l'intradosso piano e liscio, con tralicci metallici posti ad interasse di cm 60, avente funzione irrigidente, ricoperti di polistirolo con la sola funzione di alleggerimento	mq		22,46
21CL.PR.2.40190.b	Pannello in calcestruzzo armato precompresso di larghezza cm 120, a fili aderenti avente l'intradosso piano e liscio, con tralicci metallici posti ad interasse di cm 60, avente funzione irrigidente, ricoperti di polistirolo con la sola funzione di alleggerimento	mq		23,51
21CL.PR.2.40190.c	Pannello in calcestruzzo armato precompresso di larghezza cm 120, a fili aderenti avente l'intradosso piano e liscio, con tralicci metallici posti ad interasse di cm 60, avente funzione irrigidente, ricoperti di polistirolo con la sola funzione di alleggerimento	mq		24,98
21CL.PR.2.40190.d	Pannello in calcestruzzo armato precompresso di larghezza cm 120, a fili aderenti avente l'intradosso piano e liscio, con tralicci metallici posti ad interasse di cm 60, avente funzione irrigidente, ricoperti di polistirolo con la sola funzione di alleggerimento	mq		29,64
21CL.PR.2.40190.e	Pannello in calcestruzzo armato precompresso di larghezza cm 120, a fili aderenti avente l'intradosso piano e liscio, con tralicci metallici posti ad interasse di cm 60, avente funzione irrigidente, ricoperti di polistirolo con la sola funzione di alleggerimento	mq		34,25
21CL.PR.2.40195	Pannello in calcestruzzo armato precompresso di larghezza cm 120, a fili aderenti avente l'intradosso piano e liscio, con tralicci metallici posti ad interasse di cm 60, avente funzione irrigidente, ricoperti di polistirolo con la sola funzione di alleggerimento
21CL.PR.2.40195.a	Pannello in calcestruzzo armato precompresso di larghezza cm 120, a fili aderenti avente l'intradosso piano e liscio, con tralicci metallici posti ad interasse di cm 60, avente funzione irrigidente, ricoperti di polistirolo con la sola funzione di alleggerimento	mq		27,99
21CL.PR.2.40195.b	Pannello in calcestruzzo armato precompresso di larghezza cm 120, a fili aderenti avente l'intradosso piano e liscio, con tralicci metallici posti ad interasse di cm 60, avente funzione irrigidente, ricoperti di polistirolo con la sola funzione di alleggerimento	mq		29,07
21CL.PR.2.40195.c	Pannello in calcestruzzo armato precompresso di larghezza cm 120, a fili aderenti avente l'intradosso piano e liscio, con tralicci metallici posti ad interasse di cm 60, avente funzione irrigidente, ricoperti di polistirolo con la sola funzione di alleggerimento	mq		31,25
21CL.PR.2.40195.d	Pannello in calcestruzzo armato precompresso di larghezza cm 120, a fili aderenti avente l'intradosso piano e liscio, con tralicci metallici posti ad interasse di cm 60, avente funzione irrigidente, ricoperti di polistirolo con la sola funzione di alleggerimento	mq		36,51
21CL.PR.2.40195.e	Pannello in calcestruzzo armato precompresso di larghezza cm 120, a fili aderenti avente l'intradosso piano e liscio, con tralicci metallici posti ad interasse di cm 60, avente funzione irrigidente, ricoperti di polistirolo con la sola funzione di alleggerimento	mq		37,15
21CL.PR.2.40200	Pannello in calcestruzzo armato precompresso di larghezza cm 120, a fili aderenti avente l'intradosso piano e liscio, con tralicci metallici posti ad interasse di cm 60, avente funzione irrigidente, ricoperti di polistirolo con la sola funzione di alleggerimento
21CL.PR.2.40200.a	Pannello in calcestruzzo armato precompresso di larghezza cm 120, a fili aderenti avente l'intradosso piano e liscio, con tralicci metallici posti ad interasse di cm 60, avente funzione irrigidente, ricoperti di polistirolo con la sola funzione di alleggerimento	mq		22,20
21CL.PR.2.40200.b	Pannello in calcestruzzo armato precompresso di larghezza cm 120, a fili aderenti avente l'intradosso piano e liscio, con tralicci metallici posti ad interasse di cm 60, avente funzione irrigidente, ricoperti di polistirolo con la sola funzione di alleggerimento	mq		23,57
21CL.PR.2.40200.c	Pannello in calcestruzzo armato precompresso di larghezza cm 120, a fili aderenti avente l'intradosso piano e liscio, con tralicci metallici posti ad interasse di cm 60, avente funzione irrigidente, ricoperti di polistirolo con la sola funzione di alleggerimento	mq		26,43
21CL.PR.2.40200.d	Pannello in calcestruzzo armato precompresso di larghezza cm 120, a fili aderenti avente l'intradosso piano e liscio, con tralicci metallici posti ad interasse di cm 60, avente funzione irrigidente, ricoperti di polistirolo con la sola funzione di alleggerimento	mq		29,93
21CL.PR.2.40200.e	Pannello in calcestruzzo armato precompresso di larghezza cm 120, a fili aderenti avente l'intradosso piano e liscio, con tralicci metallici posti ad interasse di cm 60, avente funzione irrigidente, ricoperti di polistirolo con la sola funzione di alleggerimento	mq		33,53
21CL.PR.2.40210	Lastra nervata in cemento armato precompresso a fili aderenti, avente l'intradosso piano e liscio, largo 120 cm ed alto 23,5 cm, composta da una soletta inferiore spessa cm 4 e irrigidita da due nervature longitudinali sopra sporgenti aventi interasse cm 60
21CL.PR.2.40210.a	Lastra nervata in cemento armato precompresso a fili aderenti, avente l'intradosso piano e liscio, largo 120 cm ed alto 23,5 cm, composta da una soletta inferiore spessa cm 4 e irrigidita da due nervature longitudinali sopra sporgenti aventi interasse cm 60	mq		47,26
21CL.PR.2.40210.b	Lastra nervata in cemento armato precompresso a fili aderenti, avente l'intradosso piano e liscio, largo 120 cm ed alto 23,5 cm, composta da una soletta inferiore spessa cm 4 e irrigidita da due nervature longitudinali sopra sporgenti aventi interasse cm 60	mq		44,54
21CL.PR.2.40210.c	Lastra nervata in cemento armato precompresso a fili aderenti, avente l'intradosso piano e liscio, largo 120 cm ed alto 23,5 cm, composta da una soletta inferiore spessa cm 4 e irrigidita da due nervature longitudinali sopra sporgenti aventi interasse cm 60	mq		43,44
21CL.PR.2.40210.d	Lastra nervata in cemento armato precompresso a fili aderenti, avente l'intradosso piano e liscio, largo 120 cm ed alto 23,5 cm, composta da una soletta inferiore spessa cm 4 e irrigidita da due nervature longitudinali sopra sporgenti aventi interasse cm 60	mq		49,47
21CL.PR.2.40210.e	Lastra nervata in cemento armato precompresso a fili aderenti, avente l'intradosso piano e liscio, largo 120 cm ed alto 23,5 cm, composta da una soletta inferiore spessa cm 4 e irrigidita da due nervature longitudinali sopra sporgenti aventi interasse cm 60	mq		53,92
21CL.PR.2.40220	Lastra nervata in cemento armato precompresso a fili aderenti, avente l'intradosso piano e liscio, largo 120 cm ed alto 23,5 cm, composta da una soletta inferiore spessa cm 4 e irrigidita da due nervature longitudinali sopra sporgenti aventi interasse cm 60
21CL.PR.2.40220.a	Lastra nervata in cemento armato precompresso a fili aderenti, avente l'intradosso piano e liscio, largo 120 cm ed alto 23,5 cm, composta da una soletta inferiore spessa cm 4 e irrigidita da due nervature longitudinali sopra sporgenti aventi interasse cm 60	mq		42,57
21CL.PR.2.40220.b	Lastra nervata in cemento armato precompresso a fili aderenti, avente l'intradosso piano e liscio, largo 120 cm ed alto 23,5 cm, composta da una soletta inferiore spessa cm 4 e irrigidita da due nervature longitudinali sopra sporgenti aventi interasse cm 60	mq		46,16
21CL.PR.2.40220.c	Lastra nervata in cemento armato precompresso a fili aderenti, avente l'intradosso piano e liscio, largo 120 cm ed alto 23,5 cm, composta da una soletta inferiore spessa cm 4 e irrigidita da due nervature longitudinali sopra sporgenti aventi interasse cm 60	mq		50,75
21CL.PR.2.40220.d	Lastra nervata in cemento armato precompresso a fili aderenti, avente l'intradosso piano e liscio, largo 120 cm ed alto 23,5 cm, composta da una soletta inferiore spessa cm 4 e irrigidita da due nervature longitudinali sopra sporgenti aventi interasse cm 60	mq		49,72
21CL.PR.2.40225	Lastra alveolata in cemento armato precompresso a fili aderenti, avente l'intradosso piano e liscio, largo 120 cm ed alto 20 cm
21CL.PR.2.40225.a	Lastra alveolata in cemento armato precompresso a fili aderenti, avente l'intradosso piano e liscio, largo 120 cm ed alto 20 cm	mq		27,76
21CL.PR.2.40225.b	Lastra alveolata in cemento armato precompresso a fili aderenti, avente l'intradosso piano e liscio, largo 120 cm ed alto 20 cm	mq		28,10
21CL.PR.2.40225.c	Lastra alveolata in cemento armato precompresso a fili aderenti, avente l'intradosso piano e liscio, largo 120 cm ed alto 20 cm	mq		31,05
21CL.PR.2.40225.d	Lastra alveolata in cemento armato precompresso a fili aderenti, avente l'intradosso piano e liscio, largo 120 cm ed alto 20 cm	mq		34,95
21CL.PR.2.40225.e	Lastra alveolata in cemento armato precompresso a fili aderenti, avente l'intradosso piano e liscio, largo 120 cm ed alto 20 cm	mq		32,42
21CL.PR.2.40225.f	Lastra alveolata in cemento armato precompresso a fili aderenti, avente l'intradosso piano e liscio, largo 120 cm ed alto 20 cm	mq		33,25
21CL.PR.2.40225.g	Lastra alveolata in cemento armato precompresso a fili aderenti, avente l'intradosso piano e liscio, largo 120 cm ed alto 20 cm	mq		34,21
21CL.PR.2.40225.h	Lastra alveolata in cemento armato precompresso a fili aderenti, avente l'intradosso piano e liscio, largo 120 cm ed alto 20 cm	mq		37,27
21CL.PR.2.40227	Lastra alveolata in cemento armato precompresso a fili aderenti, avente l'intradosso piano e liscio, largo 120 cm ed alto 25 cm
21CL.PR.2.40227.a	Lastra alveolata in cemento armato precompresso a fili aderenti, avente l'intradosso piano e liscio, largo 120 cm ed alto 25 cm	mq		29,15
21CL.PR.2.40227.b	Lastra alveolata in cemento armato precompresso a fili aderenti, avente l'intradosso piano e liscio, largo 120 cm ed alto 25 cm	mq		32,28
21CL.PR.2.40227.c	Lastra alveolata in cemento armato precompresso a fili aderenti, avente l'intradosso piano e liscio, largo 120 cm ed alto 25 cm	mq		35,16
21CL.PR.2.40227.d	Lastra alveolata in cemento armato precompresso a fili aderenti, avente l'intradosso piano e liscio, largo 120 cm ed alto 25 cm	mq		36,21
21CL.PR.2.40227.e	Lastra alveolata in cemento armato precompresso a fili aderenti, avente l'intradosso piano e liscio, largo 120 cm ed alto 25 cm	mq		36,71
21CL.PR.2.40227.f	Lastra alveolata in cemento armato precompresso a fili aderenti, avente l'intradosso piano e liscio, largo 120 cm ed alto 25 cm	mq		37,48
21CL.PR.2.40227.g	Lastra alveolata in cemento armato precompresso a fili aderenti, avente l'intradosso piano e liscio, largo 120 cm ed alto 25 cm	mq		38,90
21CL.PR.2.40227.h	Lastra alveolata in cemento armato precompresso a fili aderenti, avente l'intradosso piano e liscio, largo 120 cm ed alto 25 cm	mq		41,42
21CL.PR.2.40228	Lastra alveolata in cemento armato precompresso a fili aderenti, avente l'intradosso piano e liscio, largo 120 cm ed alto 30 cm
21CL.PR.2.40228.a	Lastra alveolata in cemento armato precompresso a fili aderenti, avente l'intradosso piano e liscio, largo 120 cm ed alto 30 cm	mq		36,19
21CL.PR.2.40228.b	Lastra alveolata in cemento armato precompresso a fili aderenti, avente l'intradosso piano e liscio, largo 120 cm ed alto 30 cm	mq		39,20
21CL.PR.2.40228.c	Lastra alveolata in cemento armato precompresso a fili aderenti, avente l'intradosso piano e liscio, largo 120 cm ed alto 30 cm	mq		41,44
21CL.PR.2.40228.d	Lastra alveolata in cemento armato precompresso a fili aderenti, avente l'intradosso piano e liscio, largo 120 cm ed alto 30 cm	mq		42,68
21CL.PR.2.40228.e	Lastra alveolata in cemento armato precompresso a fili aderenti, avente l'intradosso piano e liscio, largo 120 cm ed alto 30 cm	mq		43,59
21CL.PR.2.40228.f	Lastra alveolata in cemento armato precompresso a fili aderenti, avente l'intradosso piano e liscio, largo 120 cm ed alto 30 cm	mq		44,17
21CL.PR.2.40228.g	Lastra alveolata in cemento armato precompresso a fili aderenti, avente l'intradosso piano e liscio, largo 120 cm ed alto 30 cm	mq		43,78
21CL.PR.2.40228.h	Lastra alveolata in cemento armato precompresso a fili aderenti, avente l'intradosso piano e liscio, largo 120 cm ed alto 30 cm	mq		45,86
21CL.PR.2.40229	Lastra alveolata in cemento armato precompresso a fili aderenti, avente l'intradosso piano e liscio, largo 120 cm ed alto 40 cm
21CL.PR.2.40229.a	Lastra alveolata in cemento armato precompresso a fili aderenti, avente l'intradosso piano e liscio, largo 120 cm ed alto 40 cm	mq		44,30
21CL.PR.2.40229.b	Lastra alveolata in cemento armato precompresso a fili aderenti, avente l'intradosso piano e liscio, largo 120 cm ed alto 40 cm	mq		47,29
21CL.PR.2.40229.c	Lastra alveolata in cemento armato precompresso a fili aderenti, avente l'intradosso piano e liscio, largo 120 cm ed alto 40 cm	mq		49,84
21CL.PR.2.40229.d	Lastra alveolata in cemento armato precompresso a fili aderenti, avente l'intradosso piano e liscio, largo 120 cm ed alto 40 cm	mq		51,63
21CL.PR.2.40229.e	Lastra alveolata in cemento armato precompresso a fili aderenti, avente l'intradosso piano e liscio, largo 120 cm ed alto 40 cm	mq		52,16
21CL.PR.2.40229.f	Lastra alveolata in cemento armato precompresso a fili aderenti, avente l'intradosso piano e liscio, largo 120 cm ed alto 40 cm	mq		53,06
21CL.PR.2.40229.g	Lastra alveolata in cemento armato precompresso a fili aderenti, avente l'intradosso piano e liscio, largo 120 cm ed alto 40 cm	mq		51,24
21CL.PR.2.40229.h	Lastra alveolata in cemento armato precompresso a fili aderenti, avente l'intradosso piano e liscio, largo 120 cm ed alto 40 cm	mq		57,30
21CL.PR.2.40230	Casseri a perdere in polipropilene riciclato costituiti da calotta concava o convessa su quattro supporti di appoggio, da posare asecco per la formazione di vespai areati di dimensioni non inferiori a cm 60 x 60
21CL.PR.2.40230.a	Casseri a perdere in polipropilene riciclato costituiti da calotta concava o convessa su quattro supporti di appoggio, da posare asecco per la formazione di vespai areati di dimensioni non inferiori a cm 60 x 60	mq		8,32
21CL.PR.2.40230.a1	Casseri a perdere in polipropilene riciclato costituiti da calotta concava o convessa su quattro supporti di appoggio, da posare asecco per la formazione di vespai areati di dimensioni non inferiori a cm 60 x 60	mq		15,00
21CL.PR.2.40230.a11	Casseri a perdere in polipropilene riciclato costituiti da calotta concava o convessa su quattro supporti di appoggio, da posare asecco per la formazione di vespai areati di dimensioni non inferiori a cm 60 x 60	mq		45,00
21CL.PR.2.40230.a12	Casseri a perdere in polipropilene riciclato costituiti da calotta concava o convessa su quattro supporti di appoggio, da posare asecco per la formazione di vespai areati di dimensioni non inferiori a cm 60 x 60	mq		48,00
21CL.PR.2.40230.a13	Casseri a perdere in polipropilene riciclato costituiti da calotta concava o convessa su quattro supporti di appoggio, da posare asecco per la formazione di vespai areati di dimensioni non inferiori a cm 60 x 60	mq		52,00
21CL.PR.2.40230.a2	Casseri a perdere in polipropilene riciclato costituiti da calotta concava o convessa su quattro supporti di appoggio, da posare asecco per la formazione di vespai areati di dimensioni non inferiori a cm 60 x 60			16,50
21CL.PR.2.40230.a3	Casseri a perdere in polipropilene riciclato costituiti da calotta concava o convessa su quattro supporti di appoggio, da posare asecco per la formazione di vespai areati di dimensioni non inferiori a cm 60 x 60	mq		20,00
21CL.PR.2.40230.a4	Casseri a perdere in polipropilene riciclato costituiti da calotta concava o convessa su quattro supporti di appoggio, da posare asecco per la formazione di vespai areati di dimensioni non inferiori a cm 60 x 60	mq		24,00
21CL.PR.2.40230.a5	Casseri a perdere in polipropilene riciclato costituiti da calotta concava o convessa su quattro supporti di appoggio, da posare asecco per la formazione di vespai areati di dimensioni non inferiori a cm 60 x 60	mq		28,00
21CL.PR.2.40230.a6	Casseri a perdere in polipropilene riciclato costituiti da calotta concava o convessa su quattro supporti di appoggio, da posare asecco per la formazione di vespai areati di dimensioni non inferiori a cm 60 x 60	mq		31,00
21CL.PR.2.40230.a7	Casseri a perdere in polipropilene riciclato costituiti da calotta concava o convessa su quattro supporti di appoggio, da posare asecco per la formazione di vespai areati di dimensioni non inferiori a cm 60 x 60	mq		35,00
21CL.PR.2.40230.a8	Casseri a perdere in polipropilene riciclato costituiti da calotta concava o convessa su quattro supporti di appoggio, da posare asecco per la formazione di vespai areati di dimensioni non inferiori a cm 60 x 60	mq		38,00
21CL.PR.2.40230.a9	Casseri a perdere in polipropilene riciclato costituiti da calotta concava o convessa su quattro supporti di appoggio, da posare asecco per la formazione di vespai areati di dimensioni non inferiori a cm 60 x 60	mq		42,00
21CL.PR.2.40230.b	Casseri a perdere in polipropilene riciclato costituiti da calotta concava o convessa su quattro supporti di appoggio, da posare asecco per la formazione di vespai areati di dimensioni non inferiori a cm 60 x 60	mq		8,93
21CL.PR.2.40230.c	Casseri a perdere in polipropilene riciclato costituiti da calotta concava o convessa su quattro supporti di appoggio, da posare asecco per la formazione di vespai areati di dimensioni non inferiori a cm 60 x 60	mq		9,67
21CL.PR.2.40230.d	Casseri a perdere in polipropilene riciclato costituiti da calotta concava o convessa su quattro supporti di appoggio, da posare asecco per la formazione di vespai areati di dimensioni non inferiori a cm 60 x 60	mq		9,76
21CL.PR.2.40230.e	Casseri a perdere in polipropilene riciclato costituiti da calotta concava o convessa su quattro supporti di appoggio, da posare asecco per la formazione di vespai areati di dimensioni non inferiori a cm 60 x 60	mq		11,02
21CL.PR.2.40230.f	Casseri a perdere in polipropilene riciclato costituiti da calotta concava o convessa su quattro supporti di appoggio, da posare asecco per la formazione di vespai areati di dimensioni non inferiori a cm 60 x 60	mq		12,08
21CL.PR.2.40230.g	Casseri a perdere in polipropilene riciclato costituiti da calotta concava o convessa su quattro supporti di appoggio, da posare asecco per la formazione di vespai areati di dimensioni non inferiori a cm 60 x 60	mq		12,48
21CL.PR.2.40230.k	Casseri a perdere in polipropilene riciclato costituiti da calotta concava o convessa su quattro supporti di appoggio, da posare asecco per la formazione di vespai areati di dimensioni non inferiori a cm 60 x 60	m		3,80
21CL.PR.2.40230.l	Casseri a perdere in polipropilene riciclato costituiti da calotta concava o convessa su quattro supporti di appoggio, da posare asecco per la formazione di vespai areati di dimensioni non inferiori a cm 60 x 60	m		5,82
21CL.PR.2.40232	Casseri a perdere in polipropilene riciclato costituiti da calotta concava o convessa su quattro supporti di appoggio, da posare asecco per la formazione di vespai areati di dimensioni non inferiori a cm 60 x 60
21CL.PR.2.40232.a	Casseri a perdere in polipropilene riciclato costituiti da calotta concava o convessa su quattro supporti di appoggio, da posare asecco per la formazione di vespai areati di dimensioni non inferiori a cm 60 x 60	mq		5,14
21CL.PR.2.40500	Pali prefabbricati
21CL.PR.2.40500.a	PALI PREFABBRICATI / Pali prefabbricati da m 8	m		33,58
21CL.PR.2.40500.b	PALI PREFABBRICATI / Pali prefabbricati da m 8	m		33,48
21CL.PR.2.40500.c	PALI PREFABBRICATI / Pali prefabbricati da m 8	m		34,14
21CL.PR.2.40500.d	PALI PREFABBRICATI / Pali prefabbricati da m 8	m		35,14
21CL.PR.2.40500.e	PALI PREFABBRICATI / Pali prefabbricati da m 8	m		37,13
21CL.PR.2.40600.a	Pali prefabbricati / Traliccio in acciaio per travi prefabbricate tralicciate miste	kg		2,21
21CL.PR.2.40600.b	Pali prefabbricati / Fondello in calcestruzzo per travi prefabbricate tralicciate miste	mc		205,00
21CL.PR.2.40700.a	Pali prefabbricati / Trave reticolare autoportante con piatto in acciaio	kg		2,88
21CL.PR.2.40700.b	Pali prefabbricati / Trave reticolare con tralicci compenetranti agli appoggi	kg		2,84
21CL.PR.2.50010	Sistema di protezione anticaduta realizzato con funi di trattenuta ed ancoraggi fissi in acciaio, a norma UNI EN 795 per cinture di sicurezza; previa verifica e collaudo dei componenti secondo l'uso
21CL.PR.2.50010.a	Sistema di protezione anticaduta realizzato con funi di trattenuta ed ancoraggi fissi in acciaio, a norma UNI EN 795 per cinture di sicurezza; previa verifica e collaudo dei componenti secondo l'uso	cad		13,43
21CL.PR.2.50010.b	Sistema di protezione anticaduta realizzato con funi di trattenuta ed ancoraggi fissi in acciaio, a norma UNI EN 795 per cinture di sicurezza; previa verifica e collaudo dei componenti secondo l'uso	cad		14,67
21CL.PR.2.500100	Dispositivi per la prevenzione da cadute, dotati di marchio di conformità CE ai sensi del DLgs 475/92 e s.m.i. (DLgs 17/2019 adeguamento della normativa nazionale alle disposizioni del regolamento (UE) n. 2016/425))
21CL.PR.2.500100.a	Dispositivi per la prevenzione da cadute, dotati di marchio di conformità CE ai sensi del DLgs 475/92 e s.m.i. (DLgs 17/2019 adeguamento della normativa nazionale alle disposizioni del regolamento (UE) n. 2016/425))	cad		35,77
21CL.PR.2.500100.b	Dispositivi per la prevenzione da cadute, dotati di marchio di conformità CE ai sensi del DLgs 475/92 e s.m.i. (DLgs 17/2019 adeguamento della normativa nazionale alle disposizioni del regolamento (UE) n. 2016/425))	cad		50,74
21CL.PR.2.500100.c	Dispositivi per la prevenzione da cadute, dotati di marchio di conformità CE ai sensi del DLgs 475/92 e s.m.i. (DLgs 17/2019 adeguamento della normativa nazionale alle disposizioni del regolamento (UE) n. 2016/425))	cad		97,88
21CL.PR.2.500100.d	Dispositivi per la prevenzione da cadute, dotati di marchio di conformità CE ai sensi del DLgs 475/92 e s.m.i. (DLgs 17/2019 adeguamento della normativa nazionale alle disposizioni del regolamento (UE) n. 2016/425))	cad		129,57
21CL.PR.2.500100.e	Dispositivi per la prevenzione da cadute, dotati di marchio di conformità CE ai sensi del DLgs 475/92 e s.m.i. (DLgs 17/2019 adeguamento della normativa nazionale alle disposizioni del regolamento (UE) n. 2016/425))	cad		46,01
21CL.PR.2.500100.f	Dispositivi per la prevenzione da cadute, dotati di marchio di conformità CE ai sensi del DLgs 475/92 e s.m.i. (DLgs 17/2019 adeguamento della normativa nazionale alle disposizioni del regolamento (UE) n. 2016/425))	cad		61,17
21CL.PR.2.500100.g	Dispositivi per la prevenzione da cadute, dotati di marchio di conformità CE ai sensi del DLgs 475/92 e s.m.i. (DLgs 17/2019 adeguamento della normativa nazionale alle disposizioni del regolamento (UE) n. 2016/425))	cad		243,26
21CL.PR.2.500100.h	Dispositivi per la prevenzione da cadute, dotati di marchio di conformità CE ai sensi del DLgs 475/92 e s.m.i. (DLgs 17/2019 adeguamento della normativa nazionale alle disposizioni del regolamento (UE) n. 2016/425))	cad		54,79
21CL.PR.2.500100.i	Dispositivi per la prevenzione da cadute, dotati di marchio di conformità CE ai sensi del DLgs 475/92 e s.m.i. (DLgs 17/2019 adeguamento della normativa nazionale alle disposizioni del regolamento (UE) n. 2016/425))	cad		75,74
21CL.PR.2.500110	Dispositivi per la protezione del capo, dotati di marchio di conformità CE ai sensi del DLgs 475/92 e s.m.i. (DLgs 17/2019 adeguamento della normativa nazionale alle disposizioni del regolamento (UE) n. 2016/425)), con fasce antisudore e dispositivi laterali per l'inserimento delle cuffie antirumore e delle visiere
21CL.PR.2.500110.a	Dispositivi per la protezione del capo, dotati di marchio di conformità CE ai sensi del DLgs 475/92 e s.m.i. (DLgs 17/2019 adeguamento della normativa nazionale alle disposizioni del regolamento (UE) n. 2016/425)), con fasce antisudore e dispositivi laterali per l'inserimento delle cuffie antirumore e delle visiere	cad		3,35
21CL.PR.2.500110.b	Dispositivi per la protezione del capo, dotati di marchio di conformità CE ai sensi del DLgs 475/92 e s.m.i. (DLgs 17/2019 adeguamento della normativa nazionale alle disposizioni del regolamento (UE) n. 2016/425)), con fasce antisudore e dispositivi laterali per l'inserimento delle cuffie antirumore e delle visiere	cad		5,03
21CL.PR.2.500110.c	Dispositivi per la protezione del capo, dotati di marchio di conformità CE ai sensi del DLgs 475/92 e s.m.i. (DLgs 17/2019 adeguamento della normativa nazionale alle disposizioni del regolamento (UE) n. 2016/425)), con fasce antisudore e dispositivi laterali per l'inserimento delle cuffie antirumore e delle visiere	cad		17,25
21CL.PR.2.500120	Dispositivi per la protezione del volto, dotati di marchio di conformità CE ai sensi del DLgs 475/92 e s.m.i. (DLgs 17/2019 adeguamento della normativa nazionale alle disposizioni del regolamento (UE) n. 2016/425)), con visiera ribaltabile, resistente agli urti ed alle abrasioni.Conformi alle norme EN 166
21CL.PR.2.500120.a	Dispositivi per la protezione del volto, dotati di marchio di conformità CE ai sensi del DLgs 475/92 e s.m.i. (DLgs 17/2019 adeguamento della normativa nazionale alle disposizioni del regolamento (UE) n. 2016/425)), con visiera ribaltabile, resistente agli urti ed alle abrasioni.Conformi alle norme EN 166	cad		13,05
21CL.PR.2.500120.b	Dispositivi per la protezione del volto, dotati di marchio di conformità CE ai sensi del DLgs 475/92 e s.m.i. (DLgs 17/2019 adeguamento della normativa nazionale alle disposizioni del regolamento (UE) n. 2016/425)), con visiera ribaltabile, resistente agli urti ed alle abrasioni.Conformi alle norme EN 166	cad		19,88
21CL.PR.2.500120.c	Dispositivi per la protezione del volto, dotati di marchio di conformità CE ai sensi del DLgs 475/92 e s.m.i. (DLgs 17/2019 adeguamento della normativa nazionale alle disposizioni del regolamento (UE) n. 2016/425)), con visiera ribaltabile, resistente agli urti ed alle abrasioni.Conformi alle norme EN 166	cad		3,74
21CL.PR.2.500120.d	Dispositivi per la protezione del volto, dotati di marchio di conformità CE ai sensi del DLgs 475/92 e s.m.i. (DLgs 17/2019 adeguamento della normativa nazionale alle disposizioni del regolamento (UE) n. 2016/425)), con visiera ribaltabile, resistente agli urti ed alle abrasioni.Conformi alle norme EN 166	cad		9,43
21CL.PR.2.500120.e	Dispositivi per la protezione del volto, dotati di marchio di conformità CE ai sensi del DLgs 475/92 e s.m.i. (DLgs 17/2019 adeguamento della normativa nazionale alle disposizioni del regolamento (UE) n. 2016/425)), con visiera ribaltabile, resistente agli urti ed alle abrasioni.Conformi alle norme EN 166	cad		12,42
21CL.PR.2.500130	Dispositivi per la protezione degli occhi, dotati di marchio di conformità CE ai sensi del DLgs 475/92 e s.m.i. (DLgs 17/2019 adeguamento della normativa nazionale alle disposizioni del regolamento (UE) n. 2016/425))
21CL.PR.2.500130.a	Dispositivi per la protezione degli occhi, dotati di marchio di conformità CE ai sensi del DLgs 475/92 e s.m.i. (DLgs 17/2019 adeguamento della normativa nazionale alle disposizioni del regolamento (UE) n. 2016/425))	m		7,62
21CL.PR.2.500130.b	Dispositivi per la protezione degli occhi, dotati di marchio di conformità CE ai sensi del DLgs 475/92 e s.m.i. (DLgs 17/2019 adeguamento della normativa nazionale alle disposizioni del regolamento (UE) n. 2016/425))	cad/30gg		10,27
21CL.PR.2.500130.c	Dispositivi per la protezione degli occhi, dotati di marchio di conformità CE ai sensi del DLgs 475/92 e s.m.i. (DLgs 17/2019 adeguamento della normativa nazionale alle disposizioni del regolamento (UE) n. 2016/425))	cad/30gg		10,15
21CL.PR.2.500130.d	Dispositivi per la protezione degli occhi, dotati di marchio di conformità CE ai sensi del DLgs 475/92 e s.m.i. (DLgs 17/2019 adeguamento della normativa nazionale alle disposizioni del regolamento (UE) n. 2016/425))	cad		8,98
21CL.PR.2.500130.e	Dispositivi per la protezione degli occhi, dotati di marchio di conformità CE ai sensi del DLgs 475/92 e s.m.i. (DLgs 17/2019 adeguamento della normativa nazionale alle disposizioni del regolamento (UE) n. 2016/425))	cad		11,60
21CL.PR.2.500130.f	Dispositivi per la protezione degli occhi, dotati di marchio di conformità CE ai sensi del DLgs 475/92 e s.m.i. (DLgs 17/2019 adeguamento della normativa nazionale alle disposizioni del regolamento (UE) n. 2016/425))	cad		11,85
21CL.PR.2.500130.g	Dispositivi per la protezione degli occhi, dotati di marchio di conformità CE ai sensi del DLgs 475/92 e s.m.i. (DLgs 17/2019 adeguamento della normativa nazionale alle disposizioni del regolamento (UE) n. 2016/425))	cad		6,40
21CL.PR.2.500130.h	Dispositivi per la protezione degli occhi, dotati di marchio di conformità CE ai sensi del DLgs 475/92 e s.m.i. (DLgs 17/2019 adeguamento della normativa nazionale alle disposizioni del regolamento (UE) n. 2016/425))	cad		4,48
21CL.PR.2.500130.i	Dispositivi per la protezione degli occhi, dotati di marchio di conformità CE ai sensi del DLgs 475/92 e s.m.i. (DLgs 17/2019 adeguamento della normativa nazionale alle disposizioni del regolamento (UE) n. 2016/425))	cad		1,93
21CL.PR.2.500130.l	Dispositivi per la protezione degli occhi, dotati di marchio di conformità CE ai sensi del DLgs 475/92 e s.m.i. (DLgs 17/2019 adeguamento della normativa nazionale alle disposizioni del regolamento (UE) n. 2016/425))	cad		6,75
21CL.PR.2.500130.m	Dispositivi per la protezione degli occhi, dotati di marchio di conformità CE ai sensi del DLgs 475/92 e s.m.i. (DLgs 17/2019 adeguamento della normativa nazionale alle disposizioni del regolamento (UE) n. 2016/425))	cad		5,35
21CL.PR.2.500130.n	Dispositivi per la protezione degli occhi, dotati di marchio di conformità CE ai sensi del DLgs 475/92 e s.m.i. (DLgs 17/2019 adeguamento della normativa nazionale alle disposizioni del regolamento (UE) n. 2016/425))	cad		10,98
21CL.PR.2.500130.o	Dispositivi per la protezione degli occhi, dotati di marchio di conformità CE ai sensi del DLgs 475/92 e s.m.i. (DLgs 17/2019 adeguamento della normativa nazionale alle disposizioni del regolamento (UE) n. 2016/425))	cad		7,68
21CL.PR.2.500130.p	Dispositivi per la protezione degli occhi, dotati di marchio di conformità CE ai sensi del DLgs 475/92 e s.m.i. (DLgs 17/2019 adeguamento della normativa nazionale alle disposizioni del regolamento (UE) n. 2016/425))	cad		2,49
21CL.PR.2.500140	Dispositivi per la protezione dell'udito, dotati di marchio di conformità CE ai sensi del DLgs 475/92 e s.m.i. (DLgs 17/2019 adeguamento della normativa nazionale alle disposizioni del regolamento (UE) n. 2016/425)), costruiti secondo norma UNI EN 352
21CL.PR.2.500140.a	Dispositivi per la protezione dell'udito, dotati di marchio di conformità CE ai sensi del DLgs 475/92 e s.m.i. (DLgs 17/2019 adeguamento della normativa nazionale alle disposizioni del regolamento (UE) n. 2016/425)), costruiti secondo norma UNI EN 352	cad		0,14
21CL.PR.2.500140.b	Dispositivi per la protezione dell'udito, dotati di marchio di conformità CE ai sensi del DLgs 475/92 e s.m.i. (DLgs 17/2019 adeguamento della normativa nazionale alle disposizioni del regolamento (UE) n. 2016/425)), costruiti secondo norma UNI EN 352	cad		0,16
21CL.PR.2.500140.c	Dispositivi per la protezione dell'udito, dotati di marchio di conformità CE ai sensi del DLgs 475/92 e s.m.i. (DLgs 17/2019 adeguamento della normativa nazionale alle disposizioni del regolamento (UE) n. 2016/425)), costruiti secondo norma UNI EN 352	cad		0,38
21CL.PR.2.500140.d	Dispositivi per la protezione dell'udito, dotati di marchio di conformità CE ai sensi del DLgs 475/92 e s.m.i. (DLgs 17/2019 adeguamento della normativa nazionale alle disposizioni del regolamento (UE) n. 2016/425)), costruiti secondo norma UNI EN 352	cad		16,92
21CL.PR.2.500140.e	Dispositivi per la protezione dell'udito, dotati di marchio di conformità CE ai sensi del DLgs 475/92 e s.m.i. (DLgs 17/2019 adeguamento della normativa nazionale alle disposizioni del regolamento (UE) n. 2016/425)), costruiti secondo norma UNI EN 352	cad		27,97
21CL.PR.2.500140.f	Dispositivi per la protezione dell'udito, dotati di marchio di conformità CE ai sensi del DLgs 475/92 e s.m.i. (DLgs 17/2019 adeguamento della normativa nazionale alle disposizioni del regolamento (UE) n. 2016/425)), costruiti secondo norma UNI EN 352	cad		4,47
21CL.PR.2.500150	Dispositivi per la protezione delle vie respiratorie, dotati di marchio di conformità CE ai sensi del DLgs 475/92 e s.m.i. (DLgs 17/2019 adeguamento della normativa nazionale alle disposizioni del regolamento (UE) n. 2016/425)), costruiti secondo norma UNI EN 149, con linguetta stringi naso e bardatura nucale
21CL.PR.2.500150.a	Dispositivi per la protezione delle vie respiratorie, dotati di marchio di conformità CE ai sensi del DLgs 475/92 e s.m.i. (DLgs 17/2019 adeguamento della normativa nazionale alle disposizioni del regolamento (UE) n. 2016/425)), costruiti secondo norma UNI EN 149, con linguetta stringi naso e bardatura nucale	cad		0,19
21CL.PR.2.500150.b	Dispositivi per la protezione delle vie respiratorie, dotati di marchio di conformità CE ai sensi del DLgs 475/92 e s.m.i. (DLgs 17/2019 adeguamento della normativa nazionale alle disposizioni del regolamento (UE) n. 2016/425)), costruiti secondo norma UNI EN 149, con linguetta stringi naso e bardatura nucale	cad		1,11
21CL.PR.2.500150.c	Dispositivi per la protezione delle vie respiratorie, dotati di marchio di conformità CE ai sensi del DLgs 475/92 e s.m.i. (DLgs 17/2019 adeguamento della normativa nazionale alle disposizioni del regolamento (UE) n. 2016/425)), costruiti secondo norma UNI EN 149, con linguetta stringi naso e bardatura nucale	cad		1,56
21CL.PR.2.500150.d	Dispositivi per la protezione delle vie respiratorie, dotati di marchio di conformità CE ai sensi del DLgs 475/92 e s.m.i. (DLgs 17/2019 adeguamento della normativa nazionale alle disposizioni del regolamento (UE) n. 2016/425)), costruiti secondo norma UNI EN 149, con linguetta stringi naso e bardatura nucale	cad		2,25
21CL.PR.2.500150.e	Dispositivi per la protezione delle vie respiratorie, dotati di marchio di conformità CE ai sensi del DLgs 475/92 e s.m.i. (DLgs 17/2019 adeguamento della normativa nazionale alle disposizioni del regolamento (UE) n. 2016/425)), costruiti secondo norma UNI EN 149, con linguetta stringi naso e bardatura nucale	cad		7,94
21CL.PR.2.500150.f	Dispositivi per la protezione delle vie respiratorie, dotati di marchio di conformità CE ai sensi del DLgs 475/92 e s.m.i. (DLgs 17/2019 adeguamento della normativa nazionale alle disposizioni del regolamento (UE) n. 2016/425)), costruiti secondo norma UNI EN 149, con linguetta stringi naso e bardatura nucale	cad		8,43
21CL.PR.2.500150.g	Dispositivi per la protezione delle vie respiratorie, dotati di marchio di conformità CE ai sensi del DLgs 475/92 e s.m.i. (DLgs 17/2019 adeguamento della normativa nazionale alle disposizioni del regolamento (UE) n. 2016/425)), costruiti secondo norma UNI EN 149, con linguetta stringi naso e bardatura nucale	cad		2,44
21CL.PR.2.500150.h	Dispositivi per la protezione delle vie respiratorie, dotati di marchio di conformità CE ai sensi del DLgs 475/92 e s.m.i. (DLgs 17/2019 adeguamento della normativa nazionale alle disposizioni del regolamento (UE) n. 2016/425)), costruiti secondo norma UNI EN 149, con linguetta stringi naso e bardatura nucale	cad		7,11
21CL.PR.2.500160	Semimaschera antigas completa, a norma UNI EN 140, dotata di raccordo per filtri con camera compensatrice, dispositivo bardatura a tiranti
21CL.PR.2.500160.a	Semimaschera antigas completa, a norma UNI EN 140, dotata di raccordo per filtri con camera compensatrice, dispositivo bardatura a tiranti	cad		18,81
21CL.PR.2.500160.b	Semimaschera antigas completa, a norma UNI EN 140, dotata di raccordo per filtri con camera compensatrice, dispositivo bardatura a tiranti	cad		40,00
21CL.PR.2.500160.c	Semimaschera antigas completa, a norma UNI EN 140, dotata di raccordo per filtri con camera compensatrice, dispositivo bardatura a tiranti	cad		9,79
21CL.PR.2.500170	Maschera antigas completa, a norma UNI EN 136, dotata di raccordo per filtri e/o di raccordo per apparecchi di alimentazione di aria, schermo in policarbonato o polimetalcrilato per un campo visivo non inferiore al 85%, con camera compensatrice, dispositivo acustico e bardatura elastica
21CL.PR.2.500170.a	Maschera antigas completa, a norma UNI EN 136, dotata di raccordo per filtri e/o di raccordo per apparecchi di alimentazione di aria, schermo in policarbonato o polimetalcrilato per un campo visivo non inferiore al 85%, con camera compensatrice, dispositivo acustico e bardatura elastica	cad		88,18
21CL.PR.2.500170.b	Maschera antigas completa, a norma UNI EN 136, dotata di raccordo per filtri e/o di raccordo per apparecchi di alimentazione di aria, schermo in policarbonato o polimetalcrilato per un campo visivo non inferiore al 85%, con camera compensatrice, dispositivo acustico e bardatura elastica	cad		190,85
21CL.PR.2.500180	Filtri per maschere e semimaschere con involucro in resina sintetica con innesto a baionetta conformi alle norme EN 141 e EN 143, dotati di marchio di conformità CE ai sensi del DLgs 475/92 e s.m.i. (DLgs 17/2019 adeguamento della normativa nazionale alle disposizioni del regolamento (UE) n. 2016/425))
21CL.PR.2.500180.a	Filtri per maschere e semimaschere con involucro in resina sintetica con innesto a baionetta conformi alle norme EN 141 e EN 143, dotati di marchio di conformità CE ai sensi del DLgs 475/92 e s.m.i. (DLgs 17/2019 adeguamento della normativa nazionale alle disposizioni del regolamento (UE) n. 2016/425))	cad		5,67
21CL.PR.2.500180.b	Filtri per maschere e semimaschere con involucro in resina sintetica con innesto a baionetta conformi alle norme EN 141 e EN 143, dotati di marchio di conformità CE ai sensi del DLgs 475/92 e s.m.i. (DLgs 17/2019 adeguamento della normativa nazionale alle disposizioni del regolamento (UE) n. 2016/425))	cad		4,95
21CL.PR.2.500180.c	Filtri per maschere e semimaschere con involucro in resina sintetica con innesto a baionetta conformi alle norme EN 141 e EN 143, dotati di marchio di conformità CE ai sensi del DLgs 475/92 e s.m.i. (DLgs 17/2019 adeguamento della normativa nazionale alle disposizioni del regolamento (UE) n. 2016/425))	cad		6,73
21CL.PR.2.500180.d	Filtri per maschere e semimaschere con involucro in resina sintetica con innesto a baionetta conformi alle norme EN 141 e EN 143, dotati di marchio di conformità CE ai sensi del DLgs 475/92 e s.m.i. (DLgs 17/2019 adeguamento della normativa nazionale alle disposizioni del regolamento (UE) n. 2016/425))	cad		7,64
21CL.PR.2.500180.e	Filtri per maschere e semimaschere con involucro in resina sintetica con innesto a baionetta conformi alle norme EN 141 e EN 143, dotati di marchio di conformità CE ai sensi del DLgs 475/92 e s.m.i. (DLgs 17/2019 adeguamento della normativa nazionale alle disposizioni del regolamento (UE) n. 2016/425))	cad		7,03
21CL.PR.2.500180.f	Filtri per maschere e semimaschere con involucro in resina sintetica con innesto a baionetta conformi alle norme EN 141 e EN 143, dotati di marchio di conformità CE ai sensi del DLgs 475/92 e s.m.i. (DLgs 17/2019 adeguamento della normativa nazionale alle disposizioni del regolamento (UE) n. 2016/425))	cad		7,71
21CL.PR.2.500180.g	Filtri per maschere e semimaschere con involucro in resina sintetica con innesto a baionetta conformi alle norme EN 141 e EN 143, dotati di marchio di conformità CE ai sensi del DLgs 475/92 e s.m.i. (DLgs 17/2019 adeguamento della normativa nazionale alle disposizioni del regolamento (UE) n. 2016/425))	cad/30gg		8,19
21CL.PR.2.500180.h	Filtri per maschere e semimaschere con involucro in resina sintetica con innesto a baionetta conformi alle norme EN 141 e EN 143, dotati di marchio di conformità CE ai sensi del DLgs 475/92 e s.m.i. (DLgs 17/2019 adeguamento della normativa nazionale alle disposizioni del regolamento (UE) n. 2016/425))	cad/30gg		4,53
21CL.PR.2.500180.i	Filtri per maschere e semimaschere con involucro in resina sintetica con innesto a baionetta conformi alle norme EN 141 e EN 143, dotati di marchio di conformità CE ai sensi del DLgs 475/92 e s.m.i. (DLgs 17/2019 adeguamento della normativa nazionale alle disposizioni del regolamento (UE) n. 2016/425))	cad		12,82
21CL.PR.2.500180.j	Filtri per maschere e semimaschere con involucro in resina sintetica con innesto a baionetta conformi alle norme EN 141 e EN 143, dotati di marchio di conformità CE ai sensi del DLgs 475/92 e s.m.i. (DLgs 17/2019 adeguamento della normativa nazionale alle disposizioni del regolamento (UE) n. 2016/425))	cad		13,21
21CL.PR.2.500180.k	Filtri per maschere e semimaschere con involucro in resina sintetica con innesto a baionetta conformi alle norme EN 141 e EN 143, dotati di marchio di conformità CE ai sensi del DLgs 475/92 e s.m.i. (DLgs 17/2019 adeguamento della normativa nazionale alle disposizioni del regolamento (UE) n. 2016/425))	cad		10,85
21CL.PR.2.500180.l	Filtri per maschere e semimaschere con involucro in resina sintetica con innesto a baionetta conformi alle norme EN 141 e EN 143, dotati di marchio di conformità CE ai sensi del DLgs 475/92 e s.m.i. (DLgs 17/2019 adeguamento della normativa nazionale alle disposizioni del regolamento (UE) n. 2016/425))	cad		13,30
21CL.PR.2.500180.m	Filtri per maschere e semimaschere con involucro in resina sintetica con innesto a baionetta conformi alle norme EN 141 e EN 143, dotati di marchio di conformità CE ai sensi del DLgs 475/92 e s.m.i. (DLgs 17/2019 adeguamento della normativa nazionale alle disposizioni del regolamento (UE) n. 2016/425))	cad		13,59
21CL.PR.2.50020	Sistema anticaduta a norma UNI EN 360 di tipo retrattile con sistema di aggancio posto sopra l'operatore ed angolo di spostamento laterale < 35° per carico massimo pari a 130 kg, costituito da una avvogicavo protetto e cavo di diametro idoneo , moschettone automatico secondo UNI EN 360, freno di caduta con arresto pari a 65¸80cm
21CL.PR.2.50020.a	Sistema anticaduta a norma UNI EN 360 di tipo retrattile con sistema di aggancio posto sopra l'operatore ed angolo di spostamento laterale < 35° per carico massimo pari a 130 kg, costituito da una avvogicavo protetto e cavo di diametro idoneo , moschettone automatico secondo UNI EN 360, freno di caduta con arresto pari a 65¸80cm	cad		395,79
21CL.PR.2.50020.b	Sistema anticaduta a norma UNI EN 360 di tipo retrattile con sistema di aggancio posto sopra l'operatore ed angolo di spostamento laterale < 35° per carico massimo pari a 130 kg, costituito da una avvogicavo protetto e cavo di diametro idoneo , moschettone automatico secondo UNI EN 360, freno di caduta con arresto pari a 65¸80cm	cad		403,13
21CL.PR.2.50020.c	Sistema anticaduta a norma UNI EN 360 di tipo retrattile con sistema di aggancio posto sopra l'operatore ed angolo di spostamento laterale < 35° per carico massimo pari a 130 kg, costituito da una avvogicavo protetto e cavo di diametro idoneo , moschettone automatico secondo UNI EN 360, freno di caduta con arresto pari a 65¸80cm	cad		549,10
21CL.PR.2.50020.d	Sistema anticaduta a norma UNI EN 360 di tipo retrattile con sistema di aggancio posto sopra l'operatore ed angolo di spostamento laterale < 35° per carico massimo pari a 130 kg, costituito da una avvogicavo protetto e cavo di diametro idoneo , moschettone automatico secondo UNI EN 360, freno di caduta con arresto pari a 65¸80cm	cad		755,46
21CL.PR.2.500200	Dispositivi per la protezione delle mani, dotati di marchio di conformità CE ai sensi del DLgs 475/92 e s.m.i. (DLgs 17/2019 adeguamento della normativa nazionale alle disposizioni del regolamento (UE) n. 2016/425))
21CL.PR.2.500200.a	Dispositivi per la protezione delle mani, dotati di marchio di conformità CE ai sensi del DLgs 475/92 e s.m.i. (DLgs 17/2019 adeguamento della normativa nazionale alle disposizioni del regolamento (UE) n. 2016/425))	cad		0,07
21CL.PR.2.500200.b	Dispositivi per la protezione delle mani, dotati di marchio di conformità CE ai sensi del DLgs 475/92 e s.m.i. (DLgs 17/2019 adeguamento della normativa nazionale alle disposizioni del regolamento (UE) n. 2016/425))	cad		0,04
21CL.PR.2.500200.c	Dispositivi per la protezione delle mani, dotati di marchio di conformità CE ai sensi del DLgs 475/92 e s.m.i. (DLgs 17/2019 adeguamento della normativa nazionale alle disposizioni del regolamento (UE) n. 2016/425))	cad		1,46
21CL.PR.2.500200.d	Dispositivi per la protezione delle mani, dotati di marchio di conformità CE ai sensi del DLgs 475/92 e s.m.i. (DLgs 17/2019 adeguamento della normativa nazionale alle disposizioni del regolamento (UE) n. 2016/425))	cad		1,90
21CL.PR.2.500200.e	Dispositivi per la protezione delle mani, dotati di marchio di conformità CE ai sensi del DLgs 475/92 e s.m.i. (DLgs 17/2019 adeguamento della normativa nazionale alle disposizioni del regolamento (UE) n. 2016/425))	cad		1,12
21CL.PR.2.500200.f	Dispositivi per la protezione delle mani, dotati di marchio di conformità CE ai sensi del DLgs 475/92 e s.m.i. (DLgs 17/2019 adeguamento della normativa nazionale alle disposizioni del regolamento (UE) n. 2016/425))	cad		2,15
21CL.PR.2.500200.g	Dispositivi per la protezione delle mani, dotati di marchio di conformità CE ai sensi del DLgs 475/92 e s.m.i. (DLgs 17/2019 adeguamento della normativa nazionale alle disposizioni del regolamento (UE) n. 2016/425))	cad		3,29
21CL.PR.2.500200.h	Dispositivi per la protezione delle mani, dotati di marchio di conformità CE ai sensi del DLgs 475/92 e s.m.i. (DLgs 17/2019 adeguamento della normativa nazionale alle disposizioni del regolamento (UE) n. 2016/425))	cad		3,89
21CL.PR.2.500200.i	Dispositivi per la protezione delle mani, dotati di marchio di conformità CE ai sensi del DLgs 475/92 e s.m.i. (DLgs 17/2019 adeguamento della normativa nazionale alle disposizioni del regolamento (UE) n. 2016/425))	cad		1,78
21CL.PR.2.500200.j	Dispositivi per la protezione delle mani, dotati di marchio di conformità CE ai sensi del DLgs 475/92 e s.m.i. (DLgs 17/2019 adeguamento della normativa nazionale alle disposizioni del regolamento (UE) n. 2016/425))	cad		26,45
21CL.PR.2.500200.k	Dispositivi per la protezione delle mani, dotati di marchio di conformità CE ai sensi del DLgs 475/92 e s.m.i. (DLgs 17/2019 adeguamento della normativa nazionale alle disposizioni del regolamento (UE) n. 2016/425))	cad		1,69
21CL.PR.2.500200.l	Dispositivi per la protezione delle mani, dotati di marchio di conformità CE ai sensi del DLgs 475/92 e s.m.i. (DLgs 17/2019 adeguamento della normativa nazionale alle disposizioni del regolamento (UE) n. 2016/425))	cad		1,55
21CL.PR.2.500200.m	Dispositivi per la protezione delle mani, dotati di marchio di conformità CE ai sensi del DLgs 475/92 e s.m.i. (DLgs 17/2019 adeguamento della normativa nazionale alle disposizioni del regolamento (UE) n. 2016/425))	cad		2,06
21CL.PR.2.500200.n	Dispositivi per la protezione delle mani, dotati di marchio di conformità CE ai sensi del DLgs 475/92 e s.m.i. (DLgs 17/2019 adeguamento della normativa nazionale alle disposizioni del regolamento (UE) n. 2016/425))	cad		22,97
21CL.PR.2.500200.p	Dispositivi per la protezione delle mani, dotati di marchio di conformità CE ai sensi del DLgs 475/92 e s.m.i. (DLgs 17/2019 adeguamento della normativa nazionale alle disposizioni del regolamento (UE) n. 2016/425))	cad		46,92
21CL.PR.2.500210	Dispositivi per la protezione dei piedi, dotati di marchio di conformità CE ai sensi del DLgs 475/92 e s.m.i. (DLgs 17/2019 adeguamento della normativa nazionale alle disposizioni del regolamento (UE) n. 2016/425))
21CL.PR.2.500210.a	Dispositivi per la protezione dei piedi, dotati di marchio di conformità CE ai sensi del DLgs 475/92 e s.m.i. (DLgs 17/2019 adeguamento della normativa nazionale alle disposizioni del regolamento (UE) n. 2016/425))	cad		26,66
21CL.PR.2.500210.b	Dispositivi per la protezione dei piedi, dotati di marchio di conformità CE ai sensi del DLgs 475/92 e s.m.i. (DLgs 17/2019 adeguamento della normativa nazionale alle disposizioni del regolamento (UE) n. 2016/425))	cad		22,84
21CL.PR.2.500210.c	Dispositivi per la protezione dei piedi, dotati di marchio di conformità CE ai sensi del DLgs 475/92 e s.m.i. (DLgs 17/2019 adeguamento della normativa nazionale alle disposizioni del regolamento (UE) n. 2016/425))	cad/30gg		28,94
21CL.PR.2.500210.d	Dispositivi per la protezione dei piedi, dotati di marchio di conformità CE ai sensi del DLgs 475/92 e s.m.i. (DLgs 17/2019 adeguamento della normativa nazionale alle disposizioni del regolamento (UE) n. 2016/425))	cad		41,07
21CL.PR.2.500210.e	Dispositivi per la protezione dei piedi, dotati di marchio di conformità CE ai sensi del DLgs 475/92 e s.m.i. (DLgs 17/2019 adeguamento della normativa nazionale alle disposizioni del regolamento (UE) n. 2016/425))	cad		25,57
21CL.PR.2.500210.f	Dispositivi per la protezione dei piedi, dotati di marchio di conformità CE ai sensi del DLgs 475/92 e s.m.i. (DLgs 17/2019 adeguamento della normativa nazionale alle disposizioni del regolamento (UE) n. 2016/425))	cad		38,13
21CL.PR.2.500210.g	Dispositivi per la protezione dei piedi, dotati di marchio di conformità CE ai sensi del DLgs 475/92 e s.m.i. (DLgs 17/2019 adeguamento della normativa nazionale alle disposizioni del regolamento (UE) n. 2016/425))	cad		32,82
21CL.PR.2.500210.h	Dispositivi per la protezione dei piedi, dotati di marchio di conformità CE ai sensi del DLgs 475/92 e s.m.i. (DLgs 17/2019 adeguamento della normativa nazionale alle disposizioni del regolamento (UE) n. 2016/425))	cad/30gg		33,70
21CL.PR.2.500210.i	Dispositivi per la protezione dei piedi, dotati di marchio di conformità CE ai sensi del DLgs 475/92 e s.m.i. (DLgs 17/2019 adeguamento della normativa nazionale alle disposizioni del regolamento (UE) n. 2016/425))	cad		15,75
21CL.PR.2.500210.j	Dispositivi per la protezione dei piedi, dotati di marchio di conformità CE ai sensi del DLgs 475/92 e s.m.i. (DLgs 17/2019 adeguamento della normativa nazionale alle disposizioni del regolamento (UE) n. 2016/425))	cad		12,28
21CL.PR.2.500210.k	Dispositivi per la protezione dei piedi, dotati di marchio di conformità CE ai sensi del DLgs 475/92 e s.m.i. (DLgs 17/2019 adeguamento della normativa nazionale alle disposizioni del regolamento (UE) n. 2016/425))	cad		6,15
21CL.PR.2.500210.l	Dispositivi per la protezione dei piedi, dotati di marchio di conformità CE ai sensi del DLgs 475/92 e s.m.i. (DLgs 17/2019 adeguamento della normativa nazionale alle disposizioni del regolamento (UE) n. 2016/425))	cad		13,37
21CL.PR.2.500210.m	Dispositivi per la protezione dei piedi, dotati di marchio di conformità CE ai sensi del DLgs 475/92 e s.m.i. (DLgs 17/2019 adeguamento della normativa nazionale alle disposizioni del regolamento (UE) n. 2016/425))	cad		7,23
21CL.PR.2.500210.n	Dispositivi per la protezione dei piedi, dotati di marchio di conformità CE ai sensi del DLgs 475/92 e s.m.i. (DLgs 17/2019 adeguamento della normativa nazionale alle disposizioni del regolamento (UE) n. 2016/425))	cad		17,76
21CL.PR.2.500210.o	Dispositivi per la protezione dei piedi, dotati di marchio di conformità CE ai sensi del DLgs 475/92 e s.m.i. (DLgs 17/2019 adeguamento della normativa nazionale alle disposizioni del regolamento (UE) n. 2016/425))	cad		34,40
21CL.PR.2.500210.p	Dispositivi per la protezione dei piedi, dotati di marchio di conformità CE ai sensi del DLgs 475/92 e s.m.i. (DLgs 17/2019 adeguamento della normativa nazionale alle disposizioni del regolamento (UE) n. 2016/425))	cad/30gg		28,78
21CL.PR.2.500210.q	Dispositivi per la protezione dei piedi, dotati di marchio di conformità CE ai sensi del DLgs 475/92 e s.m.i. (DLgs 17/2019 adeguamento della normativa nazionale alle disposizioni del regolamento (UE) n. 2016/425))	cad		6,56
21CL.PR.2.500220	Dispositivi per la protezione del tronco e addome, dotati di marchio di conformità CE ai sensi del DLgs 475/92 e s.m.i. (DLgs 17/2019 adeguamento della normativa nazionale alle disposizioni del regolamento (UE) n. 2016/425))
21CL.PR.2.500220.a	Dispositivi per la protezione del tronco e addome, dotati di marchio di conformità CE ai sensi del DLgs 475/92 e s.m.i. (DLgs 17/2019 adeguamento della normativa nazionale alle disposizioni del regolamento (UE) n. 2016/425))	cad		6,94
21CL.PR.2.500220.b	Dispositivi per la protezione del tronco e addome, dotati di marchio di conformità CE ai sensi del DLgs 475/92 e s.m.i. (DLgs 17/2019 adeguamento della normativa nazionale alle disposizioni del regolamento (UE) n. 2016/425))	cad		2,65
21CL.PR.2.500220.c	Dispositivi per la protezione del tronco e addome, dotati di marchio di conformità CE ai sensi del DLgs 475/92 e s.m.i. (DLgs 17/2019 adeguamento della normativa nazionale alle disposizioni del regolamento (UE) n. 2016/425))	cad		97,19
21CL.PR.2.500220.d	Dispositivi per la protezione del tronco e addome, dotati di marchio di conformità CE ai sensi del DLgs 475/92 e s.m.i. (DLgs 17/2019 adeguamento della normativa nazionale alle disposizioni del regolamento (UE) n. 2016/425))	cad		21,41
21CL.PR.2.500220.e	Dispositivi per la protezione del tronco e addome, dotati di marchio di conformità CE ai sensi del DLgs 475/92 e s.m.i. (DLgs 17/2019 adeguamento della normativa nazionale alle disposizioni del regolamento (UE) n. 2016/425))	cad		0,08
21CL.PR.2.500230	Dispositivi per la segnalazione ed il rilevamento della persona ad alta visibilità caratterizzati dall'apposizione di pellicole microprismatiche riflettenti e infrangibili dotati di marchio di conformità CE ai sensi del DLgs 475/92 e s.m.i. (DLgs 17/2019 adeguamento della normativa nazionale alle disposizioni del regolamento (UE) n. 2016/425))
21CL.PR.2.500230.a	Dispositivi per la segnalazione ed il rilevamento della persona ad alta visibilità caratterizzati dall'apposizione di pellicole microprismatiche riflettenti e infrangibili dotati di marchio di conformità CE ai sensi del DLgs 475/92 e s.m.i. (DLgs 17/2019 adeguamento della normativa nazionale alle disposizioni del regolamento (UE) n. 2016/425))	cad		13,96
21CL.PR.2.500230.b	Dispositivi per la segnalazione ed il rilevamento della persona ad alta visibilità caratterizzati dall'apposizione di pellicole microprismatiche riflettenti e infrangibili dotati di marchio di conformità CE ai sensi del DLgs 475/92 e s.m.i. (DLgs 17/2019 adeguamento della normativa nazionale alle disposizioni del regolamento (UE) n. 2016/425))	cad		17,32
21CL.PR.2.500230.c	Dispositivi per la segnalazione ed il rilevamento della persona ad alta visibilità caratterizzati dall'apposizione di pellicole microprismatiche riflettenti e infrangibili dotati di marchio di conformità CE ai sensi del DLgs 475/92 e s.m.i. (DLgs 17/2019 adeguamento della normativa nazionale alle disposizioni del regolamento (UE) n. 2016/425))	cad		15,67
21CL.PR.2.500230.d	Dispositivi per la segnalazione ed il rilevamento della persona ad alta visibilità caratterizzati dall'apposizione di pellicole microprismatiche riflettenti e infrangibili dotati di marchio di conformità CE ai sensi del DLgs 475/92 e s.m.i. (DLgs 17/2019 adeguamento della normativa nazionale alle disposizioni del regolamento (UE) n. 2016/425))	cad		28,56
21CL.PR.2.500230.e	Dispositivi per la segnalazione ed il rilevamento della persona ad alta visibilità caratterizzati dall'apposizione di pellicole microprismatiche riflettenti e infrangibili dotati di marchio di conformità CE ai sensi del DLgs 475/92 e s.m.i. (DLgs 17/2019 adeguamento della normativa nazionale alle disposizioni del regolamento (UE) n. 2016/425))	cad		39,52
21CL.PR.2.500230.f	Dispositivi per la segnalazione ed il rilevamento della persona ad alta visibilità caratterizzati dall'apposizione di pellicole microprismatiche riflettenti e infrangibili dotati di marchio di conformità CE ai sensi del DLgs 475/92 e s.m.i. (DLgs 17/2019 adeguamento della normativa nazionale alle disposizioni del regolamento (UE) n. 2016/425))	cad		34,77
21CL.PR.2.500230.g	Dispositivi per la segnalazione ed il rilevamento della persona ad alta visibilità caratterizzati dall'apposizione di pellicole microprismatiche riflettenti e infrangibili dotati di marchio di conformità CE ai sensi del DLgs 475/92 e s.m.i. (DLgs 17/2019 adeguamento della normativa nazionale alle disposizioni del regolamento (UE) n. 2016/425))	cad		45,05
21CL.PR.2.500230.h	Dispositivi per la segnalazione ed il rilevamento della persona ad alta visibilità caratterizzati dall'apposizione di pellicole microprismatiche riflettenti e infrangibili dotati di marchio di conformità CE ai sensi del DLgs 475/92 e s.m.i. (DLgs 17/2019 adeguamento della normativa nazionale alle disposizioni del regolamento (UE) n. 2016/425))	cad		53,78
21CL.PR.2.500230.i	Dispositivi per la segnalazione ed il rilevamento della persona ad alta visibilità caratterizzati dall'apposizione di pellicole microprismatiche riflettenti e infrangibili dotati di marchio di conformità CE ai sensi del DLgs 475/92 e s.m.i. (DLgs 17/2019 adeguamento della normativa nazionale alle disposizioni del regolamento (UE) n. 2016/425))	cad		38,80
21CL.PR.2.500240	Indumenti per la protezione del corpo, dotati di marchio di conformità CE ai sensi del DLgs 475/92 e s.m.i. (DLgs 17/2019 adeguamento della normativa nazionale alle disposizioni del regolamento (UE) n. 2016/425))
21CL.PR.2.500240.a	Indumenti per la protezione del corpo, dotati di marchio di conformità CE ai sensi del DLgs 475/92 e s.m.i. (DLgs 17/2019 adeguamento della normativa nazionale alle disposizioni del regolamento (UE) n. 2016/425))	cad		5,96
21CL.PR.2.500240.b	Indumenti per la protezione del corpo, dotati di marchio di conformità CE ai sensi del DLgs 475/92 e s.m.i. (DLgs 17/2019 adeguamento della normativa nazionale alle disposizioni del regolamento (UE) n. 2016/425))	cad		17,14
21CL.PR.2.500240.c	Indumenti per la protezione del corpo, dotati di marchio di conformità CE ai sensi del DLgs 475/92 e s.m.i. (DLgs 17/2019 adeguamento della normativa nazionale alle disposizioni del regolamento (UE) n. 2016/425))	cad		11,77
21CL.PR.2.500240.d	Indumenti per la protezione del corpo, dotati di marchio di conformità CE ai sensi del DLgs 475/92 e s.m.i. (DLgs 17/2019 adeguamento della normativa nazionale alle disposizioni del regolamento (UE) n. 2016/425))	cad		10,02
21CL.PR.2.500240.e	Indumenti per la protezione del corpo, dotati di marchio di conformità CE ai sensi del DLgs 475/92 e s.m.i. (DLgs 17/2019 adeguamento della normativa nazionale alle disposizioni del regolamento (UE) n. 2016/425))	cad		11,43
21CL.PR.2.500240.f	Indumenti per la protezione del corpo, dotati di marchio di conformità CE ai sensi del DLgs 475/92 e s.m.i. (DLgs 17/2019 adeguamento della normativa nazionale alle disposizioni del regolamento (UE) n. 2016/425))	cad		11,15
21CL.PR.2.500240.g	Indumenti per la protezione del corpo, dotati di marchio di conformità CE ai sensi del DLgs 475/92 e s.m.i. (DLgs 17/2019 adeguamento della normativa nazionale alle disposizioni del regolamento (UE) n. 2016/425))	cad		5,57
21CL.PR.2.500240.h	Indumenti per la protezione del corpo, dotati di marchio di conformità CE ai sensi del DLgs 475/92 e s.m.i. (DLgs 17/2019 adeguamento della normativa nazionale alle disposizioni del regolamento (UE) n. 2016/425))	cad		80,66
21CL.PR.2.500240.i	Indumenti per la protezione del corpo, dotati di marchio di conformità CE ai sensi del DLgs 475/92 e s.m.i. (DLgs 17/2019 adeguamento della normativa nazionale alle disposizioni del regolamento (UE) n. 2016/425))	cad		39,38
21CL.PR.2.50030	Sistema anticaduta retrattile da appendere sopra l'operatore secondo norma UNI EN 360 per un carico massimo pari a 120 kg, dotato di assorbitore di energia con lunghezza operativa utile non inferiore a 2,5 m, con sistema avvolgitore automatico protetto a caduta controllata con spazio di arrestro rientrante in cm 70
21CL.PR.2.50030.a	Sistema anticaduta retrattile da appendere sopra l'operatore secondo norma UNI EN 360 per un carico massimo pari a 120 kg, dotato di assorbitore di energia con lunghezza operativa utile non inferiore a 2,5 m, con sistema avvolgitore automatico protetto a caduta controllata con spazio di arrestro rientrante in cm 70	cad		58,00
21CL.PR.2.50040	Sistema automatico anticaduta a fune, secondo norma UNI EN 353/2, composto da fune in fibra poliammidica, diametro non inferiore a mm 16 e dispositivo di scorrimento in acciaio provvisto di meccanismo automatico di blocco a caduta controllata con spazio di arrestro rientrante in cm 50, completo di occhiello, moschettoni e redances
21CL.PR.2.50040.a	Sistema automatico anticaduta a fune, secondo norma UNI EN 353/2, composto da fune in fibra poliammidica, diametro non inferiore a mm 16 e dispositivo di scorrimento in acciaio provvisto di meccanismo automatico di blocco a caduta controllata con spazio di arrestro rientrante in cm 50, completo di occhiello, moschettoni e redances	cad		107,16
21CL.PR.2.50040.b	Sistema automatico anticaduta a fune, secondo norma UNI EN 353/2, composto da fune in fibra poliammidica, diametro non inferiore a mm 16 e dispositivo di scorrimento in acciaio provvisto di meccanismo automatico di blocco a caduta controllata con spazio di arrestro rientrante in cm 50, completo di occhiello, moschettoni e redances	cad		136,45
21CL.PR.2.50040.c	Sistema automatico anticaduta a fune, secondo norma UNI EN 353/2, composto da fune in fibra poliammidica, diametro non inferiore a mm 16 e dispositivo di scorrimento in acciaio provvisto di meccanismo automatico di blocco a caduta controllata con spazio di arrestro rientrante in cm 50, completo di occhiello, moschettoni e redances	cad		163,86
21CL.PR.2.500500	Specialità medicinali conforme all'allegato 1 D. Min. Salute 15 Luglio 2003, n. 388 per interventi di pronto soccorso su luogo di lavoro
21CL.PR.2.500500.a	Specialità medicinali conforme all'allegato 1 D. Min. Salute 15 Luglio 2003, n. 388 per interventi di pronto soccorso su luogo di lavoro	cad		31,59
21CL.PR.2.500500.b	Specialità medicinali conforme all'allegato 1 D. Min. Salute 15 Luglio 2003, n. 388 per interventi di pronto soccorso su luogo di lavoro	cad		68,15
21CL.PR.2.500500.c	Specialità medicinali conforme all'allegato 1 D. Min. Salute 15 Luglio 2003, n. 388 per interventi di pronto soccorso su luogo di lavoro	cad		19,83
21CL.PR.2.500500.d	Specialità medicinali conforme all'allegato 1 D. Min. Salute 15 Luglio 2003, n. 388 per interventi di pronto soccorso su luogo di lavoro	cad		67,44
21CL.PR.2.50060	Cordino di ancoraggio a norma UNI EN 354 composto da un cavo in poliammide a fili colorati a tre trefoli di diametro non inferiore a12 mm con redances
21CL.PR.2.50060.a	Cordino di ancoraggio a norma UNI EN 354 composto da un cavo in poliammide a fili colorati a tre trefoli di diametro non inferiore a12 mm con redances	cad		8,85
21CL.PR.2.50060.b	Cordino di ancoraggio a norma UNI EN 354 composto da un cavo in poliammide a fili colorati a tre trefoli di diametro non inferiore a12 mm con redances	cad		10,24
21CL.PR.2.50060.c	Cordino di ancoraggio a norma UNI EN 354 composto da un cavo in poliammide a fili colorati a tre trefoli di diametro non inferiore a12 mm con redances	cad		11,82
21CL.PR.2.500600	Strisce antiscivolo per pavimentazioni autoadesive
21CL.PR.2.500600.a	Strisce antiscivolo per pavimentazioni autoadesive / STISCE ANTISCIVOLO / Strisce adesive antiscivolo da mm 19 nere	m		1,11
21CL.PR.2.500600.b	Strisce antiscivolo per pavimentazioni autoadesive / STISCE ANTISCIVOLO / Strisce adesive antiscivolo da mm 25 nere	m		1,59
21CL.PR.2.500600.c	Strisce antiscivolo per pavimentazioni autoadesive / STISCE ANTISCIVOLO / Strisce adesive antiscivolo da mm 19 colori diversi	m		1,34
21CL.PR.2.500610	Strisce antiscivolo in nylon rinforzato e gomma per supporti grigliati autoadesive ad attacco rapido di larghezza mm 35
21CL.PR.2.500610.a	Strisce antiscivolo in nylon rinforzato e gomma per supporti grigliati autoadesive ad attacco rapido di larghezza mm 35	m		4,14
21CL.PR.2.500610.b	Strisce antiscivolo in nylon rinforzato e gomma per supporti grigliati autoadesive ad attacco rapido di larghezza mm 35	m		5,49
21CL.PR.2.500610.c	Strisce antiscivolo in nylon rinforzato e gomma per supporti grigliati autoadesive ad attacco rapido di larghezza mm 35	m		4,57
21CL.PR.2.500610.d	Strisce antiscivolo in nylon rinforzato e gomma per supporti grigliati autoadesive ad attacco rapido di larghezza mm 35	m		4,50
21CL.PR.2.500610.e	Strisce antiscivolo in nylon rinforzato e gomma per supporti grigliati autoadesive ad attacco rapido di larghezza mm 35	m		5,68
21CL.PR.2.500610.f	Strisce antiscivolo in nylon rinforzato e gomma per supporti grigliati autoadesive ad attacco rapido di larghezza mm 35	m		5,08
21CL.PR.2.500620	Strisce antiscivolo in acciaio armonico temparato zincato, fissaggio meccanico o collante ad alta resistenza per impianti industriali a luoghi ad alta presenza di traffico di larghezza mm 30 e spessore medio mm 1,6
21CL.PR.2.500620.a	Strisce antiscivolo in acciaio armonico temparato zincato, fissaggio meccanico o collante ad alta resistenza per impianti industriali a luoghi ad alta presenza di traffico di larghezza mm 30 e spessore medio mm 1,6	m		3,14
21CL.PR.2.500620.b	Strisce antiscivolo in acciaio armonico temparato zincato, fissaggio meccanico o collante ad alta resistenza per impianti industriali a luoghi ad alta presenza di traffico di larghezza mm 30 e spessore medio mm 1,6	m		4,64
21CL.PR.2.500620.c	Strisce antiscivolo in acciaio armonico temparato zincato, fissaggio meccanico o collante ad alta resistenza per impianti industriali a luoghi ad alta presenza di traffico di larghezza mm 30 e spessore medio mm 1,6	m		3,48
21CL.PR.2.500620.d	Strisce antiscivolo in acciaio armonico temparato zincato, fissaggio meccanico o collante ad alta resistenza per impianti industriali a luoghi ad alta presenza di traffico di larghezza mm 30 e spessore medio mm 1,6	m		3,59
21CL.PR.2.500620.e	Strisce antiscivolo in acciaio armonico temparato zincato, fissaggio meccanico o collante ad alta resistenza per impianti industriali a luoghi ad alta presenza di traffico di larghezza mm 30 e spessore medio mm 1,6	m		5,00
21CL.PR.2.500620.f	Strisce antiscivolo in acciaio armonico temparato zincato, fissaggio meccanico o collante ad alta resistenza per impianti industriali a luoghi ad alta presenza di traffico di larghezza mm 30 e spessore medio mm 1,6	m		4,02
21CL.PR.2.50070	Fune di acciaio per trattenuta di diametro e lunghezza idonea da ancorare a piastre o punti fissi
21CL.PR.2.50070.a	Fune di acciaio per trattenuta di diametro e lunghezza idonea da ancorare a piastre o punti fissi	m		0,96
21CL.PR.2.5010	Mattoni pieni per strutture portanti
21CL.PR.2.5010.a	Mattoni pieni per strutture portanti	cad		0,77
21CL.PR.2.5010.a1	Mattoni pieni per strutture portanti	ml		55,00
21CL.PR.2.5010.a10	Mattoni pieni per strutture portanti / MATTONI / condotto fumi 22 x 22 cm, condotto aria 20 x 30 cm	ml		98,00
21CL.PR.2.5010.a11	Mattoni pieni per strutture portanti / MATTONI / condotto fumi 25 x 25 cm, condotto aria 30 x 30 cm			115,00
21CL.PR.2.5010.a12	Mattoni pieni per strutture portanti / MATTONI / diametro interno 125 mm, diametro esterno 190 mm	ml		178,00
21CL.PR.2.5010.a13	Mattoni pieni per strutture portanti / MATTONI / diametro interno 150 mm, diametro esterno 220 mm	ml		199,00
21CL.PR.2.5010.a14	Mattoni pieni per strutture portanti / MATTONI / diametro interno 180 mm, diametro esterno 240 mm	ml		205,00
21CL.PR.2.5010.a15	Mattoni pieni per strutture portanti / MATTONI / diametro interno 200 mm, diametro esterno 260 mm	ml		214,00
21CL.PR.2.5010.a16	Mattoni pieni per strutture portanti / MATTONI / diametro interno 250 mm, diametro esterno 310 mm	ml		254,00
21CL.PR.2.5010.a17	Mattoni pieni per strutture portanti / MATTONI / diametro interno 300 mm, diametro esterno 360 mm	ml		300,00
21CL.PR.2.5010.a18	Mattoni pieni per strutture portanti / MATTONI / diametro interno 350 mm, diametro esterno 400 mm	ml		350,00
21CL.PR.2.5010.a2	Mattoni pieni per strutture portanti	ml		58,50
21CL.PR.2.5010.a20	Mattoni pieni per strutture portanti / MATTONI / diametro condotto secondario 130 mm, diametro collettore 80 mm	ml		180,00
21CL.PR.2.5010.a21	Mattoni pieni per strutture portanti / MATTONI / diametro condotto secondario 130 mm, diametro collettore 100 mm	ml		188,00
21CL.PR.2.5010.a22	Mattoni pieni per strutture portanti / MATTONI / diametro condotto secondario 130 mm, diametro collettore 130 mm	ml		200,00
21CL.PR.2.5010.a23	Mattoni pieni per strutture portanti / MATTONI / diametro condotto secondario 130 mm, diametro collettore 160 mm	ml		227,00
21CL.PR.2.5010.a24	Mattoni pieni per strutture portanti / MATTONI / diametro condotto secondario 130 mm, diametro collettore 180 mm	ml		240,00
21CL.PR.2.5010.a25	Mattoni pieni per strutture portanti / MATTONI / diametro condotto secondario 130 mm, diametro collettore 200 mm	ml		260,00
21CL.PR.2.5010.a3	Mattoni pieni per strutture portanti	ml		62,00
21CL.PR.2.5010.a30	Mattoni pieni per strutture portanti	ml		30,00
21CL.PR.2.5010.a31	Mattoni pieni per strutture portanti	ml		30,50
21CL.PR.2.5010.a32	Mattoni pieni per strutture portanti	ml		31,00
21CL.PR.2.5010.a33	Mattoni pieni per strutture portanti	ml		33,00
21CL.PR.2.5010.a34	Mattoni pieni per strutture portanti	ml		33,80
21CL.PR.2.5010.a35	Mattoni pieni per strutture portanti	ml		35,00
21CL.PR.2.5010.a36	Mattoni pieni per strutture portanti	ml		36,50
21CL.PR.2.5010.a37	Mattoni pieni per strutture portanti	ml		40,00
21CL.PR.2.5010.a38	Mattoni pieni per strutture portanti	ml		43,00
21CL.PR.2.5010.a39	Mattoni pieni per strutture portanti	ml		44,00
21CL.PR.2.5010.a4	Mattoni pieni per strutture portanti	ml		67,00
21CL.PR.2.5010.a40	Mattoni pieni per strutture portanti	ml		52,00
21CL.PR.2.5010.a41	Mattoni pieni per strutture portanti	ml		55,50
21CL.PR.2.5010.a42	Mattoni pieni per strutture portanti	ml		65,00
21CL.PR.2.5010.a43	Mattoni pieni per strutture portanti	ml		65,50
21CL.PR.2.5010.a5	Mattoni pieni per strutture portanti	ml		110,00
21CL.PR.2.5010.a50	Mattoni pieni per strutture portanti	cad		21,00
21CL.PR.2.5010.a51	Mattoni pieni per strutture portanti	cad		33,00
21CL.PR.2.5010.a52	Mattoni pieni per strutture portanti	cad		50,00
21CL.PR.2.5010.a6	Mattoni pieni per strutture portanti	ml		60,00
21CL.PR.2.5010.a60	Mattoni pieni per strutture portanti	cad		205,00
21CL.PR.2.5010.a61	Mattoni pieni per strutture portanti	cad		230,00
21CL.PR.2.5010.a62	Mattoni pieni per strutture portanti	cad		260,00
21CL.PR.2.5010.a7	Mattoni pieni per strutture portanti / MATTONI / condotto fumi 16 x 16 cm, condotto aria 15 x 25 cm	ml		66,00
21CL.PR.2.5010.a8	Mattoni pieni per strutture portanti / MATTONI / condotto fumi 18 x 18 cm, condotto aria 15 x 25 cm	ml		78,00
21CL.PR.2.5010.a9	Mattoni pieni per strutture portanti / MATTONI / condotto fumi 20 x 20 cm, condotto aria 15 x 30 cm	ml		83,00
21CL.PR.2.5010.b	Mattoni pieni per strutture portanti	cad		0,80
21CL.PR.2.5010.c	Mattoni pieni per strutture portanti / MATTONI / Mattoni pieni da cm 6x11x23 tipo Milano	cad		0,82
21CL.PR.2.5010.d	Mattoni pieni per strutture portanti / MATTONI / Mattoni pieni da cm 5,5x12x25 per faccia vista	cad		0,52
21CL.PR.2.5010.e	Mattoni pieni per strutture portanti / MATTONI / Mattoni pieni da cm 5,5x12x25 da cortina sabbiati	cad		0,74
21CL.PR.2.5010.f	Mattoni pieni per strutture portanti / MATTONI / Mattoni pieni da cm 5,5x12x25 in terracotta arrotati	cad		0,77
21CL.PR.2.5010.g	Mattoni pieni per strutture portanti	cad		1,22
21CL.PR.2.5010.h	Mattoni pieni per strutture portanti	cad		0,51
21CL.PR.2.50100	Blocchi tipo in calcestruzzo espanso autoclavato ad assorbimento termoacustico peso 560 kg/mq tipo "Gasbeton"
21CL.PR.2.50100.a	Blocchi tipo in calcestruzzo espanso autoclavato ad assorbimento termoacustico peso 560 kg/mq tipo "Gasbeton"	cad		1,93
21CL.PR.2.50100.b	Blocchi tipo in calcestruzzo espanso autoclavato ad assorbimento termoacustico peso 560 kg/mq tipo "Gasbeton"	cad		2,30
21CL.PR.2.50100.c	Blocchi tipo in calcestruzzo espanso autoclavato ad assorbimento termoacustico peso 560 kg/mq tipo "Gasbeton"	cad		2,80
21CL.PR.2.50100.d	Blocchi tipo in calcestruzzo espanso autoclavato ad assorbimento termoacustico peso 560 kg/mq tipo "Gasbeton"	cad		3,60
21CL.PR.2.50100.e	Blocchi tipo in calcestruzzo espanso autoclavato ad assorbimento termoacustico peso 560 kg/mq tipo "Gasbeton"	cad		4,28
21CL.PR.2.50100.f	Blocchi tipo in calcestruzzo espanso autoclavato ad assorbimento termoacustico peso 560 kg/mq tipo "Gasbeton"	cad		4,85
21CL.PR.2.50100.g	Blocchi tipo in calcestruzzo espanso autoclavato ad assorbimento termoacustico peso 560 kg/mq tipo "Gasbeton"	cad		5,76
21CL.PR.2.50100.h	Blocchi tipo in calcestruzzo espanso autoclavato ad assorbimento termoacustico peso 560 kg/mq tipo "Gasbeton"	cad		7,09
21CL.PR.2.50100.i	Blocchi tipo in calcestruzzo espanso autoclavato ad assorbimento termoacustico peso 560 kg/mq tipo "Gasbeton"	cad		8,15
21CL.PR.2.50110	Blocchi in argilla espansa da intonaco
21CL.PR.2.50110.a	Blocchi in argilla espansa da intonaco / BLOCCHI IN ARGILLA ESPANSA DA INTONACO / Blocchi da cm 8 x 27,5 x 55	mq		8,80
21CL.PR.2.50110.b	Blocchi in argilla espansa da intonaco / BLOCCHI IN ARGILLA ESPANSA DA INTONACO / Blocchi da cm 9.5 x 16.8 x 20	mq		13,52
21CL.PR.2.50110.c	Blocchi in argilla espansa da intonaco / BLOCCHI IN ARGILLA ESPANSA DA INTONACO / Blocchi da cm 9.5 x 16.8 x 20	mq		13,52
21CL.PR.2.50110.d	Blocchi in argilla espansa da intonaco / BLOCCHI IN ARGILLA ESPANSA DA INTONACO / Blocchi da cm 25	cad		1,45
21CL.PR.2.50110.e	Blocchi in argilla espansa da intonaco / BLOCCHI IN ARGILLA ESPANSA DA INTONACO / Blocchi da cm 30	cad		1,60
21CL.PR.2.50110.f	Blocchi in argilla espansa da intonaco / BLOCCHI IN ARGILLA ESPANSA DA INTONACO / Blocchi da cm 8 x 20 x 50	cad		1,05
21CL.PR.2.50110.g	Blocchi in argilla espansa da intonaco / BLOCCHI IN ARGILLA ESPANSA DA INTONACO / Blocchi da cm 12 x 20 x 50	cad		1,17
21CL.PR.2.50110.h	Blocchi in argilla espansa da intonaco / BLOCCHI IN ARGILLA ESPANSA DA INTONACO / Blocchi da cm 15 x 20 x 50	cad		1,52
21CL.PR.2.50110.i	Blocchi in argilla espansa da intonaco / BLOCCHI IN ARGILLA ESPANSA DA INTONACO / Blocchi da cm 20 x 20 x 50	cad		2,03
21CL.PR.2.50110.j	Blocchi in argilla espansa da intonaco / BLOCCHI IN ARGILLA ESPANSA DA INTONACO / Blocchi da cm 25 x 20 x 50	cad		2,32
21CL.PR.2.50110.k	Blocchi in argilla espansa da intonaco / BLOCCHI IN ARGILLA ESPANSA DA INTONACO / Blocchi da cm 30 x 20 x 50	cad		2,56
21CL.PR.2.50120	Blocchi in argilla espansa termoisolanti da intonacare con massa volumica a secco non superiore a 100kg/mc +/- 8% con percentuale di foratura non superiore al 25%
21CL.PR.2.50120.a	Blocchi in argilla espansa termoisolanti da intonacare con massa volumica a secco non superiore a 100kg/mc +/- 8% con percentuale di foratura non superiore al 25%	mq		20,73
21CL.PR.2.50120.b	Blocchi in argilla espansa termoisolanti da intonacare con massa volumica a secco non superiore a 100kg/mc +/- 8% con percentuale di foratura non superiore al 25%	mq		26,64
21CL.PR.2.50120.c	Blocchi in argilla espansa termoisolanti da intonacare con massa volumica a secco non superiore a 100kg/mc +/- 8% con percentuale di foratura non superiore al 25%	mq		37,45
21CL.PR.2.50130	Blocchi in argilla espansa per facciavista, idrorepellente
21CL.PR.2.50130.a	Blocchi in argilla espansa per facciavista, idrorepellente / BLOCCHI FACCIAVISTA IDROREPELLENTE / Mattone da cm 7,5 x 12 x 24	mq		20,91
21CL.PR.2.50130.b	Blocchi in argilla espansa per facciavista, idrorepellente / BLOCCHI FACCIAVISTA IDROREPELLENTE / Mattone da cm 12 x 12 x 24	mq		20,64
21CL.PR.2.50130.c	Blocchi in argilla espansa per facciavista, idrorepellente / BLOCCHI FACCIAVISTA IDROREPELLENTE / Blocchi da cm 8 x 20 x 50	mq		18,21
21CL.PR.2.50130.d	Blocchi in argilla espansa per facciavista, idrorepellente / BLOCCHI FACCIAVISTA IDROREPELLENTE / Blocchi da cm 12 x 20 x 50	mq		15,26
21CL.PR.2.50130.e	Blocchi in argilla espansa per facciavista, idrorepellente / BLOCCHI FACCIAVISTA IDROREPELLENTE / Blocchi da cm 15 x 20 x 50	mq		19,88
21CL.PR.2.50130.g	Blocchi in argilla espansa per facciavista, idrorepellente / BLOCCHI FACCIAVISTA IDROREPELLENTE / Blocchi da cm 20 x 20 x 50	mq		22,49
21CL.PR.2.50130.i	Blocchi in argilla espansa per facciavista, idrorepellente / BLOCCHI FACCIAVISTA IDROREPELLENTE / Blocchi da cm 25 x 20 x 50	mq		27,84
21CL.PR.2.50140	Blocchi tipo in calcestruzzo espanso autoclavato base calce ad assorbimento termoacustico peso 600 kg/mc
21CL.PR.2.50140.a	Blocchi tipo in calcestruzzo espanso autoclavato base calce ad assorbimento termoacustico peso 600 kg/mc	mq		12,32
21CL.PR.2.50140.b	Blocchi tipo in calcestruzzo espanso autoclavato base calce ad assorbimento termoacustico peso 600 kg/mc	mq		15,29
21CL.PR.2.50140.c	Blocchi tipo in calcestruzzo espanso autoclavato base calce ad assorbimento termoacustico peso 600 kg/mc	mq		17,65
21CL.PR.2.50140.d	Blocchi tipo in calcestruzzo espanso autoclavato base calce ad assorbimento termoacustico peso 600 kg/mc	mq		22,37
21CL.PR.2.50140.e	Blocchi tipo in calcestruzzo espanso autoclavato base calce ad assorbimento termoacustico peso 600 kg/mc	mq		29,72
21CL.PR.2.50140.f	Blocchi tipo in calcestruzzo espanso autoclavato base calce ad assorbimento termoacustico peso 600 kg/mc	mq		34,93
21CL.PR.2.50140.g	Blocchi tipo in calcestruzzo espanso autoclavato base calce ad assorbimento termoacustico peso 600 kg/mc	mq		40,97
21CL.PR.2.50140.q	Blocchi tipo in calcestruzzo espanso autoclavato base calce ad assorbimento termoacustico peso 600 kg/mc	cad		0,85
21CL.PR.2.50140.r	Blocchi tipo in calcestruzzo espanso autoclavato base calce ad assorbimento termoacustico peso 600 kg/mc	cad		2,70
21CL.PR.2.50140.s	Blocchi tipo in calcestruzzo espanso autoclavato base calce ad assorbimento termoacustico peso 600 kg/mc	cad		4,00
21CL.PR.2.50145	Muratura o tramezzatura piena per opere in elevazione con blocchi monolitici in calcestruzzo cellullare base calce di dimensioni cm 62,5 x cm 25, con sistema ad incastro sui due lati verticali, resistenza al fuoco classe REI> 180, peso specifico non inferiore a 540 kg/mc, resistenza alla compressione non inferiore a 2,5 N/mmq, in opera con idoneo collante a letto sottile compreso lo sfrido we la stuccatura dei giunti ed ogni altro onere e magistero per fornire l'opera compiuta a qualsiasi altezza a perfetta regola d'arte.
21CL.PR.2.50145.a	Muratura o tramezzatura piena per opere in elevazione con blocchi monolitici in calcestruzzo cellullare base calce di dimensioni cm 62,5 x cm 25, con sistema ad incastro sui due lati verticali, resistenza al fuoco classe REI> 180, peso specifico non inferiore a 540 kg/mc, resistenza alla compressione non inferiore a 2,5 N/mmq, in opera con idoneo collante a letto sottile compreso lo sfrido we la stuccatura dei giunti ed ogni altro onere e magistero per fornire l'opera compiuta a qualsiasi altezza a perfetta regola d'arte.	mq		21,63
21CL.PR.2.50145.a1	Muratura o tramezzatura piena per opere in elevazione con blocchi monolitici in calcestruzzo cellullare base calce di dimensioni cm 62,5 x cm 25, con sistema ad incastro sui due lati verticali, resistenza al fuoco classe REI> 180, peso specifico non inferiore a 540 kg/mc, resistenza alla compressione non inferiore a 2,5 N/mmq, in opera con idoneo collante a letto sottile compreso lo sfrido we la stuccatura dei giunti ed ogni altro onere e magistero per fornire l'opera compiuta a qualsiasi altezza a perfetta regola d'arte.	mq		5,00
21CL.PR.2.50145.a2	Muratura o tramezzatura piena per opere in elevazione con blocchi monolitici in calcestruzzo cellullare base calce di dimensioni cm 62,5 x cm 25, con sistema ad incastro sui due lati verticali, resistenza al fuoco classe REI> 180, peso specifico non inferiore a 540 kg/mc, resistenza alla compressione non inferiore a 2,5 N/mmq, in opera con idoneo collante a letto sottile compreso lo sfrido we la stuccatura dei giunti ed ogni altro onere e magistero per fornire l'opera compiuta a qualsiasi altezza a perfetta regola d'arte.	mq		7,00
21CL.PR.2.50145.a3	Muratura o tramezzatura piena per opere in elevazione con blocchi monolitici in calcestruzzo cellullare base calce di dimensioni cm 62,5 x cm 25, con sistema ad incastro sui due lati verticali, resistenza al fuoco classe REI> 180, peso specifico non inferiore a 540 kg/mc, resistenza alla compressione non inferiore a 2,5 N/mmq, in opera con idoneo collante a letto sottile compreso lo sfrido we la stuccatura dei giunti ed ogni altro onere e magistero per fornire l'opera compiuta a qualsiasi altezza a perfetta regola d'arte.	mq		8,85
21CL.PR.2.50145.a4	Muratura o tramezzatura piena per opere in elevazione con blocchi monolitici in calcestruzzo cellullare base calce di dimensioni cm 62,5 x cm 25, con sistema ad incastro sui due lati verticali, resistenza al fuoco classe REI> 180, peso specifico non inferiore a 540 kg/mc, resistenza alla compressione non inferiore a 2,5 N/mmq, in opera con idoneo collante a letto sottile compreso lo sfrido we la stuccatura dei giunti ed ogni altro onere e magistero per fornire l'opera compiuta a qualsiasi altezza a perfetta regola d'arte.	mq		10,50
21CL.PR.2.50145.a5	Muratura o tramezzatura piena per opere in elevazione con blocchi monolitici in calcestruzzo cellullare base calce di dimensioni cm 62,5 x cm 25, con sistema ad incastro sui due lati verticali, resistenza al fuoco classe REI> 180, peso specifico non inferiore a 540 kg/mc, resistenza alla compressione non inferiore a 2,5 N/mmq, in opera con idoneo collante a letto sottile compreso lo sfrido we la stuccatura dei giunti ed ogni altro onere e magistero per fornire l'opera compiuta a qualsiasi altezza a perfetta regola d'arte.	mq		12,50
21CL.PR.2.50145.a6	Muratura o tramezzatura piena per opere in elevazione con blocchi monolitici in calcestruzzo cellullare base calce di dimensioni cm 62,5 x cm 25, con sistema ad incastro sui due lati verticali, resistenza al fuoco classe REI> 180, peso specifico non inferiore a 540 kg/mc, resistenza alla compressione non inferiore a 2,5 N/mmq, in opera con idoneo collante a letto sottile compreso lo sfrido we la stuccatura dei giunti ed ogni altro onere e magistero per fornire l'opera compiuta a qualsiasi altezza a perfetta regola d'arte.	mq		15,00
21CL.PR.2.50145.a7	Muratura o tramezzatura piena per opere in elevazione con blocchi monolitici in calcestruzzo cellullare base calce di dimensioni cm 62,5 x cm 25, con sistema ad incastro sui due lati verticali, resistenza al fuoco classe REI> 180, peso specifico non inferiore a 540 kg/mc, resistenza alla compressione non inferiore a 2,5 N/mmq, in opera con idoneo collante a letto sottile compreso lo sfrido we la stuccatura dei giunti ed ogni altro onere e magistero per fornire l'opera compiuta a qualsiasi altezza a perfetta regola d'arte.	mq		20,00
21CL.PR.2.50145.b	Muratura o tramezzatura piena per opere in elevazione con blocchi monolitici in calcestruzzo cellullare base calce di dimensioni cm 62,5 x cm 25, con sistema ad incastro sui due lati verticali, resistenza al fuoco classe REI> 180, peso specifico non inferiore a 540 kg/mc, resistenza alla compressione non inferiore a 2,5 N/mmq, in opera con idoneo collante a letto sottile compreso lo sfrido we la stuccatura dei giunti ed ogni altro onere e magistero per fornire l'opera compiuta a qualsiasi altezza a perfetta regola d'arte.	mq		10,53
21CL.PR.2.50145.c	Muratura o tramezzatura piena per opere in elevazione con blocchi monolitici in calcestruzzo cellullare base calce di dimensioni cm 62,5 x cm 25, con sistema ad incastro sui due lati verticali, resistenza al fuoco classe REI> 180, peso specifico non inferiore a 540 kg/mc, resistenza alla compressione non inferiore a 2,5 N/mmq, in opera con idoneo collante a letto sottile compreso lo sfrido we la stuccatura dei giunti ed ogni altro onere e magistero per fornire l'opera compiuta a qualsiasi altezza a perfetta regola d'arte.	mq		25,96
21CL.PR.2.50145.d	Muratura o tramezzatura piena per opere in elevazione con blocchi monolitici in calcestruzzo cellullare base calce di dimensioni cm 62,5 x cm 25, con sistema ad incastro sui due lati verticali, resistenza al fuoco classe REI> 180, peso specifico non inferiore a 540 kg/mc, resistenza alla compressione non inferiore a 2,5 N/mmq, in opera con idoneo collante a letto sottile compreso lo sfrido we la stuccatura dei giunti ed ogni altro onere e magistero per fornire l'opera compiuta a qualsiasi altezza a perfetta regola d'arte.	mq		32,45
21CL.PR.2.50145.e	Muratura o tramezzatura piena per opere in elevazione con blocchi monolitici in calcestruzzo cellullare base calce di dimensioni cm 62,5 x cm 25, con sistema ad incastro sui due lati verticali, resistenza al fuoco classe REI> 180, peso specifico non inferiore a 540 kg/mc, resistenza alla compressione non inferiore a 2,5 N/mmq, in opera con idoneo collante a letto sottile compreso lo sfrido we la stuccatura dei giunti ed ogni altro onere e magistero per fornire l'opera compiuta a qualsiasi altezza a perfetta regola d'arte.	mq		37,00
21CL.PR.2.50145.f	Muratura o tramezzatura piena per opere in elevazione con blocchi monolitici in calcestruzzo cellullare base calce di dimensioni cm 62,5 x cm 25, con sistema ad incastro sui due lati verticali, resistenza al fuoco classe REI> 180, peso specifico non inferiore a 540 kg/mc, resistenza alla compressione non inferiore a 2,5 N/mmq, in opera con idoneo collante a letto sottile compreso lo sfrido we la stuccatura dei giunti ed ogni altro onere e magistero per fornire l'opera compiuta a qualsiasi altezza a perfetta regola d'arte.	mq		44,12
21CL.PR.2.50145.g	Muratura o tramezzatura piena per opere in elevazione con blocchi monolitici in calcestruzzo cellullare base calce di dimensioni cm 62,5 x cm 25, con sistema ad incastro sui due lati verticali, resistenza al fuoco classe REI> 180, peso specifico non inferiore a 540 kg/mc, resistenza alla compressione non inferiore a 2,5 N/mmq, in opera con idoneo collante a letto sottile compreso lo sfrido we la stuccatura dei giunti ed ogni altro onere e magistero per fornire l'opera compiuta a qualsiasi altezza a perfetta regola d'arte.	mq		46,80
21CL.PR.2.50145.h	Muratura o tramezzatura piena per opere in elevazione con blocchi monolitici in calcestruzzo cellullare base calce di dimensioni cm 62,5 x cm 25, con sistema ad incastro sui due lati verticali, resistenza al fuoco classe REI> 180, peso specifico non inferiore a 540 kg/mc, resistenza alla compressione non inferiore a 2,5 N/mmq, in opera con idoneo collante a letto sottile compreso lo sfrido we la stuccatura dei giunti ed ogni altro onere e magistero per fornire l'opera compiuta a qualsiasi altezza a perfetta regola d'arte.	mq		53,15
21CL.PR.2.50145.i	Muratura o tramezzatura piena per opere in elevazione con blocchi monolitici in calcestruzzo cellullare base calce di dimensioni cm 62,5 x cm 25, con sistema ad incastro sui due lati verticali, resistenza al fuoco classe REI> 180, peso specifico non inferiore a 540 kg/mc, resistenza alla compressione non inferiore a 2,5 N/mmq, in opera con idoneo collante a letto sottile compreso lo sfrido we la stuccatura dei giunti ed ogni altro onere e magistero per fornire l'opera compiuta a qualsiasi altezza a perfetta regola d'arte.	mq		66,44
21CL.PR.2.50145.j	Muratura o tramezzatura piena per opere in elevazione con blocchi monolitici in calcestruzzo cellullare base calce di dimensioni cm 62,5 x cm 25, con sistema ad incastro sui due lati verticali, resistenza al fuoco classe REI> 180, peso specifico non inferiore a 540 kg/mc, resistenza alla compressione non inferiore a 2,5 N/mmq, in opera con idoneo collante a letto sottile compreso lo sfrido we la stuccatura dei giunti ed ogni altro onere e magistero per fornire l'opera compiuta a qualsiasi altezza a perfetta regola d'arte.	mq		32,70
21CL.PR.2.50145.l	Muratura o tramezzatura piena per opere in elevazione con blocchi monolitici in calcestruzzo cellullare base calce di dimensioni cm 62,5 x cm 25, con sistema ad incastro sui due lati verticali, resistenza al fuoco classe REI> 180, peso specifico non inferiore a 540 kg/mc, resistenza alla compressione non inferiore a 2,5 N/mmq, in opera con idoneo collante a letto sottile compreso lo sfrido we la stuccatura dei giunti ed ogni altro onere e magistero per fornire l'opera compiuta a qualsiasi altezza a perfetta regola d'arte.	mq		77,51
21CL.PR.2.50145.m	Muratura o tramezzatura piena per opere in elevazione con blocchi monolitici in calcestruzzo cellullare base calce di dimensioni cm 62,5 x cm 25, con sistema ad incastro sui due lati verticali, resistenza al fuoco classe REI> 180, peso specifico non inferiore a 540 kg/mc, resistenza alla compressione non inferiore a 2,5 N/mmq, in opera con idoneo collante a letto sottile compreso lo sfrido we la stuccatura dei giunti ed ogni altro onere e magistero per fornire l'opera compiuta a qualsiasi altezza a perfetta regola d'arte.	mq		88,58
21CL.PR.2.50145.n	Muratura o tramezzatura piena per opere in elevazione con blocchi monolitici in calcestruzzo cellullare base calce di dimensioni cm 62,5 x cm 25, con sistema ad incastro sui due lati verticali, resistenza al fuoco classe REI> 180, peso specifico non inferiore a 540 kg/mc, resistenza alla compressione non inferiore a 2,5 N/mmq, in opera con idoneo collante a letto sottile compreso lo sfrido we la stuccatura dei giunti ed ogni altro onere e magistero per fornire l'opera compiuta a qualsiasi altezza a perfetta regola d'arte.	cad		4,83
21CL.PR.2.50145.o	Muratura o tramezzatura piena per opere in elevazione con blocchi monolitici in calcestruzzo cellullare base calce di dimensioni cm 62,5 x cm 25, con sistema ad incastro sui due lati verticali, resistenza al fuoco classe REI> 180, peso specifico non inferiore a 540 kg/mc, resistenza alla compressione non inferiore a 2,5 N/mmq, in opera con idoneo collante a letto sottile compreso lo sfrido we la stuccatura dei giunti ed ogni altro onere e magistero per fornire l'opera compiuta a qualsiasi altezza a perfetta regola d'arte.	cad		5,41
21CL.PR.2.50145.p	Muratura o tramezzatura piena per opere in elevazione con blocchi monolitici in calcestruzzo cellullare base calce di dimensioni cm 62,5 x cm 25, con sistema ad incastro sui due lati verticali, resistenza al fuoco classe REI> 180, peso specifico non inferiore a 540 kg/mc, resistenza alla compressione non inferiore a 2,5 N/mmq, in opera con idoneo collante a letto sottile compreso lo sfrido we la stuccatura dei giunti ed ogni altro onere e magistero per fornire l'opera compiuta a qualsiasi altezza a perfetta regola d'arte.	cad		6,86
21CL.PR.2.50145.q	Muratura o tramezzatura piena per opere in elevazione con blocchi monolitici in calcestruzzo cellullare base calce di dimensioni cm 62,5 x cm 25, con sistema ad incastro sui due lati verticali, resistenza al fuoco classe REI> 180, peso specifico non inferiore a 540 kg/mc, resistenza alla compressione non inferiore a 2,5 N/mmq, in opera con idoneo collante a letto sottile compreso lo sfrido we la stuccatura dei giunti ed ogni altro onere e magistero per fornire l'opera compiuta a qualsiasi altezza a perfetta regola d'arte.	cad		8,10
21CL.PR.2.50145.u	Muratura o tramezzatura piena per opere in elevazione con blocchi monolitici in calcestruzzo cellullare base calce di dimensioni cm 62,5 x cm 25, con sistema ad incastro sui due lati verticali, resistenza al fuoco classe REI> 180, peso specifico non inferiore a 540 kg/mc, resistenza alla compressione non inferiore a 2,5 N/mmq, in opera con idoneo collante a letto sottile compreso lo sfrido we la stuccatura dei giunti ed ogni altro onere e magistero per fornire l'opera compiuta a qualsiasi altezza a perfetta regola d'arte.	cad		5,01
21CL.PR.2.50145.v	Muratura o tramezzatura piena per opere in elevazione con blocchi monolitici in calcestruzzo cellullare base calce di dimensioni cm 62,5 x cm 25, con sistema ad incastro sui due lati verticali, resistenza al fuoco classe REI> 180, peso specifico non inferiore a 540 kg/mc, resistenza alla compressione non inferiore a 2,5 N/mmq, in opera con idoneo collante a letto sottile compreso lo sfrido we la stuccatura dei giunti ed ogni altro onere e magistero per fornire l'opera compiuta a qualsiasi altezza a perfetta regola d'arte.	cad		5,62
21CL.PR.2.50146	Muratura portante piena per opere in elevazione con blocchi monolitici in calcestruzzo cellullare base calce di dimensioni cm 62,5 x cm 25, con sistema ad incastro sui due lati verticali, resistenza al fuoco classe REI> 180, peso specifico non inferiore a 630 kg/mc, resistenza alla compressione non inferiore a 5,0 N/mmq, in opera con idoneo collante a letto sottile compreso lo sfrido we la stuccatura dei giunti ed ogni altro onere e magistero per fornire l'opera compiuta a qualsiasi altezza a perfetta regola d'arte.
21CL.PR.2.50146.a	Muratura portante piena per opere in elevazione con blocchi monolitici in calcestruzzo cellullare base calce di dimensioni cm 62,5 x cm 25, con sistema ad incastro sui due lati verticali, resistenza al fuoco classe REI> 180, peso specifico non inferiore a 630 kg/mc, resistenza alla compressione non inferiore a 5,0 N/mmq, in opera con idoneo collante a letto sottile compreso lo sfrido we la stuccatura dei giunti ed ogni altro onere e magistero per fornire l'opera compiuta a qualsiasi altezza a perfetta regola d'arte.	mq		24,29
21CL.PR.2.50146.b	Muratura portante piena per opere in elevazione con blocchi monolitici in calcestruzzo cellullare base calce di dimensioni cm 62,5 x cm 25, con sistema ad incastro sui due lati verticali, resistenza al fuoco classe REI> 180, peso specifico non inferiore a 630 kg/mc, resistenza alla compressione non inferiore a 5,0 N/mmq, in opera con idoneo collante a letto sottile compreso lo sfrido we la stuccatura dei giunti ed ogni altro onere e magistero per fornire l'opera compiuta a qualsiasi altezza a perfetta regola d'arte.	mq		31,04
21CL.PR.2.50146.c	Muratura portante piena per opere in elevazione con blocchi monolitici in calcestruzzo cellullare base calce di dimensioni cm 62,5 x cm 25, con sistema ad incastro sui due lati verticali, resistenza al fuoco classe REI> 180, peso specifico non inferiore a 630 kg/mc, resistenza alla compressione non inferiore a 5,0 N/mmq, in opera con idoneo collante a letto sottile compreso lo sfrido we la stuccatura dei giunti ed ogni altro onere e magistero per fornire l'opera compiuta a qualsiasi altezza a perfetta regola d'arte.	mq		35,42
21CL.PR.2.50146.d	Muratura portante piena per opere in elevazione con blocchi monolitici in calcestruzzo cellullare base calce di dimensioni cm 62,5 x cm 25, con sistema ad incastro sui due lati verticali, resistenza al fuoco classe REI> 180, peso specifico non inferiore a 630 kg/mc, resistenza alla compressione non inferiore a 5,0 N/mmq, in opera con idoneo collante a letto sottile compreso lo sfrido we la stuccatura dei giunti ed ogni altro onere e magistero per fornire l'opera compiuta a qualsiasi altezza a perfetta regola d'arte.	mq		36,27
21CL.PR.2.50148	Cappotto termico realizzato con blocchi monolitici in calcestruzzo cellulare base calce di dimensioni cm 62,5 x cm 25 dal peso specifico non inferiore a 540 kg/mc. In opera con idoneo collante a letto sottile compreso lo sfrido we la stuccatura dei giunti ed ogni altro onere e magistero per fornire l'opera compiuta a qualsiasi altezza a perfetta regola d'arte.
21CL.PR.2.50148.a	Cappotto termico realizzato con blocchi monolitici in calcestruzzo cellulare base calce di dimensioni cm 62,5 x cm 25 dal peso specifico non inferiore a 540 kg/mc. In opera con idoneo collante a letto sottile compreso lo sfrido we la stuccatura dei giunti ed ogni altro onere e magistero per fornire l'opera compiuta a qualsiasi altezza a perfetta regola d'arte.	mq		4,55
21CL.PR.2.50148.b	Cappotto termico realizzato con blocchi monolitici in calcestruzzo cellulare base calce di dimensioni cm 62,5 x cm 25 dal peso specifico non inferiore a 540 kg/mc. In opera con idoneo collante a letto sottile compreso lo sfrido we la stuccatura dei giunti ed ogni altro onere e magistero per fornire l'opera compiuta a qualsiasi altezza a perfetta regola d'arte.	mq		6,81
21CL.PR.2.5015	Mattoni UNI
21CL.PR.2.5015.a	MATTONI UNI / Mattoni UNI da cm 12x12x25	cad		0,50
21CL.PR.2.5015.b	Mattoni UNI / MATTONI UNI / Mattoni doppio UNI da cm 12x12x25	cad		0,55
21CL.PR.2.5015.c	Mattoni UNI / MATTONI UNI / Mattoni pieni da cm 6x11x23 tipo Milano	cad		0,45
21CL.PR.2.5015.d	Mattoni UNI / MATTONI UNI / Mattoni pieni da cm 5,5x12x25 per faccia vista	cad		0,44
21CL.PR.2.5015.e	Mattoni UNI / MATTONI UNI / Mattoni pieni da cm 5,5x12x25 da cortina sabbiati	cad		0,60
21CL.PR.2.5015.f	Mattoni UNI / MATTONI UNI / Mattoni pieni da cm 5,5x12x25 in terracotta arrotati	cad		0,77
21CL.PR.2.5015.g	Mattoni UNI / MATTONI UNI / Mattoni pieni vecchi	cad		1,22
21CL.PR.2.5015.h	Mattoni UNI / MATTONI UNI / Mattoni pieni da cm 3x6x23	cad		0,60
21CL.PR.2.50150	Blocchi in laterizio forati per alleggerimento solai
21CL.PR.2.50150.a	Blocchi in laterizio forati per alleggerimento solai	cad		0,99
21CL.PR.2.50150.b	Blocchi in laterizio forati per alleggerimento solai	cad		0,69
21CL.PR.2.50150.c	Blocchi in laterizio forati per alleggerimento solai	cad		1,02
21CL.PR.2.50150.d	Blocchi in laterizio forati per alleggerimento solai	cad		1,05
21CL.PR.2.50150.e	Blocchi in laterizio forati per alleggerimento solai	cad		1,10
21CL.PR.2.50150.f	Blocchi in laterizio forati per alleggerimento solai	cad		1,15
21CL.PR.2.50150.g	Blocchi in laterizio forati per alleggerimento solai	cad		1,20
21CL.PR.2.50150.h	Blocchi in laterizio forati per alleggerimento solai	cad		1,25
21CL.PR.2.50150.i	Blocchi in laterizio forati per alleggerimento solai	cad		1,33
21CL.PR.2.50150.j	Blocchi in laterizio forati per alleggerimento solai	cad		1,40
21CL.PR.2.50160	Blocchetti di lapillo e cemento vibrati
21CL.PR.2.50160.a	Blocchetti di lapillo e cemento vibrati / BLOCCHETTI DI LAPILLO E CEMENTO VIBRATI / Blocchetti di spessore cm 6	mq		3,70
21CL.PR.2.50160.b	Blocchetti di lapillo e cemento vibrati / BLOCCHETTI DI LAPILLO E CEMENTO VIBRATI / Blocchetti di spessore cm 8	mq		6,34
21CL.PR.2.50160.c	Blocchetti di lapillo e cemento vibrati / BLOCCHETTI DI LAPILLO E CEMENTO VIBRATI / Blocchetti di spessore cm 10	mq		7,58
21CL.PR.2.50160.d	Blocchetti di lapillo e cemento vibrati / BLOCCHETTI DI LAPILLO E CEMENTO VIBRATI / Blocchetti di spessore cm 12	mq		8,20
21CL.PR.2.50160.e	Blocchetti di lapillo e cemento vibrati / BLOCCHETTI DI LAPILLO E CEMENTO VIBRATI / Blocchetti di spessore cm 15	mq		9,72
21CL.PR.2.50160.f	Blocchetti di lapillo e cemento vibrati / BLOCCHETTI DI LAPILLO E CEMENTO VIBRATI / Blocchetti di spessore cm 20	mq		11,93
21CL.PR.2.50160.g	Blocchetti di lapillo e cemento vibrati / BLOCCHETTI DI LAPILLO E CEMENTO VIBRATI / Blocchetti di spessore cm 25	mq		13,06
21CL.PR.2.50160.h	Blocchetti di lapillo e cemento vibrati / BLOCCHETTI DI LAPILLO E CEMENTO VIBRATI / Blocchetti di spessore cm 30	mq		14,28
21CL.PR.2.50160.i	Blocchetti di lapillo e cemento vibrati / BLOCCHETTI DI LAPILLO E CEMENTO VIBRATI / Blocchetti semipieni di spessore cm 30	mq		13,63
21CL.PR.2.50165	Blocchetti pieni di calcestruzzo
21CL.PR.2.50165.a	Blocchetti pieni di calcestruzzo / BLOCCHETTI PIENI DI CALCESTRUZZO / Blocchetti da cm 11x27x37	cad		0,61
21CL.PR.2.50165.b	Blocchetti pieni di calcestruzzo / BLOCCHETTI PIENI DI CALCESTRUZZO / Blocchetti di spessore cm 8	mq		3,52
21CL.PR.2.50165.c	Blocchetti pieni di calcestruzzo / BLOCCHETTI PIENI DI CALCESTRUZZO / Blocchetti di spessore cm 10	mq		3,61
21CL.PR.2.50165.d	Blocchetti pieni di calcestruzzo / BLOCCHETTI PIENI DI CALCESTRUZZO / Blocchetti di spessore cm 12	mq		5,07
21CL.PR.2.50165.e	Blocchetti pieni di calcestruzzo / BLOCCHETTI PIENI DI CALCESTRUZZO / Blocchetti di spessore cm 15	mq		5,38
21CL.PR.2.50165.f	Blocchetti pieni di calcestruzzo / BLOCCHETTI PIENI DI CALCESTRUZZO / Blocchetti di spessore cm 20	mq		7,23
21CL.PR.2.50167	Blocchetti di calcestruzzo forato idrorepellente
21CL.PR.2.50167.a	Blocchetti di calcestruzzo forato idrorepellente / BLOCCHETTI DI CALCESTRUZZO FORATO IDROREPELLENTE / Blocchetti di spessore cm 8	cad		0,58
21CL.PR.2.50167.c	Blocchetti di calcestruzzo forato idrorepellente / BLOCCHETTI DI CALCESTRUZZO FORATO IDROREPELLENTE / Blocchetti di spessore cm 10	mq		3,73
21CL.PR.2.50167.d	Blocchetti di calcestruzzo forato idrorepellente / BLOCCHETTI DI CALCESTRUZZO FORATO IDROREPELLENTE / Blocchetti di spessore cm 12	mq		0,68
21CL.PR.2.50167.e	Blocchetti di calcestruzzo forato idrorepellente / BLOCCHETTI DI CALCESTRUZZO FORATO IDROREPELLENTE / Blocchetti di spessore cm 15	mq		0,94
21CL.PR.2.50167.f	Blocchetti di calcestruzzo forato idrorepellente / BLOCCHETTI DI CALCESTRUZZO FORATO IDROREPELLENTE / Blocchetti di spessore cm 20	mq		6,82
21CL.PR.2.50170	Blocchetti di gesso a superfice liscia
21CL.PR.2.50170.a	Blocchetti di gesso a superfice liscia / BLOCCHETTI DI GESSO / Blocchetti di spessore cm 6	mq		7,89
21CL.PR.2.50170.b	Blocchetti di gesso a superfice liscia / BLOCCHETTI DI GESSO / Blocchetti di spessore cm 8	mq		14,42
21CL.PR.2.50170.c	Blocchetti di gesso a superfice liscia / BLOCCHETTI DI GESSO / Blocchetti di spessore cm 10	mq		15,45
21CL.PR.2.50170.d	Blocchetti di gesso a superfice liscia / BLOCCHETTI DI GESSO / Pannello in gesso idrorepellenti spess. 8 cm	mq		19,57
21CL.PR.2.50170.e	Blocchetti di gesso a superfice liscia / BLOCCHETTI DI GESSO / Pannello in gesso idrorepellenti spess. 10 cm	mq		20,60
21CL.PR.2.50180	Blocchetti di latero gesso a superfice liscia
21CL.PR.2.50180.a	Blocchetti di latero gesso a superfice liscia / BLOCCHETTI DI LATERO GESSO / Blocchetti di spessore cm 6	mq		10,80
21CL.PR.2.50180.b	Blocchetti di latero gesso a superfice liscia / BLOCCHETTI DI LATERO GESSO / Blocchetti di spessore cm 8	mq		12,80
21CL.PR.2.50180.c	Blocchetti di latero gesso a superfice liscia / BLOCCHETTI DI LATERO GESSO / Blocchetti di spessore cm 10	mq		14,21
21CL.PR.2.50180.d	Blocchetti di latero gesso a superfice liscia / BLOCCHETTI DI LATERO GESSO / pannelli in laterogesso spess. 7 cm	mq		27,30
21CL.PR.2.50180.e	Blocchetti di latero gesso a superfice liscia / BLOCCHETTI DI LATERO GESSO / pannelli in laterogesso spess. 8 cm	mq		28,33
21CL.PR.2.50180.f	Blocchetti di latero gesso a superfice liscia / BLOCCHETTI DI LATERO GESSO / pannelli in laterogesso spess. 10 cm	mq		29,56
21CL.PR.2.50180.g	Blocchetti di latero gesso a superfice liscia / BLOCCHETTI DI LATERO GESSO / pannello in laterogesso spess. 12 cm	mq		31,93
21CL.PR.2.50180.h	Blocchetti di latero gesso a superfice liscia / BLOCCHETTI DI LATERO GESSO / pannello in laterogesso spess. 7 cm idrorepellenti	mq		31,72
21CL.PR.2.50180.i	Blocchetti di latero gesso a superfice liscia / BLOCCHETTI DI LATERO GESSO / pannello in laterogesso spess. 8 cm idrorepellenti	mq		32,34
21CL.PR.2.50180.l	Blocchetti di latero gesso a superfice liscia / BLOCCHETTI DI LATERO GESSO / pannello in laterogesso spess. 10 cm idrorepellenti	mq		33,58
21CL.PR.2.50180.m	Blocchetti di latero gesso a superfice liscia / BLOCCHETTI DI LATERO GESSO / pannello in laterogesso spess. 12 cm idrorepellenti	mq		36,05
21CL.PR.2.50190	Pietrame in scapoli
21CL.PR.2.50190.a	Pietrame in scapoli / PIETRAME IN SCAPOLI / Pietrame di natura calcarea o similare	mc		22,00
21CL.PR.2.50190.b	Pietrame in scapoli / PIETRAME IN SCAPOLI / Pietrame di natura vulcanica o similare	mc		22,00
21CL.PR.2.5020	Mattoni forati per tamponamenti o riempimenti
21CL.PR.2.5020.a	Mattoni forati per tamponamenti o riempimenti	cad		0,39
21CL.PR.2.5020.b	Mattoni forati per tamponamenti o riempimenti	cad		0,45
21CL.PR.2.5020.c	Mattoni forati per tamponamenti o riempimenti	cad		0,49
21CL.PR.2.5020.d	Mattoni forati per tamponamenti o riempimenti	cad		0,78
21CL.PR.2.5020.e	Mattoni forati per tamponamenti o riempimenti	cad		0,72
21CL.PR.2.5020.f	Mattoni forati per tamponamenti o riempimenti	cad		0,18
21CL.PR.2.5020.g	Mattoni forati per tamponamenti o riempimenti	cad		0,24
21CL.PR.2.50200	Blocchetti di tufo segato (peso circa kg 2.700 a migliaio)
21CL.PR.2.50200.a	Blocchetti di tufo segato (peso circa kg 2.700 a migliaio)	cad		0,28
21CL.PR.2.50200.b	Blocchetti di tufo segato (peso circa kg 2.700 a migliaio) / BLOCCHETTI DI TUFO / Blocchetti da cm 12x25x39 (scampoli di tufo)	cad		0,28
21CL.PR.2.50200.c	Blocchetti di tufo segato (peso circa kg 2.700 a migliaio)	cad		0,64
21CL.PR.2.50240	Lastre di cemento con armatura per copertura cunicoli
21CL.PR.2.50240.a	Lastre di cemento con armatura per copertura cunicoli	mq		7,52
21CL.PR.2.50240.b	Lastre di cemento con armatura per copertura cunicoli	mq		8,72
21CL.PR.2.5025	Mattoni trafilati per tamponamenti o riempimenti
21CL.PR.2.5025.a	Mattoni trafilati per tamponamenti o riempimenti / MATTONI TRAFILATI / Mattoni trafilati a finitura sabbiata da cm 5x12x25	cad		0,22
21CL.PR.2.5025.b	Mattoni trafilati per tamponamenti o riempimenti / MATTONI TRAFILATI / Mattoni a pasta mollea finitura sabbiata da cm 5,5x12x25	cad		0,49
21CL.PR.2.5025.c	Mattoni trafilati per tamponamenti o riempimenti	cad		0,30
21CL.PR.2.5025.d	Mattoni trafilati per tamponamenti o riempimenti	cad		0,47
21CL.PR.2.5025.e	Mattoni trafilati per tamponamenti o riempimenti	cad		0,71
21CL.PR.2.5025.f	Mattoni trafilati per tamponamenti o riempimenti	cad		0,22
21CL.PR.2.5025.g	Mattoni trafilati per tamponamenti o riempimenti / MATTONI TRAFILATI / Pianella a pasta molle cm 2.5x12x25	cad		0,27
21CL.PR.2.5030	Mattoni pieni alleggeriti
21CL.PR.2.5030.a	MATTONI PIENI ALLEGGERITI / Mattoni pieni alleggeriti da cm 13x13x26	cad		0,38
21CL.PR.2.5050	Blocchi forati ad alveolo secondo UNI 8942 per impiego portante e di tamponamento
21CL.PR.2.5050.c	Blocchi forati ad alveolo secondo UNI 8942 per impiego portante e di tamponamento / BLOCCHI FORATI AD ALVEOLO SECONDO UNI EN 771-1 / Blocchi alveolati F/A=50% da cm 25x30x19	cad		1,54
21CL.PR.2.5050.d	Blocchi forati ad alveolo secondo UNI 8942 per impiego portante e di tamponamento / BLOCCHI FORATI AD ALVEOLO SECONDO UNI EN 771-1 / Blocchi alveolati F/A=55% da cm 25x30x19	cad		1,30
21CL.PR.2.5050.e	Blocchi forati ad alveolo secondo UNI 8942 per impiego portante e di tamponamento / BLOCCHI FORATI AD ALVEOLO SECONDO UNI EN 771-1 / Blocchi alveolati F/A=60% da cm 25x30x19	cad		1,19
21CL.PR.2.5060	Blocchi di laterizi alveolati comuni per tamponamenti
21CL.PR.2.5060.a	Blocchi di laterizi alveolati comuni per tamponamenti / BLOCCHI DI LATERIZI ALVEOLATI / Blocchi di laterizi alveolati da cm 10x25x25	cad		0,39
21CL.PR.2.5060.b	Blocchi di laterizi alveolati comuni per tamponamenti / BLOCCHI DI LATERIZI ALVEOLATI / Blocchi di laterizi alveolati da cm 12,5x25x25	cad		0,43
21CL.PR.2.5060.c	Blocchi di laterizi alveolati comuni per tamponamenti / BLOCCHI DI LATERIZI ALVEOLATI / Blocchi di laterizi alveolati da cm 15x25x25	cad		0,51
21CL.PR.2.5060.d	Blocchi di laterizi alveolati comuni per tamponamenti / BLOCCHI DI LATERIZI ALVEOLATI / Blocchi di laterizi alveolati da cm 20x25x25	cad		0,74
21CL.PR.2.5060.e	Blocchi di laterizi alveolati comuni per tamponamenti / BLOCCHI DI LATERIZI ALVEOLATI / Blocchi di laterizi alveolati da cm 25x25x25	cad		0,77
21CL.PR.2.5060.f	Blocchi di laterizi alveolati comuni per tamponamenti / BLOCCHI DI LATERIZI ALVEOLATI / Blocchi di laterizi alveolati da cm 30x25x25	cad		1,05
21CL.PR.2.5060.g	Blocchi di laterizi alveolati comuni per tamponamenti / BLOCCHI DI LATERIZI ALVEOLATI / Blocchi di laterizi alveolati da cm 25x30x25	cad		1,14
21CL.PR.2.5060.h	Blocchi di laterizi alveolati comuni per tamponamenti / BLOCCHI DI LATERIZI ALVEOLATI / Blocchi di laterizi alveolati da cm 25x20x35	cad		1,19
21CL.PR.2.5060.i	Blocchi di laterizi alveolati comuni per tamponamenti / BLOCCHI DI LATERIZI ALVEOLATI / Blocchi di laterizi alveolati da cm 25x25x30	cad		1,30
21CL.PR.2.5060.r	Blocchi di laterizi alveolati comuni per tamponamenti / BLOCCHI DI LATERIZI ALVEOLATI / Blocchi di laterizi alveolati da cm 15x25x49	cad		1,67
21CL.PR.2.5060.s	Blocchi di laterizi alveolati comuni per tamponamenti / BLOCCHI DI LATERIZI ALVEOLATI / Blocchi di laterizi alveolati da cm 15x30x44	cad		1,78
21CL.PR.2.5090	Tavelloni forati per strutture portanti orizzontali e riempimenti
21CL.PR.2.5090.a	Tavelloni forati per strutture portanti orizzontali e riempimenti	mq		13,07
21CL.PR.2.5090.b	Tavelloni forati per strutture portanti orizzontali e riempimenti	mq		12,36
21CL.PR.2.5090.u	Tavelloni forati per strutture portanti orizzontali e riempimenti	cad		2,00
21CL.PR.2.60010	Cartelli di divieto, conformi al DLgs 81/08, attuazione dell'articolo 1 della legge 3 agosto 2007, n. 123, in materia di tutela della salute e della sicurezza nei luoghi di lavoro e simbologia a norme UNI in lamiera di alluminio, con pellicola adesiva rifrangente grandangolare
21CL.PR.2.60010.a	Cartelli di divieto, conformi al DLgs 81/08, attuazione dell'articolo 1 della legge 3 agosto 2007, n. 123, in materia di tutela della salute e della sicurezza nei luoghi di lavoro e simbologia a norme UNI in lamiera di alluminio, con pellicola adesiva rifrangente grandangolare	cad		2,00
21CL.PR.2.60010.b	Cartelli di divieto, conformi al DLgs 81/08, attuazione dell'articolo 1 della legge 3 agosto 2007, n. 123, in materia di tutela della salute e della sicurezza nei luoghi di lavoro e simbologia a norme UNI in lamiera di alluminio, con pellicola adesiva rifrangente grandangolare	cad		4,34
21CL.PR.2.60010.c	Cartelli di divieto, conformi al DLgs 81/08, attuazione dell'articolo 1 della legge 3 agosto 2007, n. 123, in materia di tutela della salute e della sicurezza nei luoghi di lavoro e simbologia a norme UNI in lamiera di alluminio, con pellicola adesiva rifrangente grandangolare	cad		5,88
21CL.PR.2.60010.d	Cartelli di divieto, conformi al DLgs 81/08, attuazione dell'articolo 1 della legge 3 agosto 2007, n. 123, in materia di tutela della salute e della sicurezza nei luoghi di lavoro e simbologia a norme UNI in lamiera di alluminio, con pellicola adesiva rifrangente grandangolare	cad		13,00
21CL.PR.2.60010.e	Cartelli di divieto, conformi al DLgs 81/08, attuazione dell'articolo 1 della legge 3 agosto 2007, n. 123, in materia di tutela della salute e della sicurezza nei luoghi di lavoro e simbologia a norme UNI in lamiera di alluminio, con pellicola adesiva rifrangente grandangolare	cad		2,79
21CL.PR.2.60010.f	Cartelli di divieto, conformi al DLgs 81/08, attuazione dell'articolo 1 della legge 3 agosto 2007, n. 123, in materia di tutela della salute e della sicurezza nei luoghi di lavoro e simbologia a norme UNI in lamiera di alluminio, con pellicola adesiva rifrangente grandangolare	cad		8,48
21CL.PR.2.60010.g	Cartelli di divieto, conformi al DLgs 81/08, attuazione dell'articolo 1 della legge 3 agosto 2007, n. 123, in materia di tutela della salute e della sicurezza nei luoghi di lavoro e simbologia a norme UNI in lamiera di alluminio, con pellicola adesiva rifrangente grandangolare	cad		20,55
21CL.PR.2.60010.h	Cartelli di divieto, conformi al DLgs 81/08, attuazione dell'articolo 1 della legge 3 agosto 2007, n. 123, in materia di tutela della salute e della sicurezza nei luoghi di lavoro e simbologia a norme UNI in lamiera di alluminio, con pellicola adesiva rifrangente grandangolare	cad		2,59
21CL.PR.2.60010.i	Cartelli di divieto, conformi al DLgs 81/08, attuazione dell'articolo 1 della legge 3 agosto 2007, n. 123, in materia di tutela della salute e della sicurezza nei luoghi di lavoro e simbologia a norme UNI in lamiera di alluminio, con pellicola adesiva rifrangente grandangolare	cad		3,86
21CL.PR.2.60010.j	Cartelli di divieto, conformi al DLgs 81/08, attuazione dell'articolo 1 della legge 3 agosto 2007, n. 123, in materia di tutela della salute e della sicurezza nei luoghi di lavoro e simbologia a norme UNI in lamiera di alluminio, con pellicola adesiva rifrangente grandangolare	cad		7,93
21CL.PR.2.60020	Cartelli di pericolo, conformi al DLgs 81/08, attuazione dell'articolo 1 della legge 3 agosto 2007, n. 123, in materia di tutela della salute e della sicurezza nei luoghi di lavoro e simbologia a norme UNI in lamiera di alluminio, con pellicola adesiva rifrangente grandangolare
21CL.PR.2.60020.a	Cartelli di pericolo, conformi al DLgs 81/08, attuazione dell'articolo 1 della legge 3 agosto 2007, n. 123, in materia di tutela della salute e della sicurezza nei luoghi di lavoro e simbologia a norme UNI in lamiera di alluminio, con pellicola adesiva rifrangente grandangolare	cad		1,09
21CL.PR.2.60020.b	Cartelli di pericolo, conformi al DLgs 81/08, attuazione dell'articolo 1 della legge 3 agosto 2007, n. 123, in materia di tutela della salute e della sicurezza nei luoghi di lavoro e simbologia a norme UNI in lamiera di alluminio, con pellicola adesiva rifrangente grandangolare	cad		4,34
21CL.PR.2.60020.c	Cartelli di pericolo, conformi al DLgs 81/08, attuazione dell'articolo 1 della legge 3 agosto 2007, n. 123, in materia di tutela della salute e della sicurezza nei luoghi di lavoro e simbologia a norme UNI in lamiera di alluminio, con pellicola adesiva rifrangente grandangolare	cad		10,59
21CL.PR.2.60020.d	Cartelli di pericolo, conformi al DLgs 81/08, attuazione dell'articolo 1 della legge 3 agosto 2007, n. 123, in materia di tutela della salute e della sicurezza nei luoghi di lavoro e simbologia a norme UNI in lamiera di alluminio, con pellicola adesiva rifrangente grandangolare	cad		2,70
21CL.PR.2.60020.e	Cartelli di pericolo, conformi al DLgs 81/08, attuazione dell'articolo 1 della legge 3 agosto 2007, n. 123, in materia di tutela della salute e della sicurezza nei luoghi di lavoro e simbologia a norme UNI in lamiera di alluminio, con pellicola adesiva rifrangente grandangolare	cad		8,50
21CL.PR.2.60020.f	Cartelli di pericolo, conformi al DLgs 81/08, attuazione dell'articolo 1 della legge 3 agosto 2007, n. 123, in materia di tutela della salute e della sicurezza nei luoghi di lavoro e simbologia a norme UNI in lamiera di alluminio, con pellicola adesiva rifrangente grandangolare	cad		20,22
21CL.PR.2.60020.g	Cartelli di pericolo, conformi al DLgs 81/08, attuazione dell'articolo 1 della legge 3 agosto 2007, n. 123, in materia di tutela della salute e della sicurezza nei luoghi di lavoro e simbologia a norme UNI in lamiera di alluminio, con pellicola adesiva rifrangente grandangolare	cad		2,60
21CL.PR.2.60020.h	Cartelli di pericolo, conformi al DLgs 81/08, attuazione dell'articolo 1 della legge 3 agosto 2007, n. 123, in materia di tutela della salute e della sicurezza nei luoghi di lavoro e simbologia a norme UNI in lamiera di alluminio, con pellicola adesiva rifrangente grandangolare	cad		4,11
21CL.PR.2.60020.i	Cartelli di pericolo, conformi al DLgs 81/08, attuazione dell'articolo 1 della legge 3 agosto 2007, n. 123, in materia di tutela della salute e della sicurezza nei luoghi di lavoro e simbologia a norme UNI in lamiera di alluminio, con pellicola adesiva rifrangente grandangolare	cad		7,90
21CL.PR.2.60020.j	Cartelli di pericolo, conformi al DLgs 81/08, attuazione dell'articolo 1 della legge 3 agosto 2007, n. 123, in materia di tutela della salute e della sicurezza nei luoghi di lavoro e simbologia a norme UNI in lamiera di alluminio, con pellicola adesiva rifrangente grandangolare	cad		19,63
21CL.PR.2.60020.k	Cartelli di pericolo, conformi al DLgs 81/08, attuazione dell'articolo 1 della legge 3 agosto 2007, n. 123, in materia di tutela della salute e della sicurezza nei luoghi di lavoro e simbologia a norme UNI in lamiera di alluminio, con pellicola adesiva rifrangente grandangolare	cad		8,41
21CL.PR.2.60020.l	Cartelli di pericolo, conformi al DLgs 81/08, attuazione dell'articolo 1 della legge 3 agosto 2007, n. 123, in materia di tutela della salute e della sicurezza nei luoghi di lavoro e simbologia a norme UNI in lamiera di alluminio, con pellicola adesiva rifrangente grandangolare	cad		10,31
21CL.PR.2.60020.m	Cartelli di pericolo, conformi al DLgs 81/08, attuazione dell'articolo 1 della legge 3 agosto 2007, n. 123, in materia di tutela della salute e della sicurezza nei luoghi di lavoro e simbologia a norme UNI in lamiera di alluminio, con pellicola adesiva rifrangente grandangolare	cad		3,97
21CL.PR.2.60030	Cartelli di obbligo, conformi al DLgs 81/08, attuazione dell'articolo 1 della legge 3 agosto 2007, n. 123, in materia di tutela della salute e della sicurezza nei luoghi di lavoro e simbologia a norme UNI in lamiera di alluminio, con pellicola adesiva rifrangente grandangolare
21CL.PR.2.60030.a	Cartelli di obbligo, conformi al DLgs 81/08, attuazione dell'articolo 1 della legge 3 agosto 2007, n. 123, in materia di tutela della salute e della sicurezza nei luoghi di lavoro e simbologia a norme UNI in lamiera di alluminio, con pellicola adesiva rifrangente grandangolare	cad		1,98
21CL.PR.2.60030.b	Cartelli di obbligo, conformi al DLgs 81/08, attuazione dell'articolo 1 della legge 3 agosto 2007, n. 123, in materia di tutela della salute e della sicurezza nei luoghi di lavoro e simbologia a norme UNI in lamiera di alluminio, con pellicola adesiva rifrangente grandangolare	cad		3,95
21CL.PR.2.60030.c	Cartelli di obbligo, conformi al DLgs 81/08, attuazione dell'articolo 1 della legge 3 agosto 2007, n. 123, in materia di tutela della salute e della sicurezza nei luoghi di lavoro e simbologia a norme UNI in lamiera di alluminio, con pellicola adesiva rifrangente grandangolare	cad		5,92
21CL.PR.2.60030.d	Cartelli di obbligo, conformi al DLgs 81/08, attuazione dell'articolo 1 della legge 3 agosto 2007, n. 123, in materia di tutela della salute e della sicurezza nei luoghi di lavoro e simbologia a norme UNI in lamiera di alluminio, con pellicola adesiva rifrangente grandangolare	cad		13,43
21CL.PR.2.60030.e	Cartelli di obbligo, conformi al DLgs 81/08, attuazione dell'articolo 1 della legge 3 agosto 2007, n. 123, in materia di tutela della salute e della sicurezza nei luoghi di lavoro e simbologia a norme UNI in lamiera di alluminio, con pellicola adesiva rifrangente grandangolare	cad		2,71
21CL.PR.2.60030.f	Cartelli di obbligo, conformi al DLgs 81/08, attuazione dell'articolo 1 della legge 3 agosto 2007, n. 123, in materia di tutela della salute e della sicurezza nei luoghi di lavoro e simbologia a norme UNI in lamiera di alluminio, con pellicola adesiva rifrangente grandangolare	cad		8,51
21CL.PR.2.60030.g	Cartelli di obbligo, conformi al DLgs 81/08, attuazione dell'articolo 1 della legge 3 agosto 2007, n. 123, in materia di tutela della salute e della sicurezza nei luoghi di lavoro e simbologia a norme UNI in lamiera di alluminio, con pellicola adesiva rifrangente grandangolare	cad		20,91
21CL.PR.2.60030.h	Cartelli di obbligo, conformi al DLgs 81/08, attuazione dell'articolo 1 della legge 3 agosto 2007, n. 123, in materia di tutela della salute e della sicurezza nei luoghi di lavoro e simbologia a norme UNI in lamiera di alluminio, con pellicola adesiva rifrangente grandangolare	cad		2,68
21CL.PR.2.60030.i	Cartelli di obbligo, conformi al DLgs 81/08, attuazione dell'articolo 1 della legge 3 agosto 2007, n. 123, in materia di tutela della salute e della sicurezza nei luoghi di lavoro e simbologia a norme UNI in lamiera di alluminio, con pellicola adesiva rifrangente grandangolare	cad		3,85
21CL.PR.2.60030.j	Cartelli di obbligo, conformi al DLgs 81/08, attuazione dell'articolo 1 della legge 3 agosto 2007, n. 123, in materia di tutela della salute e della sicurezza nei luoghi di lavoro e simbologia a norme UNI in lamiera di alluminio, con pellicola adesiva rifrangente grandangolare	cad		7,92
21CL.PR.2.60040	Cartelli per indicazioni antincendio, conformi al DLgs 81/08, attuazione dell'articolo 1 della legge 3 agosto 2007, n. 123, in materia di tutela della salute e della sicurezza nei luoghi di lavoro e simbologia a norme UNI in lamiera di alluminio, con pellicola adesiva rifrangente grandangolare
21CL.PR.2.60040.a	Cartelli per indicazioni antincendio, conformi al DLgs 81/08, attuazione dell'articolo 1 della legge 3 agosto 2007, n. 123, in materia di tutela della salute e della sicurezza nei luoghi di lavoro e simbologia a norme UNI in lamiera di alluminio, con pellicola adesiva rifrangente grandangolare	cad		1,65
21CL.PR.2.60040.b	Cartelli per indicazioni antincendio, conformi al DLgs 81/08, attuazione dell'articolo 1 della legge 3 agosto 2007, n. 123, in materia di tutela della salute e della sicurezza nei luoghi di lavoro e simbologia a norme UNI in lamiera di alluminio, con pellicola adesiva rifrangente grandangolare	cad		2,01
21CL.PR.2.60040.c	Cartelli per indicazioni antincendio, conformi al DLgs 81/08, attuazione dell'articolo 1 della legge 3 agosto 2007, n. 123, in materia di tutela della salute e della sicurezza nei luoghi di lavoro e simbologia a norme UNI in lamiera di alluminio, con pellicola adesiva rifrangente grandangolare	cad		2,81
21CL.PR.2.60040.d	Cartelli per indicazioni antincendio, conformi al DLgs 81/08, attuazione dell'articolo 1 della legge 3 agosto 2007, n. 123, in materia di tutela della salute e della sicurezza nei luoghi di lavoro e simbologia a norme UNI in lamiera di alluminio, con pellicola adesiva rifrangente grandangolare	cad		8,55
21CL.PR.2.60040.e	Cartelli per indicazioni antincendio, conformi al DLgs 81/08, attuazione dell'articolo 1 della legge 3 agosto 2007, n. 123, in materia di tutela della salute e della sicurezza nei luoghi di lavoro e simbologia a norme UNI in lamiera di alluminio, con pellicola adesiva rifrangente grandangolare	cad		13,51
21CL.PR.2.60040.f	Cartelli per indicazioni antincendio, conformi al DLgs 81/08, attuazione dell'articolo 1 della legge 3 agosto 2007, n. 123, in materia di tutela della salute e della sicurezza nei luoghi di lavoro e simbologia a norme UNI in lamiera di alluminio, con pellicola adesiva rifrangente grandangolare	cad		2,13
21CL.PR.2.60040.g	Cartelli per indicazioni antincendio, conformi al DLgs 81/08, attuazione dell'articolo 1 della legge 3 agosto 2007, n. 123, in materia di tutela della salute e della sicurezza nei luoghi di lavoro e simbologia a norme UNI in lamiera di alluminio, con pellicola adesiva rifrangente grandangolare	cad		2,66
21CL.PR.2.60040.h	Cartelli per indicazioni antincendio, conformi al DLgs 81/08, attuazione dell'articolo 1 della legge 3 agosto 2007, n. 123, in materia di tutela della salute e della sicurezza nei luoghi di lavoro e simbologia a norme UNI in lamiera di alluminio, con pellicola adesiva rifrangente grandangolare	cad		3,47
21CL.PR.2.60040.i	Cartelli per indicazioni antincendio, conformi al DLgs 81/08, attuazione dell'articolo 1 della legge 3 agosto 2007, n. 123, in materia di tutela della salute e della sicurezza nei luoghi di lavoro e simbologia a norme UNI in lamiera di alluminio, con pellicola adesiva rifrangente grandangolare	cad		10,44
21CL.PR.2.60040.j	Cartelli per indicazioni antincendio, conformi al DLgs 81/08, attuazione dell'articolo 1 della legge 3 agosto 2007, n. 123, in materia di tutela della salute e della sicurezza nei luoghi di lavoro e simbologia a norme UNI in lamiera di alluminio, con pellicola adesiva rifrangente grandangolare	cad		18,80
21CL.PR.2.60040.k	Cartelli per indicazioni antincendio, conformi al DLgs 81/08, attuazione dell'articolo 1 della legge 3 agosto 2007, n. 123, in materia di tutela della salute e della sicurezza nei luoghi di lavoro e simbologia a norme UNI in lamiera di alluminio, con pellicola adesiva rifrangente grandangolare	cad		3,57
21CL.PR.2.60040.l	Cartelli per indicazioni antincendio, conformi al DLgs 81/08, attuazione dell'articolo 1 della legge 3 agosto 2007, n. 123, in materia di tutela della salute e della sicurezza nei luoghi di lavoro e simbologia a norme UNI in lamiera di alluminio, con pellicola adesiva rifrangente grandangolare	cad		2,24
21CL.PR.2.60040.m	Cartelli per indicazioni antincendio, conformi al DLgs 81/08, attuazione dell'articolo 1 della legge 3 agosto 2007, n. 123, in materia di tutela della salute e della sicurezza nei luoghi di lavoro e simbologia a norme UNI in lamiera di alluminio, con pellicola adesiva rifrangente grandangolare	cad		8,16
21CL.PR.2.60050	Cartelli per indicazioni salvataggio, conformi al DLgs 81/08, attuazione dell'articolo 1 della legge 3 agosto 2007, n. 123, in materia di tutela della salute e della sicurezza nei luoghi di lavoro e simbologia a norme UNI in lamiera di alluminio, con pellicola adesiva rifrangente grandangolare
21CL.PR.2.60050.a	Cartelli per indicazioni salvataggio, conformi al DLgs 81/08, attuazione dell'articolo 1 della legge 3 agosto 2007, n. 123, in materia di tutela della salute e della sicurezza nei luoghi di lavoro e simbologia a norme UNI in lamiera di alluminio, con pellicola adesiva rifrangente grandangolare	cad		1,66
21CL.PR.2.60050.b	Cartelli per indicazioni salvataggio, conformi al DLgs 81/08, attuazione dell'articolo 1 della legge 3 agosto 2007, n. 123, in materia di tutela della salute e della sicurezza nei luoghi di lavoro e simbologia a norme UNI in lamiera di alluminio, con pellicola adesiva rifrangente grandangolare	cad		2,02
21CL.PR.2.60050.c	Cartelli per indicazioni salvataggio, conformi al DLgs 81/08, attuazione dell'articolo 1 della legge 3 agosto 2007, n. 123, in materia di tutela della salute e della sicurezza nei luoghi di lavoro e simbologia a norme UNI in lamiera di alluminio, con pellicola adesiva rifrangente grandangolare	cad		2,29
21CL.PR.2.60050.d	Cartelli per indicazioni salvataggio, conformi al DLgs 81/08, attuazione dell'articolo 1 della legge 3 agosto 2007, n. 123, in materia di tutela della salute e della sicurezza nei luoghi di lavoro e simbologia a norme UNI in lamiera di alluminio, con pellicola adesiva rifrangente grandangolare	cad		8,34
21CL.PR.2.60050.e	Cartelli per indicazioni salvataggio, conformi al DLgs 81/08, attuazione dell'articolo 1 della legge 3 agosto 2007, n. 123, in materia di tutela della salute e della sicurezza nei luoghi di lavoro e simbologia a norme UNI in lamiera di alluminio, con pellicola adesiva rifrangente grandangolare	cad		13,99
21CL.PR.2.60050.f	Cartelli per indicazioni salvataggio, conformi al DLgs 81/08, attuazione dell'articolo 1 della legge 3 agosto 2007, n. 123, in materia di tutela della salute e della sicurezza nei luoghi di lavoro e simbologia a norme UNI in lamiera di alluminio, con pellicola adesiva rifrangente grandangolare	cad		2,06
21CL.PR.2.60050.g	Cartelli per indicazioni salvataggio, conformi al DLgs 81/08, attuazione dell'articolo 1 della legge 3 agosto 2007, n. 123, in materia di tutela della salute e della sicurezza nei luoghi di lavoro e simbologia a norme UNI in lamiera di alluminio, con pellicola adesiva rifrangente grandangolare	cad		2,63
21CL.PR.2.60050.h	Cartelli per indicazioni salvataggio, conformi al DLgs 81/08, attuazione dell'articolo 1 della legge 3 agosto 2007, n. 123, in materia di tutela della salute e della sicurezza nei luoghi di lavoro e simbologia a norme UNI in lamiera di alluminio, con pellicola adesiva rifrangente grandangolare	cad		3,50
21CL.PR.2.60050.i	Cartelli per indicazioni salvataggio, conformi al DLgs 81/08, attuazione dell'articolo 1 della legge 3 agosto 2007, n. 123, in materia di tutela della salute e della sicurezza nei luoghi di lavoro e simbologia a norme UNI in lamiera di alluminio, con pellicola adesiva rifrangente grandangolare	cad		10,87
21CL.PR.2.60050.j	Cartelli per indicazioni salvataggio, conformi al DLgs 81/08, attuazione dell'articolo 1 della legge 3 agosto 2007, n. 123, in materia di tutela della salute e della sicurezza nei luoghi di lavoro e simbologia a norme UNI in lamiera di alluminio, con pellicola adesiva rifrangente grandangolare	cad		18,31
21CL.PR.2.60050.k	Cartelli per indicazioni salvataggio, conformi al DLgs 81/08, attuazione dell'articolo 1 della legge 3 agosto 2007, n. 123, in materia di tutela della salute e della sicurezza nei luoghi di lavoro e simbologia a norme UNI in lamiera di alluminio, con pellicola adesiva rifrangente grandangolare	cad		4,48
21CL.PR.2.6010	Lastre squadrate di marmo o di pietra di spessore cm 2
21CL.PR.2.6010.a	Lastre squadrate di marmo o di pietra di spessore cm 2 / LASTRE SQUADRATE DI MARMO O DI PIETRA DI SPESSORE cm 2 / Bianco venato	mq		48,66
21CL.PR.2.6010.b	Lastre squadrate di marmo o di pietra di spessore cm 2 / LASTRE SQUADRATE DI MARMO O DI PIETRA DI SPESSORE cm 2 / Botticino nuvolato	mq		46,20
21CL.PR.2.6010.c	Lastre squadrate di marmo o di pietra di spessore cm 2 / LASTRE SQUADRATE DI MARMO O DI PIETRA DI SPESSORE cm 2 / Trani scuro	mq		35,75
21CL.PR.2.6010.d	Lastre squadrate di marmo o di pietra di spessore cm 2 / LASTRE SQUADRATE DI MARMO O DI PIETRA DI SPESSORE cm 2 / Perlato di Sicilia	mq		47,78
21CL.PR.2.6010.k	Lastre squadrate di marmo o di pietra di spessore cm 2 / LASTRE SQUADRATE DI MARMO O DI PIETRA DI SPESSORE cm 2 / Peperino grigio	mq		57,75
21CL.PR.2.6010.q	Lastre squadrate di marmo o di pietra di spessore cm 2 / LASTRE SQUADRATE DI MARMO O DI PIETRA DI SPESSORE cm 2 / Travertino n	mq		47,25
21CL.PR.2.6010.r	Lastre squadrate di marmo o di pietra di spessore cm 2 / LASTRE SQUADRATE DI MARMO O DI PIETRA DI SPESSORE cm 2 / Bardiglio	mq		48,75
21CL.PR.2.6010.s	Lastre squadrate di marmo o di pietra di spessore cm 2 / LASTRE SQUADRATE DI MARMO O DI PIETRA DI SPESSORE cm 2 / Trani chiaro	mq		51,03
21CL.PR.2.60100	Lastre di pietrarsa lavorata a puntillo minuto nella faccia a vista ed a scalpello negli assetti, con spigolo superiore sfettato, di altezza oltre cm 80
21CL.PR.2.60100.a	Lastre di pietrarsa lavorata a puntillo minuto nella faccia a vista ed a scalpello negli assetti, con spigolo superiore sfettato, di altezza oltre cm 80	mq		105,57
21CL.PR.2.60100.b	Lastre di pietrarsa lavorata a puntillo minuto nella faccia a vista ed a scalpello negli assetti, con spigolo superiore sfettato, di altezza oltre cm 80	mq		66,83
21CL.PR.2.60110	Lastre di pietrarsa lavorata a puntillo minuto nella faccia a vista ed a scalpello negli assetti, con spigolo superiore sfettato, di altezza oltre cm 80
21CL.PR.2.60110.a	Lastre di pietrarsa lavorata a puntillo minuto nella faccia a vista ed a scalpello negli assetti, con spigolo superiore sfettato, di altezza oltre cm 80	mq		24,53
21CL.PR.2.60110.b	Lastre di pietrarsa lavorata a puntillo minuto nella faccia a vista ed a scalpello negli assetti, con spigolo superiore sfettato, di altezza oltre cm 80	mq		17,85
21CL.PR.2.6012	Lastre squadrate di marmo o di pietra di spessore cm 2 lavoratosul piano e nelle coste in vista per soglie e ornie
21CL.PR.2.6012.a	Lastre squadrate di marmo o di pietra di spessore cm 2 lavoratosul piano e nelle coste in vista per soglie e ornie	mq		63,79
21CL.PR.2.6012.b	Lastre squadrate di marmo o di pietra di spessore cm 2 lavoratosul piano e nelle coste in vista per soglie e ornie	mq		68,77
21CL.PR.2.6012.c	Lastre squadrate di marmo o di pietra di spessore cm 2 lavoratosul piano e nelle coste in vista per soglie e ornie	mq		59,53
21CL.PR.2.6012.d	Lastre squadrate di marmo o di pietra di spessore cm 2 lavoratosul piano e nelle coste in vista per soglie e ornie	mq		65,20
21CL.PR.2.6012.k	Lastre squadrate di marmo o di pietra di spessore cm 2 lavoratosul piano e nelle coste in vista per soglie e ornie	mq		55,03
21CL.PR.2.6012.q	Lastre squadrate di marmo o di pietra di spessore cm 2 lavoratosul piano e nelle coste in vista per soglie e ornie	mq		56,99
21CL.PR.2.6012.r	Lastre squadrate di marmo o di pietra di spessore cm 2 lavoratosul piano e nelle coste in vista per soglie e ornie	mq		63,92
21CL.PR.2.6012.s	Lastre squadrate di marmo o di pietra di spessore cm 2 lavoratosul piano e nelle coste in vista per soglie e ornie	mq		66,42
21CL.PR.2.60120	MANUFATTI IN PIETRA REGGINA
21CL.PR.2.60120.1.a	MANUFATTI IN PIETRA REGGINA / Cordoni di pietra reggina segati su tutti i lati con spigolo in vista smussato, cm. 20x10 lunghezza a correre	m		28,29
21CL.PR.2.60120.1.b	MANUFATTI IN PIETRA REGGINA / Cordoni di pietra reggina segati su tutti i lati con spigolo in vista smussato, cm. 20x20 lunghezza a correre	m		45,43
21CL.PR.2.60120.1.c	MANUFATTI IN PIETRA REGGINA / Cordoni di pietra reggina segati su tutti i lati con spigolo in vista smussato, cm. 20x30 lunghezza a correre	m		60,09
21CL.PR.2.60120.10.a	MANUFATTI IN PIETRA REGGINA / Zoccolino a gradoni in basole di pietra reggina segate su tutti i lati piano sega, misura fissa, spessore cm 2	mq		81,65
21CL.PR.2.60120.11	MANUFATTI IN PIETRA REGGINA / Pietrini di pietra reggina
21CL.PR.2.60120.11.a	MANUFATTI IN PIETRA REGGINA / Pietrini di pietra reggina / Pietrini di pietra reggina 4x4x6	t		264,50
21CL.PR.2.60120.11.b	MANUFATTI IN PIETRA REGGINA / Pietrini di pietra reggina / Pietrini di pietra reggina 6x6x8	t		264,50
21CL.PR.2.60120.11.c	MANUFATTI IN PIETRA REGGINA / Pietrini di pietra reggina / Pietrini di pietra reggina 8x8x10	t		264,50
21CL.PR.2.60120.12.a	MANUFATTI IN PIETRA REGGINA / Fasce in pietra reggina spessore 3 cm lunghezza a correre fino a 20 cm di larghezza	m		12,08
21CL.PR.2.60120.12.b	MANUFATTI IN PIETRA REGGINA / Fasce in pietra reggina spessore 3 cm lunghezza a correre fino a 20 cm di larghezza	m		16,68
21CL.PR.2.60120.13.a	MANUFATTI IN PIETRA REGGINA / Rivestimento in lastre di pietra reggina spessore 2 cm	mq		92,33
21CL.PR.2.60120.13.b	MANUFATTI IN PIETRA REGGINA / Piastrelle di pietra reggina con spessore cm 3. Tranciato dimensioni cm 5 x 15	mq		51,75
21CL.PR.2.60120.13.c	MANUFATTI IN PIETRA REGGINA / Piastrelle di pietra reggina con spessore cm 3. Tranciato - bugnato dimensioni cm 15 x 30	mq		57,50
21CL.PR.2.60120.13.d	MANUFATTI IN PIETRA REGGINA / Zoccolino battiscopa di pietra reggina dim. 10 cm sp. 20 mm	m		10,01
21CL.PR.2.60120.13.e	MANUFATTI IN PIETRA REGGINA / Coprimuro in pietra reggina con lavorazione a toro. Incasso fino a 12 cm	m		33,07
21CL.PR.2.60120.2.a	MANUFATTI IN PIETRA REGGINA / Cordoni di pietra reggina segati su tutti i lati con spigolo in vista smussato, cm 20x10 raggio di curvatura > 2,00 ml	m		60,95
21CL.PR.2.60120.2.b	MANUFATTI IN PIETRA REGGINA / Cordoni di pietra reggina segati su tutti i lati con spigolo in vista smussato, cm 20x20 raggio di curvatura > 2,00 ml	m		101,20
21CL.PR.2.60120.3.a	MANUFATTI IN PIETRA REGGINA / Basole di pietra reggina segati su tutti i lati piano sega, misura fissa, spess. cm 3	mq		82,80
21CL.PR.2.60120.3.b	MANUFATTI IN PIETRA REGGINA / Basole di pietra reggina segati su tutti i lati piano sega, misura fissa, spess. cm 6	mq		135,70
21CL.PR.2.60120.3.c	MANUFATTI IN PIETRA REGGINA / Basole di pietra reggina segati su tutti i lati piano sega, misura fissa, spess. cm 10	mq		175,95
21CL.PR.2.60120.3.d	MANUFATTI IN PIETRA REGGINA / Basole di pietra reggina segati su tutti i lati piano sega, misura fissa, spess. cm 8 con raggio sup a mt 2	mq		221,95
21CL.PR.2.60120.4.a	MANUFATTI IN PIETRA REGGINA / Pavimento in basole di pietra reggina segate su tutti i lati piano sega, misura fissa, spessore cm 2	mq		62,10
21CL.PR.2.60120.5.a	MANUFATTI IN PIETRA REGGINA / Soglie liscie in lastre di pietra reggina segate su tutti i lati piano sega, misura fissa, spessore cm 2	m		10,93
21CL.PR.2.60120.6.a	MANUFATTI IN PIETRA REGGINA / Soglie liscie in lastre di pietra reggina segate su tutti i lati piano sega, misura fissa, spessore cm 2	mq		88,55
21CL.PR.2.60120.7.a	MANUFATTI IN PIETRA REGGINA / Copertine in basole di pietra reggina segate su tutti i lati piano sega, misura fissa, spessore cm 3	mq		101,20
21CL.PR.2.60120.8.a	MANUFATTI IN PIETRA REGGINA / Basole di pietra reggina per pedate, zoccoletti, ripiani ect. segate su tutti i lati piano sega, misura fissa, spessore cm. 3	mq		106,95
21CL.PR.2.60120.9.a	MANUFATTI IN PIETRA REGGINA / Rivestimento in frammenti di pietra reggina segata su tutti i lati piano sega, spessore cm 3	mq		26,45
21CL.PR.2.60120.9.b	MANUFATTI IN PIETRA REGGINA / Rivestimento in frammenti di pietra reggina segata su tutti i lati piano sega, spessore cm 2	mq		25,30
21CL.PR.2.6020	Lastre squadrate di marmo o di pietra di spessore cm 3
21CL.PR.2.6020.a	Lastre squadrate di marmo o di pietra di spessore cm 3 / LASTRE SQUADRATE DI MARMO O DI PIETRA DI SPESSORE cm 3 / Bianco Carrara	mq		78,75
21CL.PR.2.6020.b	Lastre squadrate di marmo o di pietra di spessore cm 3 / LASTRE SQUADRATE DI MARMO O DI PIETRA DI SPESSORE cm 3 / Botticino nuvolato	mq		91,35
21CL.PR.2.6020.c	Lastre squadrate di marmo o di pietra di spessore cm 3 / LASTRE SQUADRATE DI MARMO O DI PIETRA DI SPESSORE cm 3 / Trani chiaro	mq		86,10
21CL.PR.2.6020.d	Lastre squadrate di marmo o di pietra di spessore cm 3 / LASTRE SQUADRATE DI MARMO O DI PIETRA DI SPESSORE cm 3 / Perlato Sicilia	mq		87,68
21CL.PR.2.6020.q	Lastre squadrate di marmo o di pietra di spessore cm 3 / LASTRE SQUADRATE DI MARMO O DI PIETRA DI SPESSORE cm 3 / Travertino noce	mq		82,43
21CL.PR.2.6020.r	Lastre squadrate di marmo o di pietra di spessore cm 3 / LASTRE SQUADRATE DI MARMO O DI PIETRA DI SPESSORE cm 3 / Bardiglio	mq		86,77
21CL.PR.2.6020.s	Lastre squadrate di marmo o di pietra di spessore cm 3 / LASTRE SQUADRATE DI MARMO O DI PIETRA DI SPESSORE cm 3 / Trani scuro	mq		84,93
21CL.PR.2.6022	Lastre squadrate di marmo o di pietra con gocciolatoio di spessore cm 3
21CL.PR.2.6022.a	Lastre squadrate di marmo o di pietra con gocciolatoio di spessore cm 3	mq		79,68
21CL.PR.2.6022.b	Lastre squadrate di marmo o di pietra con gocciolatoio di spessore cm 3	mq		92,40
21CL.PR.2.6022.c	Lastre squadrate di marmo o di pietra con gocciolatoio di spessore cm 3	mq		89,13
21CL.PR.2.6022.d	Lastre squadrate di marmo o di pietra con gocciolatoio di spessore cm 3	mq		87,96
21CL.PR.2.6022.q	Lastre squadrate di marmo o di pietra con gocciolatoio di spessore cm 3	mq		78,75
21CL.PR.2.6022.r	Lastre squadrate di marmo o di pietra con gocciolatoio di spessore cm 3	mq		83,88
21CL.PR.2.6022.s	Lastre squadrate di marmo o di pietra con gocciolatoio di spessore cm 3	mq		80,85
21CL.PR.2.6022.t	Lastre squadrate di marmo o di pietra con gocciolatoio di spessore cm 3	mq		85,75
21CL.PR.2.6022.z	Lastre squadrate di marmo o di pietra con gocciolatoio di spessore cm 3 / LASTRE SQUADRATE DI MARMO O DI PIETRA DI SPESSORE cm 3 / Battente in pietra	mq		7,15
21CL.PR.2.6030	Zoccolini in lastre di marmo, pietra o travertino, stuccate e lucidate sul piano e nei bordi a vista, con spigolo smussato di spessore cm 1,5 e altezza non superiore a cm 12
21CL.PR.2.6030.a	Zoccolini in lastre di marmo, pietra o travertino, stuccate e lucidate sul piano e nei bordi a vista, con spigolo smussato di spessore cm 1,5 e altezza non superiore a cm 12	m		3,62
21CL.PR.2.6030.b	Zoccolini in lastre di marmo, pietra o travertino, stuccate e lucidate sul piano e nei bordi a vista, con spigolo smussato di spessore cm 1,5 e altezza non superiore a cm 12	m		4,31
21CL.PR.2.6030.c	Zoccolini in lastre di marmo, pietra o travertino, stuccate e lucidate sul piano e nei bordi a vista, con spigolo smussato di spessore cm 1,5 e altezza non superiore a cm 12	m		3,57
21CL.PR.2.6030.d	Zoccolini in lastre di marmo, pietra o travertino, stuccate e lucidate sul piano e nei bordi a vista, con spigolo smussato di spessore cm 1,5 e altezza non superiore a cm 12	m		7,56
21CL.PR.2.6030.e	Zoccolini in lastre di marmo, pietra o travertino, stuccate e lucidate sul piano e nei bordi a vista, con spigolo smussato di spessore cm 1,5 e altezza non superiore a cm 12	m		3,29
21CL.PR.2.6040	Rottami irregolari di marmo e di pietra, di pezzatura da cm 5¸8
21CL.PR.2.6040.a	Rottami irregolari di marmo e di pietra, di pezzatura da cm 5¸8 / ROTTAMI IRREGOLARI / Marmo bianco per bollettonato di spessore cm 2	100 kg		24,15
21CL.PR.2.6040.b	Rottami irregolari di marmo e di pietra, di pezzatura da cm 5¸8 / ROTTAMI IRREGOLARI / Marmo colorato per bollettonato di spessore da cm 2	100 kg		23,66
21CL.PR.2.6040.d	Rottami irregolari di marmo e di pietra, di pezzatura da cm 5¸8 / ROTTAMI IRREGOLARI / Pietra di trani per bollettonato do spesore cm 2	100 kg		21,72
21CL.PR.2.6040.e	Rottami irregolari di marmo e di pietra, di pezzatura da cm 5¸8	100 kg		22,87
21CL.PR.2.6060	Lastre di ardesia a pelle liscia squadrate e rifilate con toro o becco di civetta
21CL.PR.2.6060.a	Lastre di ardesia a pelle liscia squadrate e rifilate con toro o becco di civetta	mq		46,26
21CL.PR.2.6070	Lastre di pietrarsa lavorata a bocciarda nella faccia a vista ed a scalpello negli assetti, con spigolo superiore sfettato, di altezza fino a cm 80
21CL.PR.2.6070.a	Lastre di pietrarsa lavorata a bocciarda nella faccia a vista ed a scalpello negli assetti, con spigolo superiore sfettato, di altezza fino a cm 80	mq		63,28
21CL.PR.2.6070.b	Lastre di pietrarsa lavorata a bocciarda nella faccia a vista ed a scalpello negli assetti, con spigolo superiore sfettato, di altezza fino a cm 80	mq		59,13
21CL.PR.2.6080	Lastre di pietrarsa lavorata a bocciarda nella faccia a vista ed a scalpello negli assetti, con spigolo superiore sfettato, di altezza oltre cm 80
21CL.PR.2.6080.a	Lastre di pietrarsa lavorata a bocciarda nella faccia a vista ed a scalpello negli assetti, con spigolo superiore sfettato, di altezza oltre cm 80	mq		105,41
21CL.PR.2.6080.b	Lastre di pietrarsa lavorata a bocciarda nella faccia a vista ed a scalpello negli assetti, con spigolo superiore sfettato, di altezza oltre cm 80	mq		70,43
21CL.PR.2.6090	Lastre di pietrarsa lavorata a puntillo minuto nella faccia a vista ed a scalpello negli assetti, con spigolo superiore sfettato, di altezza fino a cm 80
21CL.PR.2.6090.a	Lastre di pietrarsa lavorata a puntillo minuto nella faccia a vista ed a scalpello negli assetti, con spigolo superiore sfettato, di altezza fino a cm 80	mq		104,85
21CL.PR.2.6090.b	Lastre di pietrarsa lavorata a puntillo minuto nella faccia a vista ed a scalpello negli assetti, con spigolo superiore sfettato, di altezza fino a cm 80	mq		100,76
21CL.PR.2.6090.c	Lastre di pietrarsa lavorata a puntillo minuto nella faccia a vista ed a scalpello negli assetti, con spigolo superiore sfettato, di altezza fino a cm 80	mq		87,49
21CL.PR.2.7005	Piastrelle di gres rosso
21CL.PR.2.7005.a	Piastrelle di gres rosso / PIASTRELLE DI GRES ROSSO / Gres rosso a superfice liscsia spessore mm 8¸10	mq		14,60
21CL.PR.2.7005.b	Piastrelle di gres rosso / PIASTRELLE DI GRES ROSSO / Gres a colori o bianco a superfice liscsia spessore mm 8¸10	mq		15,74
21CL.PR.2.7005.c	Piastrelle di gres rosso / PIASTRELLE DI GRES ROSSO / Gres a colori forti a superfice liscsia spessore mm 8¸10	mq		18,69
21CL.PR.2.7005.d	Piastrelle di gres rosso / PIASTRELLE DI GRES ROSSO / Gres rosso di tipo carrabile spessore mm 14¸15	mq		20,06
21CL.PR.2.7010	Piastrelle di gres fine porcellanato di spessore mm 10,5¸12 dimensioni cm 60x60
21CL.PR.2.7010.a	Piastrelle di gres fine porcellanato di spessore mm 10,5¸12 dimensioni cm 60x60	mq		64,47
21CL.PR.2.7010.b	Piastrelle di gres fine porcellanato di spessore mm 10,5¸12 dimensioni cm 60x60	mq		56,92
21CL.PR.2.7010.c	Piastrelle di gres fine porcellanato di spessore mm 10,5¸12 dimensioni cm 60x60	mq		96,47
21CL.PR.2.7010.d	Piastrelle di gres fine porcellanato di spessore mm 10,5¸12 dimensioni cm 60x60	mq		78,89
21CL.PR.2.7012	Piastrelle di gres fine porcellanato di spessore mm 10,5¸12 dimensioni cm 40x40
21CL.PR.2.7012.a	Piastrelle di gres fine porcellanato di spessore mm 10,5¸12 dimensioni cm 40x40	mq		24,08
21CL.PR.2.7012.b	Piastrelle di gres fine porcellanato di spessore mm 10,5¸12 dimensioni cm 40x40	mq		17,21
21CL.PR.2.7012.c	Piastrelle di gres fine porcellanato di spessore mm 10,5¸12 dimensioni cm 40x40	mq		27,71
21CL.PR.2.7012.d	Piastrelle di gres fine porcellanato di spessore mm 10,5¸12 dimensioni cm 40x40	mq		27,29
21CL.PR.2.7012.e	Piastrelle di gres fine porcellanato di spessore mm 10,5¸12 dimensioni cm 40x40	mq		56,14
21CL.PR.2.7014	Piastrelle di gres fine porcellanato di spessore mm 10,5¸12 dimensioni cm 30x30
21CL.PR.2.7014.a	Piastrelle di gres fine porcellanato di spessore mm 10,5¸12 dimensioni cm 30x30	mq		19,64
21CL.PR.2.7014.b	Piastrelle di gres fine porcellanato di spessore mm 10,5¸12 dimensioni cm 30x30	mq		18,31
21CL.PR.2.7014.c	Piastrelle di gres fine porcellanato di spessore mm 10,5¸12 dimensioni cm 30x30	mq		28,92
21CL.PR.2.7014.d	Piastrelle di gres fine porcellanato di spessore mm 10,5¸12 dimensioni cm 30x30	mq		35,89
21CL.PR.2.7014.e	Piastrelle di gres fine porcellanato di spessore mm 10,5¸12 dimensioni cm 30x30	mq		30,45
21CL.PR.2.7016	Piastrelle di gres fine porcellanato di spessore mm 8,5¸10 dimensioni cm 20x20
21CL.PR.2.7016.a	Piastrelle di gres fine porcellanato di spessore mm 8,5¸10 dimensioni cm 20x20	mq		15,85
21CL.PR.2.7016.b	Piastrelle di gres fine porcellanato di spessore mm 8,5¸10 dimensioni cm 20x20	mq		15,27
21CL.PR.2.7016.c	Piastrelle di gres fine porcellanato di spessore mm 8,5¸10 dimensioni cm 20x20	mq		24,72
21CL.PR.2.7016.d	Piastrelle di gres fine porcellanato di spessore mm 8,5¸10 dimensioni cm 20x20	mq		26,17
21CL.PR.2.7016.e	Piastrelle di gres fine porcellanato di spessore mm 8,5¸10 dimensioni cm 20x20	mq		28,51
21CL.PR.2.7017	Piastrelle di gres fine porcellanato di spessore mm 10,5¸12 dimensioni cm 30x30
21CL.PR.2.7017.a	Piastrelle di gres fine porcellanato di spessore mm 10,5¸12 dimensioni cm 30x30	mq		17,07
21CL.PR.2.7017.b	Piastrelle di gres fine porcellanato di spessore mm 10,5¸12 dimensioni cm 30x30	mq		25,20
21CL.PR.2.7017.c	Piastrelle di gres fine porcellanato di spessore mm 10,5¸12 dimensioni cm 30x30	mq		16,58
21CL.PR.2.7017.d	Piastrelle di gres fine porcellanato di spessore mm 10,5¸12 dimensioni cm 30x30	mq		27,01
21CL.PR.2.7017.e	Piastrelle di gres fine porcellanato di spessore mm 10,5¸12 dimensioni cm 30x30	mq		25,88
21CL.PR.2.70170	Marmette di cemento e graniglia pressate e colorate, ma senza disegni e bordure
21CL.PR.2.70170.a	Marmette di cemento e graniglia pressate e colorate, ma senza disegni e bordure	mq		17,04
21CL.PR.2.70170.b	Marmette di cemento e graniglia pressate e colorate, ma senza disegni e bordure	mq		16,23
21CL.PR.2.70170.c	Marmette di cemento e graniglia pressate e colorate, ma senza disegni e bordure	mq		18,46
21CL.PR.2.7018	Piastrelle di gres fine porcellanato di spessore mm 10,5¸12 dimensioni cm 30x30
21CL.PR.2.7018.a	Piastrelle di gres fine porcellanato di spessore mm 10,5¸12 dimensioni cm 30x30	mq		16,49
21CL.PR.2.7018.b	Piastrelle di gres fine porcellanato di spessore mm 10,5¸12 dimensioni cm 30x30	mq		22,11
21CL.PR.2.7018.c	Piastrelle di gres fine porcellanato di spessore mm 10,5¸12 dimensioni cm 30x30	mq		14,21
21CL.PR.2.7018.d	Piastrelle di gres fine porcellanato di spessore mm 10,5¸12 dimensioni cm 30x30	mq		23,79
21CL.PR.2.70180	Marmettoni di cemento e scaglie di marmo di media pezzatura
21CL.PR.2.70180.a	Marmettoni di cemento e scaglie di marmo di media pezzatura / MARMETTONI DI CEMENTO E SCAGLIE DI MARMO MEDIA PEZZATURA / Marmettoni a scaglie bianco e nero da cm 30x30	mq		21,54
21CL.PR.2.70180.b	Marmettoni di cemento e scaglie di marmo di media pezzatura / MARMETTONI DI CEMENTO E SCAGLIE DI MARMO MEDIA PEZZATURA / Marmettoni a scaglie bianco e nero da cm 40x40	mq		26,68
21CL.PR.2.70180.c	Marmettoni di cemento e scaglie di marmo di media pezzatura / MARMETTONI DI CEMENTO E SCAGLIE DI MARMO MEDIA PEZZATURA / Marmettoni a scaglie colorato da cm 25x25	mq		17,72
21CL.PR.2.70180.d	Marmettoni di cemento e scaglie di marmo di media pezzatura / MARMETTONI DI CEMENTO E SCAGLIE DI MARMO MEDIA PEZZATURA / Marmettoni a scaglie colorato da cm 40x40	mq		27,02
21CL.PR.2.70190	Marmettoni di cemento e scaglie di marmo di grossa pezzatura
21CL.PR.2.70190.a	Marmettoni di cemento e scaglie di marmo di grossa pezzatura / MARMETTONI DI CEMENTO E SCAGLIE DI MARMO GROSSA PEZZATURA / Marmettoni a scaglie bianco e nero da cm 30x30	mq		28,76
21CL.PR.2.70190.b	Marmettoni di cemento e scaglie di marmo di grossa pezzatura / MARMETTONI DI CEMENTO E SCAGLIE DI MARMO GROSSA PEZZATURA / Marmettoni a scaglie bianco e nero da cm 40x40	mq		34,96
21CL.PR.2.70190.c	Marmettoni di cemento e scaglie di marmo di grossa pezzatura / MARMETTONI DI CEMENTO E SCAGLIE DI MARMO GROSSA PEZZATURA / Marmettoni a scaglie colorati da cm 30x30	mq		30,02
21CL.PR.2.70190.d	Marmettoni di cemento e scaglie di marmo di grossa pezzatura / MARMETTONI DI CEMENTO E SCAGLIE DI MARMO GROSSA PEZZATURA / Marmettoni a scaglie colorati da cm 40x40	mq		35,94
21CL.PR.2.7020	Piastrelle in cotto forte naturale di spessore mm 9¸10
21CL.PR.2.7020.a	Piastrelle in cotto forte naturale di spessore mm 9¸10	mq		24,92
21CL.PR.2.7020.b	Piastrelle in cotto forte naturale di spessore mm 9¸10	mq		28,82
21CL.PR.2.7020.c	Piastrelle in cotto forte naturale di spessore mm 9¸10	mq		26,77
21CL.PR.2.7020.d	Piastrelle in cotto forte naturale di spessore mm 9¸10	mq		31,34
21CL.PR.2.7020.e	Piastrelle in cotto forte naturale di spessore mm 9¸10	mq		30,45
21CL.PR.2.7020.f	Piastrelle in cotto forte naturale di spessore mm 9¸10 / PIASTRELLE IN COTTO / Cera per pavimentazioni in cotto in pasta	kg		9,24
21CL.PR.2.70200	Marmettoni di cemento e segato di marmo, da cm 40 x 40
21CL.PR.2.70200.a	Marmettoni di cemento e segato di marmo, da cm 40 x 40 / MARMETTONI DI CEMENTO E SEGATO DI MARMO / Marmettoni a segato di marmo bianco, da cm 40 x 40	mq		31,22
21CL.PR.2.70200.b	Marmettoni di cemento e segato di marmo, da cm 40 x 40 / MARMETTONI DI CEMENTO E SEGATO DI MARMO / Marmettoni a segato di marmo colorato, da cm 40 x 40	mq		43,09
21CL.PR.2.70210	Pavimenti di calcestruzzo e ghiaia quadrati
21CL.PR.2.70210.b	Pavimenti di calcestruzzo e ghiaia quadrati / PAVIMENTI DI CALCESTRUZZO / Pavimento di calcestruzzo e ghiaia mista da cm 40x40x4	mq		10,75
21CL.PR.2.7022	Piastrelle in cotto forte smaltato di spessore mm 9¸10
21CL.PR.2.7022.a	Piastrelle in cotto forte smaltato di spessore mm 9¸10	mq		74,80
21CL.PR.2.7022.b	Piastrelle in cotto forte smaltato di spessore mm 9¸10	mq		39,86
21CL.PR.2.7022.c	Piastrelle in cotto forte smaltato di spessore mm 9¸10	mq		32,29
21CL.PR.2.7022.d	Piastrelle in cotto forte smaltato di spessore mm 9¸10	mq		24,37
21CL.PR.2.7022.e	Piastrelle in cotto forte smaltato di spessore mm 9¸10	mq		22,50
21CL.PR.2.7022.f	Piastrelle in cotto forte smaltato di spessore mm 9¸10	mq		22,13
21CL.PR.2.7022.g	Piastrelle in cotto forte smaltato di spessore mm 9¸10	mq		23,00
21CL.PR.2.70220	Pavimentazioni di cemento autobloccante con profilo a doppio T di colore grigio
21CL.PR.2.70220.b	Pavimentazioni di cemento autobloccante con profilo a doppio T di colore grigio / PAVIMENTAZIONI IN CEMENTO AUTOBLOCCANTI A T / Pavimento in masselli in cls autobloccanti da cm 6	mq		7,81
21CL.PR.2.70270	Pietrini di porfido levigato, dimensioni cm 4x4x6
21CL.PR.2.70270.b	Pietrini di porfido levigato, dimensioni cm 4x4x6 / PIETRINI DI PORFIDO LEVIGATO 4x4x6 / Pietrini a più colori	t		225,33
21CL.PR.2.70280	Pietrini di porfido levigato, dimensioni cm 6x6x8
21CL.PR.2.70280.b	Pietrini di porfido levigato, dimensioni cm 6x6x8 / PIETRINI DI PORFIDO LEVIGATO 6x6x8 / Pietrini a più colori	t		213,15
21CL.PR.2.70290	Pietrini di porfido levigato, dimensioni cm 8x8x10
21CL.PR.2.70290.b	Pietrini di porfido levigato, dimensioni cm 8x8x10 / PIETRINI DI PORFIDO LEVIGATO 8x8x10 / Pietrini a più colori	t		172,63
21CL.PR.2.7030	Piastrelle in monocottura, smaltate, a tinte unite
21CL.PR.2.7030.a	Piastrelle in monocottura, smaltate, a tinte unite / PIASTRELLE IN MONOCOTTURA / Piastrelle da cm 20x20 lisce	mq		16,06
21CL.PR.2.7030.b	Piastrelle in monocottura, smaltate, a tinte unite / PIASTRELLE IN MONOCOTTURA / Piastrelle da cm 20x20 bugnate	mq		15,04
21CL.PR.2.7030.c	Piastrelle in monocottura, smaltate, a tinte unite	mq		17,10
21CL.PR.2.7030.d	Piastrelle in monocottura, smaltate, a tinte unite	mq		20,58
21CL.PR.2.7030.e	Piastrelle in monocottura, smaltate, a tinte unite / PIASTRELLE IN MONOCOTTURA / Piastrelle tinta variegata liscia da cm 20x20	mq		16,58
21CL.PR.2.7030.f	Piastrelle in monocottura, smaltate, a tinte unite / PIASTRELLE IN MONOCOTTURA / Piastrelle tinta variegata da cm 33x33	mq		15,61
21CL.PR.2.7030.g	Piastrelle in monocottura, smaltate, a tinte unite / PIASTRELLE IN MONOCOTTURA / Piastrelle tinta variegata da cm 40x40	mq		21,94
21CL.PR.2.7030.l	Piastrelle in monocottura, smaltate, a tinte unite / PIASTRELLE IN MONOCOTTURA / Piastrelle da cm 20x20 lisce	mq		14,21
21CL.PR.2.70300	Pietrini di porfido levigato, dimensioni cm 10x10x12
21CL.PR.2.70300.b	Pietrini di porfido levigato, dimensioni cm 10x10x12 / PIETRINI DI PORFIDO LEVIGATO 10x10x12 / Pietrini a più colori	t		172,20
21CL.PR.2.70300.c	Pietrini di porfido levigato, dimensioni cm 10x10x12 / Cubetti in marmo da cm 8x10	t
21CL.PR.2.70320	Pietrini tipo porfido grezzi, di dimensioni cm 6x6x8
21CL.PR.2.70320.a	Pietrini tipo porfido grezzi, di dimensioni cm 6x6x8 / PIETRINI TIPO PORFIDO GREZZI 6x6x8 / Pietrini a un colore	mq		44,53
21CL.PR.2.70320.b	Pietrini tipo porfido grezzi, di dimensioni cm 6x6x8 / PIETRINI TIPO PORFIDO GREZZI 6x6x8 / Pietrini a più colori	mq		45,95
21CL.PR.2.70320.c	Pietrini tipo porfido grezzi, di dimensioni cm 6x6x8 / Sassi in granito da cm 8-10	t
21CL.PR.2.70330	Pietrini di marmo levigato, dimensioni cm 4x4x6
21CL.PR.2.70330.b	Pietrini di marmo levigato, dimensioni cm 4x4x6 / PIETRINI DI MARMO LEVIGATO 4x4x6 / Pietrini di marmo bianco cm 4x4x6	t		257,47
21CL.PR.2.70340	Pietrini di marmo levigato, dimensioni cm 6x6x8
21CL.PR.2.70340.b	Pietrini di marmo levigato, dimensioni cm 6x6x8 / PIETRINI DI MARMO LEVIGATO 6x6x8 / Pietrini di marmo bianco cm 6x6x8	t		256,95
21CL.PR.2.70345	Pietrini granito bianco grezzo, dimensioni cm 6x6x8
21CL.PR.2.70345.b	Pietrini granito bianco grezzo, dimensioni cm 6x6x8 / PIETRINI DI GRANITO BIANCO GREZZO 6x6x8 / Pietrini granito bianco grezzo cm 6x6x8	t		245,42
21CL.PR.2.70350	Pietrini di marmo bianco, dimensioni cm 8x8x10
21CL.PR.2.70350.b	Pietrini di marmo bianco, dimensioni cm 8x8x10 / PIETRINI DI MARMO LEVIGATO 8x8x10 / Pietrini di marmo bianco cm 8x8x10	t		229,32
21CL.PR.2.70355	Pietrini granito bianco grezzo, dimensioni cm 8x8x10
21CL.PR.2.70355.b	PIETRINI DI GRANITO BIANCO GREZZO 8x8x10 / Pietrini granito bianco grezzo, dimensioni cm 8x8x10	t		213,35
21CL.PR.2.70360	Pietrini di granito calibrato dimensioni cm 10x10x6
21CL.PR.2.70360.b	Pietrini di granito calibrato dimensioni cm 10x10x6 / PIETRINI DI GRANITO CALIBRATO 10x10x6 / Pietrini di granito calibrato cm 10x10x6	t		284,35
21CL.PR.2.70370	Pietrini di granito calibrato dimensioni cm 10x10x8
21CL.PR.2.70370.b	Pietrini di granito calibrato dimensioni cm 10x10x8 / PIETRINI DI GRANITO CALIBRATO 10x10x8 / Pietrini di granito calibrato cm 10x10x8	t		280,65
21CL.PR.2.70380	Pietrini di granito calibrato dimensioni cm 10x10x10
21CL.PR.2.70380.b	Pietrini di granito calibrato dimensioni cm 10x10x10 / PIETRINI DI GRANITO CALIBRATO 10x10x10 / Pietrini di granito calibrato cm 10x10x10	t		260,76
21CL.PR.2.70390	Pietrini di granito calibrato dimensioni cm 15x15x8
21CL.PR.2.70390.b	Pietrini di granito calibrato dimensioni cm 15x15x8 / PIETRINI DI GRANITO CALIBRATO 15x15x8 / Pietrini di granito calibrato cm 15x15x8	t		226,01
21CL.PR.2.7040	Piastrelle in monocottura ad effetto marmorizzato
21CL.PR.2.7040.a	Piastrelle in monocottura ad effetto marmorizzato / PIASTRELLE IN MONOCOTTURA MARMORIZZATE / Piastrelle di graniglia marmorizzate da cm 20x20	mq		17,62
21CL.PR.2.7040.b	Piastrelle in monocottura ad effetto marmorizzato / PIASTRELLE IN MONOCOTTURA MARMORIZZATE / Piastrelle di graniglia marmorizzate da cm 30x30	mq		21,92
21CL.PR.2.7040.c	Piastrelle in monocottura ad effetto marmorizzato / PIASTRELLE IN MONOCOTTURA MARMORIZZATE / Piastrelle di graniglia marmorizzate da cm 33x33	mq		23,16
21CL.PR.2.7040.d	Piastrelle in monocottura ad effetto marmorizzato / PIASTRELLE IN MONOCOTTURA MARMORIZZATE / Piastrelle di graniglia marmorizzate da cm 40x40	mq		24,93
21CL.PR.2.7040.e	Piastrelle in monocottura ad effetto marmorizzato / PIASTRELLE IN MONOCOTTURA MARMORIZZATE / Piastrelle di graniglia marmorizzate puntinate da cm 20x20	mq		19,10
21CL.PR.2.7040.f	Piastrelle in monocottura ad effetto marmorizzato / PIASTRELLE IN MONOCOTTURA MARMORIZZATE / Piastrelle di graniglia marmorizzate brillantate da cm 20x20	mq		20,01
21CL.PR.2.70400	Pietrini di granito calibrato bocciardato dimensioni cm 10x10x6
21CL.PR.2.70400.b	Pietrini di granito calibrato bocciardato dimensioni cm 10x10x6 / PIETRINI DI GRANITO CALIBRATO BOCCIARDATO 10x10x6 / Pietrini di granito calibrato bocciardato cm 10x10x6	t		304,81
21CL.PR.2.70410	Pietrini di granito calibrato bocciardato dimensioni cm 10x10x8
21CL.PR.2.70410.b	Pietrini di granito calibrato bocciardato dimensioni cm 10x10x8 / PIETRINI DI GRANITO CALIBRATO BOCCIARDATO 10x10x8 / Pietrini di granito calibrato bocciardato cm 10x10x8	t		300,93
21CL.PR.2.70420	Pietrini di granito calibrato bocciardato dimensioni cm 10x10x10
21CL.PR.2.70420.b	Pietrini di granito calibrato bocciardato dimensioni cm 10x10x10 / PIETRINI DI GRANITO CALIBRATO BOCCIARDATO 10x10x10 / Pietrini di granito calibrato bocciardato cm 10x10x10	t		268,09
21CL.PR.2.70430	Pietrini di granito calibrato bocciardato dimensioni cm 15x15x8
21CL.PR.2.70430.b	Pietrini di granito calibrato bocciardato dimensioni cm 15x15x8 / PIETRINI DI GRANITO CALIBRATO BOCCIARDATO 15x15x8 / Pietrini di granito calibrato bocciardato cm 15x15x8	t		252,08
21CL.PR.2.7050	Piastrelle in klinker
21CL.PR.2.7050.b	Piastrelle in klinker / PIASTRELLE IN KLINKER / Piastrelle opache da cm 24,5x24,5	mq		22,85
21CL.PR.2.7050.c	Piastrelle in klinker / PIASTRELLE IN KLINKER / Piastrelle opache da cm 32,5x32,5	mq		23,10
21CL.PR.2.7050.d	Piastrelle in klinker / PIASTRELLE IN KLINKER / Piastrelle opache da cm 24,5 x 6	mq		17,99
21CL.PR.2.7050.e	Piastrelle in klinker / PIASTRELLE IN KLINKER / Piastrelle opache da cm 12 x 12	mq		22,89
21CL.PR.2.7050.f	Piastrelle in klinker / PIASTRELLE IN KLINKER / Piastrelle opache da cm 24,5 x 12	mq		20,38
21CL.PR.2.70500	Pietrini di granito calibrato bocciardato dimensioni cm 15x15x8
21CL.PR.2.70500.b	Pietrini di granito calibrato bocciardato dimensioni cm 15x15x8 / PIETRINI DI GRANITO CALIBRATO BOCCIARDATO 15x15x8 / Lastrame opera incerta spessore cm 2,50¸5,00	t		107,73
21CL.PR.2.70500.c	Pietrini di granito calibrato bocciardato dimensioni cm 15x15x8 / PIETRINI DI GRANITO CALIBRATO BOCCIARDATO 15x15x8 / Piastrelle spessore cm 1,00¸4,00 lunghezza a correre fino a cm 20	mq		45,60
21CL.PR.2.70500.d	Pietrini di granito calibrato bocciardato dimensioni cm 15x15x8 / PIETRINI DI GRANITO CALIBRATO BOCCIARDATO 15x15x8 / Piastrelle spessore cm 1,00¸4,00 lunghezza a correre fino a cm 30	mq		49,98
21CL.PR.2.70500.e	Pietrini di granito calibrato bocciardato dimensioni cm 15x15x8 / PIETRINI DI GRANITO CALIBRATO BOCCIARDATO 15x15x8 / Piastrelle spessore cm 1,00¸4,00 lunghezza a correre fino a cm 40	mq		58,95
21CL.PR.2.70500.f	Pietrini di granito calibrato bocciardato dimensioni cm 15x15x8 / PIETRINI DI GRANITO CALIBRATO BOCCIARDATO 15x15x8 / Piastrelle spessore cm 1,00¸4,00 lunghezza a correre fino a cm 50	mq		69,86
21CL.PR.2.70500.g	Pietrini di granito calibrato bocciardato dimensioni cm 15x15x8 / PIETRINI DI GRANITO CALIBRATO BOCCIARDATO 15x15x8 / tranciato spessore cm 8,00¸14,00	t		222,26
21CL.PR.2.70500.h	Pietrini di granito calibrato bocciardato dimensioni cm 15x15x8 / PIETRINI DI GRANITO CALIBRATO BOCCIARDATO 15x15x8 / tranciato spessore cm 14,00¸18,00	t		194,19
21CL.PR.2.70510	Lastrame in pietra da rivestimento per opera incerta
21CL.PR.2.70510.b	Lastrame in pietra da rivestimento per opera incerta / LASTRAME IN PIETRA DA RIVESTIMENTO PER OPERA INCERTA / Porfido	100 kg		24,86
21CL.PR.2.70510.c	Lastrame in pietra da rivestimento per opera incerta / LASTRAME IN PIETRA DA RIVESTIMENTO PER OPERA INCERTA / Trani scorzette di cava	100 kg		21,95
21CL.PR.2.70510.d	Lastrame in pietra da rivestimento per opera incerta / LASTRAME IN PIETRA DA RIVESTIMENTO PER OPERA INCERTA / Luserna	mq		22,68
21CL.PR.2.70510.e	Lastrame in pietra da rivestimento per opera incerta / LASTRAME IN PIETRA DA RIVESTIMENTO PER OPERA INCERTA / Quarzite gialla	mq		32,80
21CL.PR.2.70510.f	Lastrame in pietra da rivestimento per opera incerta / LASTRAME IN PIETRA DA RIVESTIMENTO PER OPERA INCERTA / Quarzite rosa	mq		31,89
21CL.PR.2.70510.g	Lastrame in pietra da rivestimento per opera incerta / LASTRAME IN PIETRA DA RIVESTIMENTO PER OPERA INCERTA / Quarzite mista	mq		25,20
21CL.PR.2.70510.h	Lastrame in pietra da rivestimento per opera incerta / LASTRAME IN PIETRA DA RIVESTIMENTO PER OPERA INCERTA / Quarzite Rio Giallo	mq		25,51
21CL.PR.2.7052	Piastrelle in klinker
21CL.PR.2.7052.b	Piastrelle in klinker / PIASTRELLE IN KLINKER / Piastrelle effetto cerato semilucido da cm 24,5x24,5	mq		22,05
21CL.PR.2.7052.c	Piastrelle in klinker / PIASTRELLE IN KLINKER / Piastrelle effetto cerato semilucido da cm 32,5x32,5	mq		27,83
21CL.PR.2.7052.d	Piastrelle in klinker / PIASTRELLE IN KLINKER / Piastrelle effetto cerato semilucido da cm 24,5 x 6	mq		20,19
21CL.PR.2.7052.e	Piastrelle in klinker / PIASTRELLE IN KLINKER / Piastrelle effetto cerato semilucido da cm 12 x 12	mq		24,43
21CL.PR.2.7052.f	Piastrelle in klinker / PIASTRELLE IN KLINKER / Piastrelle effetto cerato semilucido da cm 24,5 x 12	mq		22,07
21CL.PR.2.7054	Piastrelle in klinker
21CL.PR.2.7054.b	Piastrelle in klinker / PIASTRELLE IN KLINKER / Piastrelle smaltate da cm 24,5x24,5	mq		22,47
21CL.PR.2.7054.c	Piastrelle in klinker / PIASTRELLE IN KLINKER / Piastrelle smaltate da cm 32,5x32,5	mq		25,46
21CL.PR.2.7054.d	Piastrelle in klinker / PIASTRELLE IN KLINKER / Piastrelle smaltate da cm 24,5 x 6	mq		22,88
21CL.PR.2.7054.e	Piastrelle in klinker / PIASTRELLE IN KLINKER / Piastrelle smaltate da cm 12 x 12	mq		24,97
21CL.PR.2.7054.f	Piastrelle in klinker / PIASTRELLE IN KLINKER / Piastrelle smaltate da cm 24,5 x 12	mq		23,04
21CL.PR.2.7056	Tesserine inn ceramica da cm 2x2 spessore non inferiore a mm 2,5
21CL.PR.2.7056.a	Tesserine inn ceramica da cm 2x2 spessore non inferiore a mm 2,5	mq		24,05
21CL.PR.2.7056.b	Tesserine inn ceramica da cm 2x2 spessore non inferiore a mm 2,5	mq		25,11
21CL.PR.2.7056.c	Tesserine inn ceramica da cm 2x2 spessore non inferiore a mm 2,5	mq		27,63
21CL.PR.2.7058	Tesserine in vetro da cm 2x2 spessore non inferiore a mm 4,0
21CL.PR.2.7058.a	Tesserine in vetro da cm 2x2 spessore non inferiore a mm 4,0	mq		29,71
21CL.PR.2.7058.b	Tesserine in vetro da cm 2x2 spessore non inferiore a mm 4,0	mq		33,43
21CL.PR.2.7058.c	Tesserine in vetro da cm 2x2 spessore non inferiore a mm 4,0	mq		36,68
21CL.PR.2.70600	Masselli di calcestruzzo vibrocompresso a doppio strato, a norma UNI EN 1338 spessore cm 4-6 base cm 22 altezza cm 11
21CL.PR.2.70600.a	Masselli di calcestruzzo vibrocompresso a doppio strato, a norma UNI EN 1338 spessore cm 4-6 base cm 22 altezza cm 11 / finitura superiore standard colore grigio	mq		14,68
21CL.PR.2.70600.b	Masselli di calcestruzzo vibrocompresso a doppio strato, a norma UNI EN 1338 spessore cm 4-6 base cm 22 altezza cm 11 / finitura superiore standard altri colori	mq		16,98
21CL.PR.2.70600.c	Masselli di calcestruzzo vibrocompresso a doppio strato, a norma UNI EN 1338 spessore cm 4-6 base cm 22 altezza cm 11 / finitura superiore tipo quarzo colore grigio	mq		15,63
21CL.PR.2.70600.d	Masselli di calcestruzzo vibrocompresso a doppio strato, a norma UNI EN 1338 spessore cm 4-6 base cm 22 altezza cm 11 / finitura superiore tipo quarzo altri colori	mq		18,55
21CL.PR.2.70602	spessore 4¸6 cm, base 20 cm, altezza 10 cm:
21CL.PR.2.70602.a	spessore 4¸6 cm, base 20 cm, altezza 10 cm: / finitura superiore standard colore grigio	mq		14,70
21CL.PR.2.70602.b	spessore 4¸6 cm, base 20 cm, altezza 10 cm: / finitura superiore standard altri colori	mq		17,01
21CL.PR.2.70602.c	spessore 4¸6 cm, base 20 cm, altezza 10 cm: / finitura superiore tipo quarzo colore grigio	mq		17,93
21CL.PR.2.70602.d	spessore 4¸6 cm, base 20 cm, altezza 10 cm: / finitura superiore tipo quarzo altri colori	mq		19,91
21CL.PR.2.70602.e	spessore 4¸6 cm, base 20 cm, altezza 10 cm: / finitura superiore tipo porfido	mq		19,85
21CL.PR.2.70604	spessore 6 cm, base 20 cm, altezza 16,5 cm:
21CL.PR.2.70604.a	spessore 6 cm, base 20 cm, altezza 16,5 cm: / finitura superiore standard colore grigio	mq		12,51
21CL.PR.2.70604.b	spessore 6 cm, base 20 cm, altezza 16,5 cm: / finitura superiore standard altri colori	mq		15,15
21CL.PR.2.70604.c	spessore 6 cm, base 20 cm, altezza 16,5 cm: / finitura superiore tipo quarzo colore grigio	mq		15,60
21CL.PR.2.70604.d	spessore 6 cm, base 20 cm, altezza 16,5 cm: / finitura superiore tipo quarzo altri colori	mq		18,88
21CL.PR.2.70605	spessore 8 cm, base 20 cm, altezza 16,5 cm:
21CL.PR.2.70605.a	spessore 8 cm, base 20 cm, altezza 16,5 cm: / finitura superiore standard colore grigio	mq		17,36
21CL.PR.2.70605.b	spessore 8 cm, base 20 cm, altezza 16,5 cm: / finitura superiore standard altri colori	mq		18,94
21CL.PR.2.70605.c	spessore 8 cm, base 20 cm, altezza 16,5 cm: / finitura superiore tipo quarzo colore grigio	mq		19,53
21CL.PR.2.70605.d	spessore 8 cm, base 20 cm, altezza 16,5 cm: / finitura superiore tipo quarzo altri colori	mq		21,46
21CL.PR.2.70606	spessore 4,5¸6 cm, base 25 cm, altezza 14 cm:
21CL.PR.2.70606.a	spessore 4,5¸6 cm, base 25 cm, altezza 14 cm: / finitura superiore standard colore grigio	mq		14,68
21CL.PR.2.70606.b	spessore 4,5¸6 cm, base 25 cm, altezza 14 cm: / finitura superiore standard altri colori	mq		17,05
21CL.PR.2.70606.c	spessore 4,5¸6 cm, base 25 cm, altezza 14 cm: / finitura superiore tipo quarzo colore grigio	mq		15,53
21CL.PR.2.70606.d	spessore 4,5¸6 cm, base 25 cm, altezza 14 cm: / finitura superiore tipo quarzo altri colori	mq		19,22
21CL.PR.2.70606.e	spessore 4,5¸6 cm, base 25 cm, altezza 14 cm: / finitura superiore tipo porfido	mq		21,42
21CL.PR.2.70608	spessore 8 cm, base 25 cm, altezza 14 cm:
21CL.PR.2.70608.a	spessore 8 cm, base 25 cm, altezza 14 cm: / finitura superiore standard colore grigio	mq		16,95
21CL.PR.2.70608.b	spessore 8 cm, base 25 cm, altezza 14 cm: / finitura superiore tipo quarzo colore grigio	mq		20,06
21CL.PR.2.70608.c	spessore 8 cm, base 25 cm, altezza 14 cm: / finitura superiore tipo quarzo altri colori	mq		21,37
21CL.PR.2.70608.d	spessore 8 cm, base 25 cm, altezza 14 cm: / finitura superiore tipo porfido	mq		24,00
21CL.PR.2.70610	spessore 6 cm, base 22,5 cm, altezza 7,5 cm:
21CL.PR.2.70610.a	spessore 6 cm, base 22,5 cm, altezza 7,5 cm: / finitura superiore tipo quarzo colore grigio	mq		16,65
21CL.PR.2.70610.b	spessore 6 cm, base 22,5 cm, altezza 7,5 cm: / finitura superiore tipo quarzo altri colori	mq		21,09
21CL.PR.2.70610.c	spessore 6 cm, base 22,5 cm, altezza 7,5 cm: / finitura superiore tipo porfido	mq		21,69
21CL.PR.2.70612	spessore 6 cm, base 24 cm, altezza 16 cm:
21CL.PR.2.70612.a	spessore 6 cm, base 24 cm, altezza 16 cm: / finitura superiore tipo quarzo colore grigio	mq		16,56
21CL.PR.2.70612.b	spessore 6 cm, base 24 cm, altezza 16 cm: / finitura superiore tipo quarzo altri colori	mq		21,09
21CL.PR.2.70612.c	spessore 6 cm, base 24 cm, altezza 16 cm: / finitura superiore tipo porfido	mq		22,37
21CL.PR.2.70614	spessore 6 cm, base 6,5/13/19,5 cm, altezza 13 cm:
21CL.PR.2.70614.a	spessore 6 cm, base 6,5/13/19,5 cm, altezza 13 cm: / finitura superiore tipo quarzo colore grigio	mq		17,33
21CL.PR.2.70614.b	spessore 6 cm, base 6,5/13/19,5 cm, altezza 13 cm: / finitura superiore tipo quarzo altri colori	mq		19,62
21CL.PR.2.70614.c	spessore 6 cm, base 6,5/13/19,5 cm, altezza 13 cm: / finitura superiore tipo porfido	mq		20,41
21CL.PR.2.70615	spessore 6 cm, base 33 cm, altezza 8,5 cm:
21CL.PR.2.70615.a	spessore 6 cm, base 33 cm, altezza 8,5 cm: / finitura superiore tipo quarzo misto bicolore	mq		24,28
21CL.PR.2.70615.b	spessore 6 cm, base 33 cm, altezza 8,5 cm: / finitura superiore tipo porfido misto bicolore	mq		24,03
21CL.PR.2.70616	Pavimentazione con piastrelle in calcestruzzo vibrocompresso, poste in opera con malta di sabbia e cemento tipo 32.5, su sottostante massetto di fondazione quest'ultimo da pagarsi a parte, compreso l'onere delle interruzioni intorno agli alberi, chiusini, pendenze ecc. ed ogni altro onere e magistero per dare il lavoro finito a regola d'arte:
21CL.PR.2.70616.a	Pavimentazione con piastrelle in calcestruzzo vibrocompresso, poste in opera con malta di sabbia e cemento tipo 32.5, su sottostante massetto di fondazione quest'ultimo da pagarsi a parte, compreso l'onere delle interruzioni intorno agli alberi, chiusini, pendenze ecc. ed ogni altro onere e magistero per dare il lavoro finito a regola d'arte: / grigie	mq		17,87
21CL.PR.2.70616.b	Pavimentazione con piastrelle in calcestruzzo vibrocompresso, poste in opera con malta di sabbia e cemento tipo 32.5, su sottostante massetto di fondazione quest'ultimo da pagarsi a parte, compreso l'onere delle interruzioni intorno agli alberi, chiusini, pendenze ecc. ed ogni altro onere e magistero per dare il lavoro finito a regola d'arte: / rosse	mq		18,73
21CL.PR.2.70618	con finitura superficiale bugnata:
21CL.PR.2.70618.a	con finitura superficiale bugnata: / 250x250 mm, spessore 30 mm, grigie	mq		16,12
21CL.PR.2.70618.b	con finitura superficiale bugnata: / 250x250 mm, spessore 30 mm, rosse	mq		16,25
21CL.PR.2.70618.c	con finitura superficiale bugnata: / 400x400 mm, spessore 35 mm, grigie	mq		20,32
21CL.PR.2.70618.d	con finitura superficiale bugnata: / 400x400 mm, spessore 35 mm, rosse	mq		20,02
21CL.PR.2.70620	con finitura superficiale scanalata diagonale:
21CL.PR.2.70620.a	con finitura superficiale scanalata diagonale: / 250x250 mm, spessore 30 mm, grigie	mq		16,74
21CL.PR.2.70620.b	con finitura superficiale scanalata diagonale: / 250x250 mm, spessore 30 mm, rosse	mq		18,27
21CL.PR.2.70620.c	con finitura superficiale scanalata diagonale: / 400x400 mm, spessore 35 mm, grigie	mq		18,12
21CL.PR.2.70620.d	con finitura superficiale scanalata diagonale: / 400x400 mm, spessore 35 mm, rosse	mq		19,92
21CL.PR.2.70622	con finitura superficiale in ghiaino lavato, 400x400 mm, spessore 35 mm
21CL.PR.2.70622.a	con finitura superficiale in ghiaino lavato, 400x400 mm, spessore 35 mm / con finitura superficiale in ghiaino lavato, 400x400 mm, spessore 35 mm	mq		13,47
21CL.PR.2.70624	con finitura superficiale in graniglia di marmo, 400x400 mm, spessore 35 mm
21CL.PR.2.70624.a	con finitura superficiale in graniglia di marmo, 400x400 mm, spessore 35 mm / con finitura superficiale in graniglia di marmo, 400x400 mm, spessore 35 mm	mq		17,29
21CL.PR.2.70700	Elementi di pietra ricomposta quali: cordoli per aiuole, sedute, rivestimento e coronamento muri, gradini, pezzi speciali ad altro di qualunque forma e dimensione realizzati in pietra ricomposta preformata, costituita da inerti di varia granulometria, ottenuti dalla macinazione di pietre naturali, aggregati con leganti minerali additivati e colorati con ossidi e colori vegetali per pietre vulcaniche, giallo napoletano, bianco pugliese, pietra serena, carparo, con superfici a finitura liscia, bocciardata sia a grana fine che doppia, picconata, rigata o antichizzata, durezza mohs pari a 6, resistenza all'usura non superiore a 11, peso specifico pari a 2000 kg/mc, posto in opera con ogni onere o magistero, escluso ponteggi e banchinaggi, compreso inserimento di boccole, zanche e quant'altro necessario per il corretto montaggio e la realizzazione del modello, per elementi in numero non inferiore a 100.Per elemento :
21CL.PR.2.70700.a	Elementi di pietra ricomposta quali: cordoli per aiuole, sedute, rivestimento e coronamento muri, gradini, pezzi speciali ad altro di qualunque forma e dimensione realizzati in pietra ricomposta preformata, costituita da inerti di varia granulometria, ottenuti dalla macinazione di pietre naturali, aggregati con leganti minerali additivati e colorati con ossidi e colori vegetali per pietre vulcaniche, giallo napoletano, bianco pugliese, pietra serena, carparo, con superfici a finitura liscia, bocciardata sia a grana fine che doppia, picconata, rigata o antichizzata, durezza mohs pari a 6, resistenza all'usura non superiore a 11, peso specifico pari a 2000 kg/mc, posto in opera con ogni onere o magistero, escluso ponteggi e banchinaggi, compreso inserimento di boccole, zanche e quant'altro necessario per il corretto montaggio e la realizzazione del modello, per elementi in numero non inferiore a 100.Per elemento : / per elementi di peso fino a 50 kg	dmc		5,79
21CL.PR.2.70700.b	Elementi di pietra ricomposta quali: cordoli per aiuole, sedute, rivestimento e coronamento muri, gradini, pezzi speciali ad altro di qualunque forma e dimensione realizzati in pietra ricomposta preformata, costituita da inerti di varia granulometria, ottenuti dalla macinazione di pietre naturali, aggregati con leganti minerali additivati e colorati con ossidi e colori vegetali per pietre vulcaniche, giallo napoletano, bianco pugliese, pietra serena, carparo, con superfici a finitura liscia, bocciardata sia a grana fine che doppia, picconata, rigata o antichizzata, durezza mohs pari a 6, resistenza all'usura non superiore a 11, peso specifico pari a 2000 kg/mc, posto in opera con ogni onere o magistero, escluso ponteggi e banchinaggi, compreso inserimento di boccole, zanche e quant'altro necessario per il corretto montaggio e la realizzazione del modello, per elementi in numero non inferiore a 100.Per elemento : / per elementi di peso da 51 a 100 kg	dmc		5,21
21CL.PR.2.70700.c	Elementi di pietra ricomposta quali: cordoli per aiuole, sedute, rivestimento e coronamento muri, gradini, pezzi speciali ad altro di qualunque forma e dimensione realizzati in pietra ricomposta preformata, costituita da inerti di varia granulometria, ottenuti dalla macinazione di pietre naturali, aggregati con leganti minerali additivati e colorati con ossidi e colori vegetali per pietre vulcaniche, giallo napoletano, bianco pugliese, pietra serena, carparo, con superfici a finitura liscia, bocciardata sia a grana fine che doppia, picconata, rigata o antichizzata, durezza mohs pari a 6, resistenza all'usura non superiore a 11, peso specifico pari a 2000 kg/mc, posto in opera con ogni onere o magistero, escluso ponteggi e banchinaggi, compreso inserimento di boccole, zanche e quant'altro necessario per il corretto montaggio e la realizzazione del modello, per elementi in numero non inferiore a 100.Per elemento : / per elementi di peso da 101 a 200 kg	dmc		4,47
21CL.PR.2.70700.d	Elementi di pietra ricomposta quali: cordoli per aiuole, sedute, rivestimento e coronamento muri, gradini, pezzi speciali ad altro di qualunque forma e dimensione realizzati in pietra ricomposta preformata, costituita da inerti di varia granulometria, ottenuti dalla macinazione di pietre naturali, aggregati con leganti minerali additivati e colorati con ossidi e colori vegetali per pietre vulcaniche, giallo napoletano, bianco pugliese, pietra serena, carparo, con superfici a finitura liscia, bocciardata sia a grana fine che doppia, picconata, rigata o antichizzata, durezza mohs pari a 6, resistenza all'usura non superiore a 11, peso specifico pari a 2000 kg/mc, posto in opera con ogni onere o magistero, escluso ponteggi e banchinaggi, compreso inserimento di boccole, zanche e quant'altro necessario per il corretto montaggio e la realizzazione del modello, per elementi in numero non inferiore a 100.Per elemento : / per elementi di peso oltre 200 kg	dmc		3,49
21CL.PR.2.70710	Maggior prezzo all'articolo precedente per la fornitura di manufatto rispondente all'esatta riproduzione di elementi artistici ricavato da modello cosi come da elaborati progettuali.Per numero di pezzi uguali :
21CL.PR.2.70710.a	Maggior prezzo all'articolo precedente per la fornitura di manufatto rispondente all'esatta riproduzione di elementi artistici ricavato da modello cosi come da elaborati progettuali.Per numero di pezzi uguali : / per elementi di peso fino a 50 kg	dmc		7,69
21CL.PR.2.70710.b	Maggior prezzo all'articolo precedente per la fornitura di manufatto rispondente all'esatta riproduzione di elementi artistici ricavato da modello cosi come da elaborati progettuali.Per numero di pezzi uguali : / per elementi di peso da 51 a 100 kg	dmc		3,04
21CL.PR.2.70710.c	Maggior prezzo all'articolo precedente per la fornitura di manufatto rispondente all'esatta riproduzione di elementi artistici ricavato da modello cosi come da elaborati progettuali.Per numero di pezzi uguali : / per elementi di peso da 101 a 200 kg	dmc		1,06
21CL.PR.2.70710.d	Maggior prezzo all'articolo precedente per la fornitura di manufatto rispondente all'esatta riproduzione di elementi artistici ricavato da modello cosi come da elaborati progettuali.Per numero di pezzi uguali : / per elementi di peso oltre 200 kg	dmc		0,43
21CL.PR.2.70710.e	Maggior prezzo all'articolo precedente per la fornitura di manufatto rispondente all'esatta riproduzione di elementi artistici ricavato da modello cosi come da elaborati progettuali.Per numero di pezzi uguali : / per elementi di peso oltre 200 kg	dmc		0,19
21CL.PR.2.70720	Elementi di pietra ricomposta a disegni artistici quali: basi di colonne, colonne, capitelli, stemmi, blasoni, balconi, davanzali, balaustre, soglie, bugnati, cornici, architravi, cornicioni, coronamento muri, gradini, lesene, mensole, portali, trabeazioni, zoccolature ed altro di qualunque forma e dimensione realizzati in pietra ricomposta preformata, costituita da inerti di varia granulometria, ottenuti dalla macinazione di pietre naturali, aggregati con leganti minerali additivati e colorati con ossidi e colori vegetali per pietre vulcaniche, giallo napoletano, bianco pugliese, pietra serena, carparo, con superfici a finitura liscia, bocciardata sia a grana fine che doppia, picconata, rigata o antichizzata, durezza mohs pari a 6, resistenza all'usura non superiore a 11, peso specifico pari a 2000 kg/mc, posto in opera con ogni onere o magistero, escluso ponteggi e banchinaggi, compreso inserimento di boccole, zanche e quant'altro necessario per il corretto montaggio e la realizzazione del modello, per elementi in numero non inferiore a 100.Per elemento :
21CL.PR.2.70720.a	Elementi di pietra ricomposta a disegni artistici quali: basi di colonne, colonne, capitelli, stemmi, blasoni, balconi, davanzali, balaustre, soglie, bugnati, cornici, architravi, cornicioni, coronamento muri, gradini, lesene, mensole, portali, trabeazioni, zoccolature ed altro di qualunque forma e dimensione realizzati in pietra ricomposta preformata, costituita da inerti di varia granulometria, ottenuti dalla macinazione di pietre naturali, aggregati con leganti minerali additivati e colorati con ossidi e colori vegetali per pietre vulcaniche, giallo napoletano, bianco pugliese, pietra serena, carparo, con superfici a finitura liscia, bocciardata sia a grana fine che doppia, picconata, rigata o antichizzata, durezza mohs pari a 6, resistenza all'usura non superiore a 11, peso specifico pari a 2000 kg/mc, posto in opera con ogni onere o magistero, escluso ponteggi e banchinaggi, compreso inserimento di boccole, zanche e quant'altro necessario per il corretto montaggio e la realizzazione del modello, per elementi in numero non inferiore a 100.Per elemento : / per elementi di peso fino a 50 kg	dmc		12,90
21CL.PR.2.70720.b	Elementi di pietra ricomposta a disegni artistici quali: basi di colonne, colonne, capitelli, stemmi, blasoni, balconi, davanzali, balaustre, soglie, bugnati, cornici, architravi, cornicioni, coronamento muri, gradini, lesene, mensole, portali, trabeazioni, zoccolature ed altro di qualunque forma e dimensione realizzati in pietra ricomposta preformata, costituita da inerti di varia granulometria, ottenuti dalla macinazione di pietre naturali, aggregati con leganti minerali additivati e colorati con ossidi e colori vegetali per pietre vulcaniche, giallo napoletano, bianco pugliese, pietra serena, carparo, con superfici a finitura liscia, bocciardata sia a grana fine che doppia, picconata, rigata o antichizzata, durezza mohs pari a 6, resistenza all'usura non superiore a 11, peso specifico pari a 2000 kg/mc, posto in opera con ogni onere o magistero, escluso ponteggi e banchinaggi, compreso inserimento di boccole, zanche e quant'altro necessario per il corretto montaggio e la realizzazione del modello, per elementi in numero non inferiore a 100.Per elemento : / per elementi di peso da 51 a 100 kg	dmc		8,94
21CL.PR.2.70720.c	Elementi di pietra ricomposta a disegni artistici quali: basi di colonne, colonne, capitelli, stemmi, blasoni, balconi, davanzali, balaustre, soglie, bugnati, cornici, architravi, cornicioni, coronamento muri, gradini, lesene, mensole, portali, trabeazioni, zoccolature ed altro di qualunque forma e dimensione realizzati in pietra ricomposta preformata, costituita da inerti di varia granulometria, ottenuti dalla macinazione di pietre naturali, aggregati con leganti minerali additivati e colorati con ossidi e colori vegetali per pietre vulcaniche, giallo napoletano, bianco pugliese, pietra serena, carparo, con superfici a finitura liscia, bocciardata sia a grana fine che doppia, picconata, rigata o antichizzata, durezza mohs pari a 6, resistenza all'usura non superiore a 11, peso specifico pari a 2000 kg/mc, posto in opera con ogni onere o magistero, escluso ponteggi e banchinaggi, compreso inserimento di boccole, zanche e quant'altro necessario per il corretto montaggio e la realizzazione del modello, per elementi in numero non inferiore a 100.Per elemento : / per elementi di peso da 101 a 200 kg	dmc		7,12
21CL.PR.2.70720.d	Elementi di pietra ricomposta a disegni artistici quali: basi di colonne, colonne, capitelli, stemmi, blasoni, balconi, davanzali, balaustre, soglie, bugnati, cornici, architravi, cornicioni, coronamento muri, gradini, lesene, mensole, portali, trabeazioni, zoccolature ed altro di qualunque forma e dimensione realizzati in pietra ricomposta preformata, costituita da inerti di varia granulometria, ottenuti dalla macinazione di pietre naturali, aggregati con leganti minerali additivati e colorati con ossidi e colori vegetali per pietre vulcaniche, giallo napoletano, bianco pugliese, pietra serena, carparo, con superfici a finitura liscia, bocciardata sia a grana fine che doppia, picconata, rigata o antichizzata, durezza mohs pari a 6, resistenza all'usura non superiore a 11, peso specifico pari a 2000 kg/mc, posto in opera con ogni onere o magistero, escluso ponteggi e banchinaggi, compreso inserimento di boccole, zanche e quant'altro necessario per il corretto montaggio e la realizzazione del modello, per elementi in numero non inferiore a 100.Per elemento : / per elementi di peso oltre 200 kg	dmc		7,18
21CL.PR.2.70730	Elementi di pietra ricomposta per arredo urbano: tavoli, panchine, cesti portarifiuti, fioriere, dissuasori, porta cassonetti, fontanelle, ecc. e pezzi speciali ad altro di qualunque forma e dimensione realizzati in pietra ricomposta preformata, costituita da inerti di varia granulometria anche se con inserti in legno o ferro ( questi da valutarsi a parte con le relative voci), ottenuti dalla macinazione di pietre naturali, aggregati con leganti minerali additivati e colorati con ossidi e colori vegetali per pietre vulcaniche, giallo napoletano, bianco pugliese, pietra serena, carparo, con superfici a finitura liscia, bocciardata sia a grana fine che doppia, picconata, rigata o antichizzata, durezza mohs pari a 6, resistenza all'usura non superiore a 11, peso specifico pari a 2000 kg/mc, posto in opera con ogni onere o magistero, escluso ponteggi e banchinaggi, compreso inserimento di boccole, zanche e quant'altro necessario per il corretto montaggio e la realizzazione del modello, per elementi in numero non inferiore a 100.Per elemento :
21CL.PR.2.70730.a	Elementi di pietra ricomposta per arredo urbano: tavoli, panchine, cesti portarifiuti, fioriere, dissuasori, porta cassonetti, fontanelle, ecc. e pezzi speciali ad altro di qualunque forma e dimensione realizzati in pietra ricomposta preformata, costituita da inerti di varia granulometria anche se con inserti in legno o ferro ( questi da valutarsi a parte con le relative voci), ottenuti dalla macinazione di pietre naturali, aggregati con leganti minerali additivati e colorati con ossidi e colori vegetali per pietre vulcaniche, giallo napoletano, bianco pugliese, pietra serena, carparo, con superfici a finitura liscia, bocciardata sia a grana fine che doppia, picconata, rigata o antichizzata, durezza mohs pari a 6, resistenza all'usura non superiore a 11, peso specifico pari a 2000 kg/mc, posto in opera con ogni onere o magistero, escluso ponteggi e banchinaggi, compreso inserimento di boccole, zanche e quant'altro necessario per il corretto montaggio e la realizzazione del modello, per elementi in numero non inferiore a 100.Per elemento : / per elementi di peso fino a 50 kg	dmc		4,41
21CL.PR.2.70730.b	Elementi di pietra ricomposta per arredo urbano: tavoli, panchine, cesti portarifiuti, fioriere, dissuasori, porta cassonetti, fontanelle, ecc. e pezzi speciali ad altro di qualunque forma e dimensione realizzati in pietra ricomposta preformata, costituita da inerti di varia granulometria anche se con inserti in legno o ferro ( questi da valutarsi a parte con le relative voci), ottenuti dalla macinazione di pietre naturali, aggregati con leganti minerali additivati e colorati con ossidi e colori vegetali per pietre vulcaniche, giallo napoletano, bianco pugliese, pietra serena, carparo, con superfici a finitura liscia, bocciardata sia a grana fine che doppia, picconata, rigata o antichizzata, durezza mohs pari a 6, resistenza all'usura non superiore a 11, peso specifico pari a 2000 kg/mc, posto in opera con ogni onere o magistero, escluso ponteggi e banchinaggi, compreso inserimento di boccole, zanche e quant'altro necessario per il corretto montaggio e la realizzazione del modello, per elementi in numero non inferiore a 100.Per elemento : / per elementi di peso da 51 a 100 kg	dmc		3,98
21CL.PR.2.70730.c	Elementi di pietra ricomposta per arredo urbano: tavoli, panchine, cesti portarifiuti, fioriere, dissuasori, porta cassonetti, fontanelle, ecc. e pezzi speciali ad altro di qualunque forma e dimensione realizzati in pietra ricomposta preformata, costituita da inerti di varia granulometria anche se con inserti in legno o ferro ( questi da valutarsi a parte con le relative voci), ottenuti dalla macinazione di pietre naturali, aggregati con leganti minerali additivati e colorati con ossidi e colori vegetali per pietre vulcaniche, giallo napoletano, bianco pugliese, pietra serena, carparo, con superfici a finitura liscia, bocciardata sia a grana fine che doppia, picconata, rigata o antichizzata, durezza mohs pari a 6, resistenza all'usura non superiore a 11, peso specifico pari a 2000 kg/mc, posto in opera con ogni onere o magistero, escluso ponteggi e banchinaggi, compreso inserimento di boccole, zanche e quant'altro necessario per il corretto montaggio e la realizzazione del modello, per elementi in numero non inferiore a 100.Per elemento : / per elementi di peso da 101 a 200 kg	dmc		3,44
21CL.PR.2.70730.d	Elementi di pietra ricomposta per arredo urbano: tavoli, panchine, cesti portarifiuti, fioriere, dissuasori, porta cassonetti, fontanelle, ecc. e pezzi speciali ad altro di qualunque forma e dimensione realizzati in pietra ricomposta preformata, costituita da inerti di varia granulometria anche se con inserti in legno o ferro ( questi da valutarsi a parte con le relative voci), ottenuti dalla macinazione di pietre naturali, aggregati con leganti minerali additivati e colorati con ossidi e colori vegetali per pietre vulcaniche, giallo napoletano, bianco pugliese, pietra serena, carparo, con superfici a finitura liscia, bocciardata sia a grana fine che doppia, picconata, rigata o antichizzata, durezza mohs pari a 6, resistenza all'usura non superiore a 11, peso specifico pari a 2000 kg/mc, posto in opera con ogni onere o magistero, escluso ponteggi e banchinaggi, compreso inserimento di boccole, zanche e quant'altro necessario per il corretto montaggio e la realizzazione del modello, per elementi in numero non inferiore a 100.Per elemento : / per elementi di peso oltre 200 kg	dmc		2,86
21CL.PR.2.80100	Piastrelle in gres liscio di dimensioni cm 12x24
21CL.PR.2.80100.a	Piastrelle in gres liscio di dimensioni cm 12x24 / PIASTRELLE IN GRES SMALTATO LISCIO / Piastrelle a colori forti	mq		20,05
21CL.PR.2.80100.b	Piastrelle in gres liscio di dimensioni cm 12x24 / PIASTRELLE IN GRES SMALTATO LISCIO / Piastrelle a colori forti	mq		23,91
21CL.PR.2.80150	Listello in laterizio da rivestimento
21CL.PR.2.80150.a	Listello in laterizio da rivestimento / LISTELLI IN LATERIZIO / Da 2,5x5,5x25 liscio	cad		0,23
21CL.PR.2.80150.b	Listello in laterizio da rivestimento / LISTELLI IN LATERIZIO / Da 2,5x5,5x25 puntinato	cad		0,25
21CL.PR.2.80150.c	Listello in laterizio da rivestimento / LISTELLI IN LATERIZIO / Da 2,5x5,5x25 calibrato	cad		0,28
21CL.PR.2.80150.d	Listello in laterizio da rivestimento / LISTELLI IN LATERIZIO / Da 4x5,5x25 cotto grezzo	cad		0,24
21CL.PR.2.80150.e	Listello in laterizio da rivestimento / LISTELLI IN LATERIZIO / Da 4x5,5x25 cotto liscio o puntinato	cad		0,27
21CL.PR.2.8030	Piastrelle in cotto forte smaltato a tinte unite
21CL.PR.2.8030.b	Piastrelle in cotto forte smaltato a tinte unite / PIASTRELLE IN COTTO FORTE SMALTATO A TINTE UNITE / Piastrelle litogres da cm 7,5x15	mq		10,82
21CL.PR.2.8030.c	Piastrelle in cotto forte smaltato a tinte unite / PIASTRELLE IN COTTO FORTE SMALTATO A TINTE UNITE / Piastrelle da cm 20x25	mq		20,06
21CL.PR.2.8040	Piastrelle in cotto forte smaltato decorate
21CL.PR.2.8040.b	Piastrelle in cotto forte smaltato decorate / PIASTRELLE IN COTTO FORTE SMALTATO DECORATE / Piastrelle da cm 20x20	mq		17,85
21CL.PR.2.8040.c	Piastrelle in cotto forte smaltato decorate / PIASTRELLE IN COTTO FORTE SMALTATO DECORATE / Piastrelle da cm 20x25	mq		22,21
21CL.PR.2.8050	Piastrelle in maiolica smaltata a tinte unite
21CL.PR.2.8050.a	Piastrelle in maiolica smaltata a tinte unite / PIASTRELLE IN MAIOLICA SMALTATA A TINTE UNITE / Piastrelle da cm 20x25 in tinta	mq		13,86
21CL.PR.2.8050.b	Piastrelle in maiolica smaltata a tinte unite / PIASTRELLE IN MAIOLICA SMALTATA A TINTE UNITE / Piastrelle da cm 20x25 marmorizzate	mq		13,00
21CL.PR.2.8050.c	Piastrelle in maiolica smaltata a tinte unite / PIASTRELLE IN MAIOLICA SMALTATA A TINTE UNITE / Piastrelle da cm 20x25 vetrificate a colori chiari	mq		15,70
21CL.PR.2.8050.d	Piastrelle in maiolica smaltata a tinte unite / PIASTRELLE IN MAIOLICA SMALTATA A TINTE UNITE / Piastrelle da cm 20x25 vetrificate a colori brillanti	mq		17,32
21CL.PR.2.8050.e	Piastrelle in maiolica smaltata a tinte unite / PIASTRELLE IN MAIOLICA SMALTATA A TINTE UNITE / Piastrelle da cm 20x25 bianche	mq		13,46
21CL.PR.2.8060	Piastrelle in maiolica smaltata decorate
21CL.PR.2.8060.a	Piastrelle in maiolica smaltata decorate / PIASTRELLE IN MAIOLICA SMALTATA DECORATE / Piastrelle da cm 20x20	mq		19,37
21CL.PR.2.8060.b	Piastrelle in maiolica smaltata decorate / PIASTRELLE IN MAIOLICA SMALTATA DECORATE / Piastrelle da cm 15x15 in tinta	mq		15,61
21CL.PR.2.8060.c	Piastrelle in maiolica smaltata decorate / PIASTRELLE IN MAIOLICA SMALTATA DECORATE / Piastrelle da cm 15x15 bianche	mq		15,25
21CL.PR.2.8060.d	Piastrelle in maiolica smaltata decorate / PIASTRELLE IN MAIOLICA SMALTATA DECORATE / Piastrelle da cm 10x10 in tinta	mq		18,23
21CL.PR.2.8060.e	Piastrelle in maiolica smaltata decorate / PIASTRELLE IN MAIOLICA SMALTATA DECORATE / Piastrelle da cm 10x10 bianche	mq		16,11
21CL.PR.2.8070	Piastrelle in ceramica smaltata gelive
21CL.PR.2.8070.a	Piastrelle in ceramica smaltata gelive / PIASTRELLE IN CERAMICA SMALTATA GELIVE / Piastrelle da cm 20x20	mq		13,05
21CL.PR.2.8080	Piastrelle in ceramica smaltata antigelive
21CL.PR.2.8080.a	Piastrelle in ceramica smaltata antigelive / PIASTRELLE IN CERAMICA SMALTATA ANTIGELIVE / Piastrelle da cm 20x20	mq		16,19
21CL.PR.2.8090	Piastrelle in gres smaltato bocciardato di dimensioni cm 12x24
21CL.PR.2.8090.a	Piastrelle in gres smaltato bocciardato di dimensioni cm 12x24 / PIASTRELLE IN GRES SMALTATO BOCCIARDATO / Piastrelle a colri tenui	mq		21,76
21CL.PR.2.8090.b	Piastrelle in gres smaltato bocciardato di dimensioni cm 12x24 / PIASTRELLE IN GRES SMALTATO BOCCIARDATO / Piastrelle a colori forti	mq		24,22
21CL.PR.2.90010	Monoblocco prefabbricato per bagni, costituito da struttura in acciaio zincato a caldo e pannelli di tamponatura. Pareti in pannelli sandwich non inferiore a mm 40, con due lamiere d'acciaio zincate e preverniciate da 5/10 con poliuretano espanso autoestinguente, pavimenti in lastre di legno truciolare idrofugo rivestito in pvc, serramenti in alluminio anodizzato , impianto elettrico canalizzato rispondente al D. Min. sviluppo econ. 22/01/2008, n. 37 (ex 46/90 - L 46/1990 deve essere considerata decaduta salvo gli articoli 8 (Finanziamento dell'attività di normazione tecnica), 14 (Verifiche) e 16 (Sanzioni)), interruttore generale magnetotermico differenziale, tubazioni e scatole in materiale termoplastico autoestinguente con vasoi, finestrino a wasistas e lavabo, completo di rubinetterie e scalda acqua, su basamento preddisposto
21CL.PR.2.90010.a	Monoblocco prefabbricato per bagni, costituito da struttura in acciaio zincato a caldo e pannelli di tamponatura. Pareti in pannelli sandwich non inferiore a mm 40, con due lamiere d'acciaio zincate e preverniciate da 5/10 con poliuretano espanso autoestinguente, pavimenti in lastre di legno truciolare idrofugo rivestito in pvc, serramenti in alluminio anodizzato , impianto elettrico canalizzato rispondente al D. Min. sviluppo econ. 22/01/2008, n. 37 (ex 46/90 - L 46/1990 deve essere considerata decaduta salvo gli articoli 8 (Finanziamento dell'attività di normazione tecnica), 14 (Verifiche) e 16 (Sanzioni)), interruttore generale magnetotermico differenziale, tubazioni e scatole in materiale termoplastico autoestinguente con vasoi, finestrino a wasistas e lavabo, completo di rubinetterie e scalda acqua, su basamento preddisposto	cad		626,10
21CL.PR.2.90020	Box bagno, costituito da struttura in materiale plastico autoestinguente, pavimenti in lastre in pvc, porta esterna in materiale plastico e maniglia di sicurezza. Vaso avente sistema di scarico a fossa chimica e comando di lavaggio ed espulsione a leva.
21CL.PR.2.90020.a	Box bagno, costituito da struttura in materiale plastico autoestinguente, pavimenti in lastre in pvc, porta esterna in materiale plastico e maniglia di sicurezza. Vaso avente sistema di scarico a fossa chimica e comando di lavaggio ed espulsione a leva.	cad		836,54
21CL.PR.2.90020.b	Box bagno, costituito da struttura in materiale plastico autoestinguente, pavimenti in lastre in pvc, porta esterna in materiale plastico e maniglia di sicurezza. Vaso avente sistema di scarico a fossa chimica e comando di lavaggio ed espulsione a leva.	cad		770,87
21CL.PR.2.90020.c	Box bagno, costituito da struttura in materiale plastico autoestinguente, pavimenti in lastre in pvc, porta esterna in materiale plastico e maniglia di sicurezza. Vaso avente sistema di scarico a fossa chimica e comando di lavaggio ed espulsione a leva.	cad		23,69
21CL.PR.2.90030	Monoblocco prefabbricato per bagni, costituito da struttura in acciaio zincato a caldo e pannelli di tamponatura. Pareti in pannelli sandwich non inferiore a mm 40, con due lamiere d'acciaio zincate e preverniciate da 5/10 con poliuretano espanso autoestinguente, pavimenti in lastre di legno truciolare idrofugo rivestito in pvc, serramenti in alluminio anodizzato , impianto elettrico canalizzato rispondente al D. Min. sviluppo econ. 22/01/2008, n. 37 (ex 46/90 - L 46/1990 deve essere considerata decaduta salvo gli articoli 8 (Finanziamento dell'attività di normazione tecnica), 14 (Verifiche) e 16 (Sanzioni)), interruttore generale magnetotermico differenziale, tubazioni e scatole in materiale termoplastico autoestinguente con due vasi e in ambienti separati con finestrino a wasistas e lavabo, completo di rubinetterie e scalda acqua, su basamento preddisposto
21CL.PR.2.90030.a	Monoblocco prefabbricato per bagni, costituito da struttura in acciaio zincato a caldo e pannelli di tamponatura. Pareti in pannelli sandwich non inferiore a mm 40, con due lamiere d'acciaio zincate e preverniciate da 5/10 con poliuretano espanso autoestinguente, pavimenti in lastre di legno truciolare idrofugo rivestito in pvc, serramenti in alluminio anodizzato , impianto elettrico canalizzato rispondente al D. Min. sviluppo econ. 22/01/2008, n. 37 (ex 46/90 - L 46/1990 deve essere considerata decaduta salvo gli articoli 8 (Finanziamento dell'attività di normazione tecnica), 14 (Verifiche) e 16 (Sanzioni)), interruttore generale magnetotermico differenziale, tubazioni e scatole in materiale termoplastico autoestinguente con due vasi e in ambienti separati con finestrino a wasistas e lavabo, completo di rubinetterie e scalda acqua, su basamento preddisposto	cad		3239,43
21CL.PR.2.90030.b	Monoblocco prefabbricato per bagni, costituito da struttura in acciaio zincato a caldo e pannelli di tamponatura. Pareti in pannelli sandwich non inferiore a mm 40, con due lamiere d'acciaio zincate e preverniciate da 5/10 con poliuretano espanso autoestinguente, pavimenti in lastre di legno truciolare idrofugo rivestito in pvc, serramenti in alluminio anodizzato , impianto elettrico canalizzato rispondente al D. Min. sviluppo econ. 22/01/2008, n. 37 (ex 46/90 - L 46/1990 deve essere considerata decaduta salvo gli articoli 8 (Finanziamento dell'attività di normazione tecnica), 14 (Verifiche) e 16 (Sanzioni)), interruttore generale magnetotermico differenziale, tubazioni e scatole in materiale termoplastico autoestinguente con due vasi e in ambienti separati con finestrino a wasistas e lavabo, completo di rubinetterie e scalda acqua, su basamento preddisposto	cad		3556,20
21CL.PR.2.90040	Monoblocco prefabbricato per bagni, costituito da struttura in acciaio zincato a caldo e pannelli di tamponatura. Pareti in pannelli sandwich non inferiore a mm 40, con due lamiere d'acciaio zincate e preverniciate da 5/10 con poliuretano espanso autoestinguente, pavimenti in lastre di legno truciolare idrofugo rivestito in pvc, serramenti in alluminio anodizzato , impianto elettrico canalizzato rispondente al D. Min. sviluppo econ. 22/01/2008, n. 37 (ex 46/90 - L 46/1990 deve essere considerata decaduta salvo gli articoli 8 (Finanziamento dell'attività di normazione tecnica), 14 (Verifiche) e 16 (Sanzioni)), interruttore generale magnetotermico differenziale, tubazioni e scatole in materiale termoplastico autoestinguente con quattro vasi e in ambienti separati con finestrino a wasistas due orinatoi e lavabo, completo di rubinetterie e scalda acqua, su basamento preddisposto
21CL.PR.2.90040.a	Monoblocco prefabbricato per bagni, costituito da struttura in acciaio zincato a caldo e pannelli di tamponatura. Pareti in pannelli sandwich non inferiore a mm 40, con due lamiere d'acciaio zincate e preverniciate da 5/10 con poliuretano espanso autoestinguente, pavimenti in lastre di legno truciolare idrofugo rivestito in pvc, serramenti in alluminio anodizzato , impianto elettrico canalizzato rispondente al D. Min. sviluppo econ. 22/01/2008, n. 37 (ex 46/90 - L 46/1990 deve essere considerata decaduta salvo gli articoli 8 (Finanziamento dell'attività di normazione tecnica), 14 (Verifiche) e 16 (Sanzioni)), interruttore generale magnetotermico differenziale, tubazioni e scatole in materiale termoplastico autoestinguente con quattro vasi e in ambienti separati con finestrino a wasistas due orinatoi e lavabo, completo di rubinetterie e scalda acqua, su basamento preddisposto	cad		6072,78
21CL.PR.2.90040.b	Monoblocco prefabbricato per bagni, costituito da struttura in acciaio zincato a caldo e pannelli di tamponatura. Pareti in pannelli sandwich non inferiore a mm 40, con due lamiere d'acciaio zincate e preverniciate da 5/10 con poliuretano espanso autoestinguente, pavimenti in lastre di legno truciolare idrofugo rivestito in pvc, serramenti in alluminio anodizzato , impianto elettrico canalizzato rispondente al D. Min. sviluppo econ. 22/01/2008, n. 37 (ex 46/90 - L 46/1990 deve essere considerata decaduta salvo gli articoli 8 (Finanziamento dell'attività di normazione tecnica), 14 (Verifiche) e 16 (Sanzioni)), interruttore generale magnetotermico differenziale, tubazioni e scatole in materiale termoplastico autoestinguente con quattro vasi e in ambienti separati con finestrino a wasistas due orinatoi e lavabo, completo di rubinetterie e scalda acqua, su basamento preddisposto	cad		9782,81
21CL.PR.2.90050	Monoblocco prefabbricato per bagni, costituito da struttura in acciaio zincato a caldo e pannelli di tamponatura. Pareti in pannelli sandwich non inferiore a mm 40, con due lamiere d'acciaio zincate e preverniciate da 5/10 con poliuretano espanso autoestinguente, pavimenti in lastre di legno truciolare idrofugo rivestito in pvc, serramenti in alluminio anodizzato , impianto elettrico canalizzato rispondente al D. Min. sviluppo econ. 22/01/2008, n. 37 (ex 46/90 - L 46/1990 deve essere considerata decaduta salvo gli articoli 8 (Finanziamento dell'attività di normazione tecnica), 14 (Verifiche) e 16 (Sanzioni)), interruttore generale magnetotermico differenziale, tubazioni e scatole in materiale termoplastico autoestinguente soluzione per mense, spogliatoi, guardiole, uffici e locali infermeria: con una finestra e portoncino esterno semivetrato (esclusi gli arredi):
21CL.PR.2.90050.a	Monoblocco prefabbricato per bagni, costituito da struttura in acciaio zincato a caldo e pannelli di tamponatura. Pareti in pannelli sandwich non inferiore a mm 40, con due lamiere d'acciaio zincate e preverniciate da 5/10 con poliuretano espanso autoestinguente, pavimenti in lastre di legno truciolare idrofugo rivestito in pvc, serramenti in alluminio anodizzato , impianto elettrico canalizzato rispondente al D. Min. sviluppo econ. 22/01/2008, n. 37 (ex 46/90 - L 46/1990 deve essere considerata decaduta salvo gli articoli 8 (Finanziamento dell'attività di normazione tecnica), 14 (Verifiche) e 16 (Sanzioni)), interruttore generale magnetotermico differenziale, tubazioni e scatole in materiale termoplastico autoestinguente soluzione per mense, spogliatoi, guardiole, uffici e locali infermeria: con una finestra e portoncino esterno semivetrato (esclusi gli arredi):	cad		7394,98
21CL.PR.2.90050.b	Monoblocco prefabbricato per bagni, costituito da struttura in acciaio zincato a caldo e pannelli di tamponatura. Pareti in pannelli sandwich non inferiore a mm 40, con due lamiere d'acciaio zincate e preverniciate da 5/10 con poliuretano espanso autoestinguente, pavimenti in lastre di legno truciolare idrofugo rivestito in pvc, serramenti in alluminio anodizzato , impianto elettrico canalizzato rispondente al D. Min. sviluppo econ. 22/01/2008, n. 37 (ex 46/90 - L 46/1990 deve essere considerata decaduta salvo gli articoli 8 (Finanziamento dell'attività di normazione tecnica), 14 (Verifiche) e 16 (Sanzioni)), interruttore generale magnetotermico differenziale, tubazioni e scatole in materiale termoplastico autoestinguente soluzione per mense, spogliatoi, guardiole, uffici e locali infermeria: con una finestra e portoncino esterno semivetrato (esclusi gli arredi):	cad		7924,66
21CL.PR.2.90050.c	Monoblocco prefabbricato per bagni, costituito da struttura in acciaio zincato a caldo e pannelli di tamponatura. Pareti in pannelli sandwich non inferiore a mm 40, con due lamiere d'acciaio zincate e preverniciate da 5/10 con poliuretano espanso autoestinguente, pavimenti in lastre di legno truciolare idrofugo rivestito in pvc, serramenti in alluminio anodizzato , impianto elettrico canalizzato rispondente al D. Min. sviluppo econ. 22/01/2008, n. 37 (ex 46/90 - L 46/1990 deve essere considerata decaduta salvo gli articoli 8 (Finanziamento dell'attività di normazione tecnica), 14 (Verifiche) e 16 (Sanzioni)), interruttore generale magnetotermico differenziale, tubazioni e scatole in materiale termoplastico autoestinguente soluzione per mense, spogliatoi, guardiole, uffici e locali infermeria: con una finestra e portoncino esterno semivetrato (esclusi gli arredi):	cad		8058,78
21CL.PR.2.90050.d	Monoblocco prefabbricato per bagni, costituito da struttura in acciaio zincato a caldo e pannelli di tamponatura. Pareti in pannelli sandwich non inferiore a mm 40, con due lamiere d'acciaio zincate e preverniciate da 5/10 con poliuretano espanso autoestinguente, pavimenti in lastre di legno truciolare idrofugo rivestito in pvc, serramenti in alluminio anodizzato , impianto elettrico canalizzato rispondente al D. Min. sviluppo econ. 22/01/2008, n. 37 (ex 46/90 - L 46/1990 deve essere considerata decaduta salvo gli articoli 8 (Finanziamento dell'attività di normazione tecnica), 14 (Verifiche) e 16 (Sanzioni)), interruttore generale magnetotermico differenziale, tubazioni e scatole in materiale termoplastico autoestinguente soluzione per mense, spogliatoi, guardiole, uffici e locali infermeria: con una finestra e portoncino esterno semivetrato (esclusi gli arredi):	cad		8127,49
21CL.PR.2.90050.e	Monoblocco prefabbricato per bagni, costituito da struttura in acciaio zincato a caldo e pannelli di tamponatura. Pareti in pannelli sandwich non inferiore a mm 40, con due lamiere d'acciaio zincate e preverniciate da 5/10 con poliuretano espanso autoestinguente, pavimenti in lastre di legno truciolare idrofugo rivestito in pvc, serramenti in alluminio anodizzato , impianto elettrico canalizzato rispondente al D. Min. sviluppo econ. 22/01/2008, n. 37 (ex 46/90 - L 46/1990 deve essere considerata decaduta salvo gli articoli 8 (Finanziamento dell'attività di normazione tecnica), 14 (Verifiche) e 16 (Sanzioni)), interruttore generale magnetotermico differenziale, tubazioni e scatole in materiale termoplastico autoestinguente soluzione per mense, spogliatoi, guardiole, uffici e locali infermeria: con una finestra e portoncino esterno semivetrato (esclusi gli arredi):	cad		9154,79
21CL.PR.2.90050.f	Monoblocco prefabbricato per bagni, costituito da struttura in acciaio zincato a caldo e pannelli di tamponatura. Pareti in pannelli sandwich non inferiore a mm 40, con due lamiere d'acciaio zincate e preverniciate da 5/10 con poliuretano espanso autoestinguente, pavimenti in lastre di legno truciolare idrofugo rivestito in pvc, serramenti in alluminio anodizzato , impianto elettrico canalizzato rispondente al D. Min. sviluppo econ. 22/01/2008, n. 37 (ex 46/90 - L 46/1990 deve essere considerata decaduta salvo gli articoli 8 (Finanziamento dell'attività di normazione tecnica), 14 (Verifiche) e 16 (Sanzioni)), interruttore generale magnetotermico differenziale, tubazioni e scatole in materiale termoplastico autoestinguente soluzione per mense, spogliatoi, guardiole, uffici e locali infermeria: con una finestra e portoncino esterno semivetrato (esclusi gli arredi):	cad		9464,43
21CL.PR.2.90050.g	Monoblocco prefabbricato per bagni, costituito da struttura in acciaio zincato a caldo e pannelli di tamponatura. Pareti in pannelli sandwich non inferiore a mm 40, con due lamiere d'acciaio zincate e preverniciate da 5/10 con poliuretano espanso autoestinguente, pavimenti in lastre di legno truciolare idrofugo rivestito in pvc, serramenti in alluminio anodizzato , impianto elettrico canalizzato rispondente al D. Min. sviluppo econ. 22/01/2008, n. 37 (ex 46/90 - L 46/1990 deve essere considerata decaduta salvo gli articoli 8 (Finanziamento dell'attività di normazione tecnica), 14 (Verifiche) e 16 (Sanzioni)), interruttore generale magnetotermico differenziale, tubazioni e scatole in materiale termoplastico autoestinguente soluzione per mense, spogliatoi, guardiole, uffici e locali infermeria: con una finestra e portoncino esterno semivetrato (esclusi gli arredi):	cad		9782,94
21CL.PR.2.90050.h	Monoblocco prefabbricato per bagni, costituito da struttura in acciaio zincato a caldo e pannelli di tamponatura. Pareti in pannelli sandwich non inferiore a mm 40, con due lamiere d'acciaio zincate e preverniciate da 5/10 con poliuretano espanso autoestinguente, pavimenti in lastre di legno truciolare idrofugo rivestito in pvc, serramenti in alluminio anodizzato , impianto elettrico canalizzato rispondente al D. Min. sviluppo econ. 22/01/2008, n. 37 (ex 46/90 - L 46/1990 deve essere considerata decaduta salvo gli articoli 8 (Finanziamento dell'attività di normazione tecnica), 14 (Verifiche) e 16 (Sanzioni)), interruttore generale magnetotermico differenziale, tubazioni e scatole in materiale termoplastico autoestinguente soluzione per mense, spogliatoi, guardiole, uffici e locali infermeria: con una finestra e portoncino esterno semivetrato (esclusi gli arredi):	cad		10437,62
21CL.PR.2.90060.a	Monoblocco prefabbricato per bagni, costituito da struttura in acciaio zincato a caldo e pannelli di tamponatura. Pareti in pannelli sandwich non inferiore a mm 40, con due lamiere d'acciaio zincate e preverniciate da 5/10 con poliuretano espanso autoestinguente, pavimenti in lastre di legno truciolare idrofugo rivestito in pvc, serramenti in alluminio anodizzato , impianto elettrico canalizzato rispondente al D. Min. sviluppo econ. 22/01/2008, n. 37 (ex 46/90 - L 46/1990 deve essere considerata decaduta salvo gli articoli 8 (Finanziamento dell'attività di normazione tecnica), 14 (Verifiche) e 16 (Sanzioni)), interruttore generale magnetotermico differenziale, tubazioni e scatole in materiale termoplastico autoestinguente soluzione per mense, spogliatoi, guardiole, uffici e locali infermeria: con una finestra e portoncino esterno semivetrato (esclusi gli arredi): / Microemulsione bicomponente per barriera chimica orizzontale antirisalita	kg		15,00
21CL.PR.2.90060.b	Monoblocco prefabbricato per bagni, costituito da struttura in acciaio zincato a caldo e pannelli di tamponatura. Pareti in pannelli sandwich non inferiore a mm 40, con due lamiere d'acciaio zincate e preverniciate da 5/10 con poliuretano espanso autoestinguente, pavimenti in lastre di legno truciolare idrofugo rivestito in pvc, serramenti in alluminio anodizzato , impianto elettrico canalizzato rispondente al D. Min. sviluppo econ. 22/01/2008, n. 37 (ex 46/90 - L 46/1990 deve essere considerata decaduta salvo gli articoli 8 (Finanziamento dell'attività di normazione tecnica), 14 (Verifiche) e 16 (Sanzioni)), interruttore generale magnetotermico differenziale, tubazioni e scatole in materiale termoplastico autoestinguente soluzione per mense, spogliatoi, guardiole, uffici e locali infermeria: con una finestra e portoncino esterno semivetrato (esclusi gli arredi): / Rivestimento cementizio osmotico impermeabilizzante per la realizzazione di barriere verticali impermeabilizzanti	kg		1,90
21CL.PR.2.90070.a	Monoblocco prefabbricato per bagni, costituito da struttura in acciaio zincato a caldo e pannelli di tamponatura. Pareti in pannelli sandwich non inferiore a mm 40, con due lamiere d'acciaio zincate e preverniciate da 5/10 con poliuretano espanso autoestinguente, pavimenti in lastre di legno truciolare idrofugo rivestito in pvc, serramenti in alluminio anodizzato , impianto elettrico canalizzato rispondente al D. Min. sviluppo econ. 22/01/2008, n. 37 (ex 46/90 - L 46/1990 deve essere considerata decaduta salvo gli articoli 8 (Finanziamento dell'attività di normazione tecnica), 14 (Verifiche) e 16 (Sanzioni)), interruttore generale magnetotermico differenziale, tubazioni e scatole in materiale termoplastico autoestinguente soluzione per mense, spogliatoi, guardiole, uffici e locali infermeria: con una finestra e portoncino esterno semivetrato (esclusi gli arredi): / Additivo in polvere cementizia per impermeabilizzazione del calcestruzzo	kg		15,00
21CL.PR.2.90070.b	Monoblocco prefabbricato per bagni, costituito da struttura in acciaio zincato a caldo e pannelli di tamponatura. Pareti in pannelli sandwich non inferiore a mm 40, con due lamiere d'acciaio zincate e preverniciate da 5/10 con poliuretano espanso autoestinguente, pavimenti in lastre di legno truciolare idrofugo rivestito in pvc, serramenti in alluminio anodizzato , impianto elettrico canalizzato rispondente al D. Min. sviluppo econ. 22/01/2008, n. 37 (ex 46/90 - L 46/1990 deve essere considerata decaduta salvo gli articoli 8 (Finanziamento dell'attività di normazione tecnica), 14 (Verifiche) e 16 (Sanzioni)), interruttore generale magnetotermico differenziale, tubazioni e scatole in materiale termoplastico autoestinguente soluzione per mense, spogliatoi, guardiole, uffici e locali infermeria: con una finestra e portoncino esterno semivetrato (esclusi gli arredi): / Boiacca cementizia per impermeabilizzazione di superfici in calcestruzzo	kg		12,00
21CL.PR.2.9010	Battiscopa in ceramica bicottura maiolica
21CL.PR.2.9010.a	Battiscopa in ceramica bicottura maiolica / BATTISCOPA IN CERAMICA MAIOLICATA / Battiscopa da cm 8x30	cad		2,42
21CL.PR.2.90100	Regge e listelli in ottone lucidato per separazioni o giunti di pavimentazioni
21CL.PR.2.90100.a	Regge e listelli in ottone lucidato per separazioni o giunti di pavimentazioni	m		3,02
21CL.PR.2.90100.b	Regge e listelli in ottone lucidato per separazioni o giunti di pavimentazioni	m		2,11
21CL.PR.2.9020	Battiscopa in ceramica bicottura maiolica
21CL.PR.2.9020.a	Battiscopa in ceramica bicottura maiolica / BATTISCOPA IN CERAMICA MAIOLICATA / Battiscopa da cm 8	m		6,68
21CL.PR.2.9020.b	Battiscopa in ceramica bicottura maiolica / BATTISCOPA IN CERAMICA MAIOLICATA / Battiscopa da cm 15	m		9,93
21CL.PR.2.9030	Battiscopa in gres ceramico
21CL.PR.2.9030.a	Battiscopa in gres ceramico / BATTISCOPA IN GRES CERAMICO / Battiscopa da cm 7,5	m		5,05
21CL.PR.2.9030.b	Battiscopa in gres ceramico / BATTISCOPA IN GRES CERAMICO / Battiscopa gres fine da cm 7,5	m		7,58
21CL.PR.2.9030.c	Battiscopa in gres ceramico / BATTISCOPA IN GRES CERAMICO / Battiscopa gres fine a L	m		10,24
21CL.PR.2.9030.d	Battiscopa in gres ceramico / BATTISCOPA IN GRES CERAMICO / Senza sguscio tinta unita e granigliato levigato	m		9,71
21CL.PR.2.9040	Battiscopa con sguscio di raccordo in Klinker
21CL.PR.2.9040.a	Battiscopa con sguscio di raccordo in Klinker / BATTISCOPA IN KLINKER / Battiscopa da 24,5x12x3,5	cad		2,43
21CL.PR.2.9040.b	Battiscopa con sguscio di raccordo in Klinker / BATTISCOPA IN KLINKER / Battiscopa da 24,5x4,3x4,3	m		8,06
21CL.PR.2.9040.c	Battiscopa con sguscio di raccordo in Klinker / BATTISCOPA IN KLINKER / Battiscopa da 24,5 sgusciato	m		9,19
21CL.PR.2.9040.d	Battiscopa con sguscio di raccordo in Klinker / BATTISCOPA IN KLINKER / Battiscopa da 24,5 sgusciato h cm 10¸16	m		12,30
21CL.PR.2.9042	Battiscopa con sguscio di raccordo in Klinker
21CL.PR.2.9042.a	Battiscopa con sguscio di raccordo in Klinker / BATTISCOPA IN KLINKER / Battiscopa da 24,5x12x3,5	cad		2,43
21CL.PR.2.9042.b	Battiscopa con sguscio di raccordo in Klinker / BATTISCOPA IN KLINKER / Battiscopa da 24,5x4,3x4,3	m		8,06
21CL.PR.2.9042.c	Battiscopa con sguscio di raccordo in Klinker / BATTISCOPA IN KLINKER / Battiscopa da 24,5 sgusciato	m		9,19
21CL.PR.2.9042.d	Battiscopa con sguscio di raccordo in Klinker / BATTISCOPA IN KLINKER / Battiscopa da 24,5 sgusciato h cm 10¸16	m		12,30
21CL.PR.2.905	Battiscopa in ceramica bicottura maiolica
21CL.PR.2.905.a	Battiscopa in ceramica bicottura maiolica / BATTISCOPA IN CERAMICA MAIOLICATA / Marmo 8x1	m		8,29
21CL.PR.2.905.b	Battiscopa in ceramica bicottura maiolica / BATTISCOPA IN CERAMICA MAIOLICATA / Marmo 10x1	m		10,76
21CL.PR.2.9050	Battiscopa in gomma omogeneo
21CL.PR.2.9050.a	Battiscopa in gomma omogeneo / BATTISCOPA IN GOMMA / Battiscopa da cm 6 e spessore mm 2,8	m		6,52
21CL.PR.2.9050.b	Battiscopa in gomma omogeneo / BATTISCOPA IN GOMMA / Battiscopa da cm 10 e spessore mm 2,8	m		9,15
21CL.PR.2.9050.c	Battiscopa in gomma omogeneo / BATTISCOPA IN GOMMA / Battiscopa da cm 10 con raccordo sgusciato h 8¸11	m		10,78
21CL.PR.2.9052	Battiscopa in gomma omogeneo
21CL.PR.2.9052.a	Battiscopa in gomma omogeneo / BATTISCOPA IN GOMMA / Afrormosia, faggio, rovere	m		8,60
21CL.PR.2.9052.b	Battiscopa in gomma omogeneo	m		9,81
21CL.PR.2.9052.c	Battiscopa in gomma omogeneo	m		15,34
21CL.PR.2.9052.d	Battiscopa in gomma omogeneo	m		8,07
21CL.PR.2.9052.e	Battiscopa in gomma omogeneo	m		5,13
21CL.PR.2.9080	Guardaspigoli lisci o rigati
21CL.PR.2.9080.a	Guardaspigoli lisci o rigati / GUARDASPIGOLI / Guardaspigoli di legno abete da cm 2 a 4	m		5,04
21CL.PR.2.9080.b	Guardaspigoli lisci o rigati / GUARDASPIGOLI / Guardaspigoli di legno abete da cm 6 a 8	m		6,71
21CL.PR.2.9080.c	Guardaspigoli lisci o rigati / GUARDASPIGOLI / Guardaspigoli in materiale plastico da mm 25	m		2,08
21CL.PR.2.9080.d	Guardaspigoli lisci o rigati / GUARDASPIGOLI / Guardaspigoli in alluminio anodizzato da mm 30	m		2,78
21CL.PR.2.9080.e	Guardaspigoli lisci o rigati / GUARDASPIGOLI / Guardaspigoli in alluminio anodizzato da mm 40	m		4,10
21CL.PR.2.9080.f	Guardaspigoli lisci o rigati / GUARDASPIGOLI / Guardaspigoli in alluminio anodizzato da mm 50	m		4,41
21CL.PR.2.9080.g	Guardaspigoli lisci o rigati / GUARDASPIGOLI / Guardaspigoli in alluminio anodizzato da mm 60	m		6,93
21CL.PR.2.9082	Profilato angolare di gomma di lato mm 45 con profilo centrale doppio strato bombato per contenimento urti e alette a superficie liscia o listata, in opera con idoneo collante
21CL.PR.2.9082.a	Profilato angolare di gomma di lato mm 45 con profilo centrale doppio strato bombato per contenimento urti e alette a superficie liscia o listata, in opera con idoneo collante	m		4,83
21CL.PR.2.9082.b	Profilato angolare di gomma di lato mm 45 con profilo centrale doppio strato bombato per contenimento urti e alette a superficie liscia o listata, in opera con idoneo collante	m		4,83
21CL.PR.2.9082.c	Profilato angolare di gomma di lato mm 45 con profilo centrale doppio strato bombato per contenimento urti e alette a superficie liscia o listata, in opera con idoneo collante	m		5,09
21CL.PR.2.9090	Tasselli per fughe
21CL.PR.2.9090.b	TASSELLI PER FUGHE / Tasselli per fughe mm 6	cad		0,05
21CL.PR.20	MATERIALI E FORNITURE PER OPERE PER SICUREZZA
21CL.PR.20.1010	MATERIALI E FORNITURE PER OPERE PER SICUREZZA / Passarella pedonale metallica di dimensioni pari a 4 m (lungh) x 1,2 (largh)	cad		552,11
21CL.PR.20.10100	Prefabbricato modulare componibile di dimensioni 6000 m x 2460 con altezza pari a 2400 mm	cad		2686,20
21CL.PR.20.10110	Prefabbricato modulare componibile di dimensioni 6000 m x 2460 con altezza pari a 2700 mm	cad		2798,04
21CL.PR.20.10120	Prefabbricato modulare componibile di dimensioni 6000 m x 2460 con altezza pari a 2400 mm ad uso infermeria o ufficio	cad		3357,82
21CL.PR.20.10130	Prefabbricato modulare componibile di dimensioni 6000 m x 2460 con altezza pari a 2700 mm ad uso infermeria o ufficio	cad		3485,60
21CL.PR.20.10140	Prefabbricato modulare componibile di dimensioni 6000 m x 2460 con altezza pari a 2400 mm ad uso infermeria o ufficio composto da due vani	cad		3661,47
21CL.PR.20.10150	Prefabbricato modulare componibile di dimensioni 6000 m x 2460 con altezza pari a 2700 mm ad uso infermeria o ufficio composto da due vani	cad		3773,60
21CL.PR.20.10160	Prefabbricato monoblocco dimensioni 4500 x 2400 con altezza pari a 2400 mm	cad		1375,40
21CL.PR.20.10170	Prefabbricato monoblocco dimensioni 4500 x 2400 con altezza pari a 2700 mm	cad		1439,15
21CL.PR.20.10180	Prefabbricato monoblocco con pannelli di tamponatura strutturali dimensioni 5000 x 2400 mm con altezza pari a 2400 mm	cad		1471,02
21CL.PR.20.10190	Prefabbricato monoblocco con pannelli di tamponatura strutturali dimensioni 5000 x 2400 mm con altezza pari a 2700 mm	cad		1535,05
21CL.PR.20.1020	MATERIALI E FORNITURE PER OPERE PER SICUREZZA / Passarella carrabile metallica di dimensioni pari a 4 m (lungh.) x 3 m (lungh.)	cad		1004,56
21CL.PR.20.10200	Prefabbricato monoblocco con pannelli di tamponatura strutturali dimensioni 5500 x 2400 mm con altezza pari a 2400 mm	cad		1502,89
21CL.PR.20.10210	Prefabbricato monoblocco con pannelli di tamponatura strutturali dimensioni 5500 x 2400 mm con altezza pari a 2700 mm	cad		1566,92
21CL.PR.20.10220	Prefabbricato monoblocco con pannelli di tamponatura strutturali dimensioni 6000 x 2400 mm con altezza pari a 2400 mm	cad		1566,92
21CL.PR.20.10230	Prefabbricato monoblocco con pannelli di tamponatura strutturali dimensioni 6000 x 2400 mm con altezza pari a 2700 mm	cad		1646,89
21CL.PR.20.10240	Prefabbricato monoblocco per bagni dimensioni 3150 x 2400 mm con altezza pari a 2400 mm	cad		3086,04
21CL.PR.20.10250	Prefabbricato monoblocco per bagni dimensioni 3650 x 2400 mm con altezza pari a 2400 mm	cad		4445,22
21CL.PR.20.10260	Prefabbricato monoblocco per bagni dimensioni 4850 x 2400 mm con altezza pari a 2400 mm	cad		4962,16
21CL.PR.20.10270	Prefabbricato monoblocco per bagni dimensioni 7200 x 2400 mm con altezza pari a 2400 mm	cad		8138,56
21CL.PR.20.10280	manutenzione settimanale	cad		28,22
21CL.PR.20.10290	Recinzione modulare provvisoria	cad		63,77
21CL.PR.20.1030	MATERIALI E FORNITURE PER OPERE PER SICUREZZA / Ferramenta ed utensili	%		10,00
21CL.PR.20.10300	Recinzione con rete in polietilene altezza 1,00 m	m		1,06
21CL.PR.20.10310	Recinzione con rete in polietilene altezza 1,20 m	m		1,11
21CL.PR.20.10320	Recinzione con rete in polietilene altezza 1,80 m	m		1,22
21CL.PR.20.10330	Recinzione con rete in polietilene altezza 2,00 m	m		1,47
21CL.PR.20.10340	Transenne modulari di altezza pari a 1110 mm e lunghezza pari a 2000 mm	cad		35,86
21CL.PR.20.10350	Transenne modulari di altezza pari a 1110 mm e lunghezza pari a 2500 mm	cad		41,26
21CL.PR.20.10360	Transenne modulari di altezza pari a 1110 mm e lunghezza pari a 2000 mm con pannello a strisce alternate, rifrangenti in classe 1	cad		50,09
21CL.PR.20.10370	Transenne modulari di altezza pari a 1110 mm e lunghezza pari a 2500 mm con pannello a strisce alternate, rifrangenti in classe 1	cad		54,64
21CL.PR.20.10380	Transenna quadrilatera dimensioni 1000 mm x 1000 mm x 1000 mm	cad		86,80
21CL.PR.20.10390	Barriera in ferro con verniciatura a fuoco	cad		22,48
21CL.PR.20.1040	MATERIALI E FORNITURE PER OPERE PER SICUREZZA / Abete da lavoro in tavole da ponte di spessore mm 50	mc		318,37
21CL.PR.20.10400	Barriera in ferro con finitura rifrangente in classe I	cad		25,90
21CL.PR.20.10410	nastro in polietilene stampato bicolore	m		0,95
21CL.PR.20.10420	Colonnine in plastica bicolore	m		1,49
21CL.PR.20.10430	Sistema di puntellatura per solette piene in calcestruzzo con torre in acciaio: Costo di utilizzo per un mese	mq/30gg		1150,00
21CL.PR.20.10440	Sistema di puntellatura per solette piene in calcestruzzo con torre in alluminio con moduli da 2.4 m x 1.2 m: Costo di utilizzo per un mese	mq/30gg		820,00
21CL.PR.20.10450	Sistema di puntellatura per solette piene in calcestruzzo con torre in alluminio con moduli da 1.8 m x 1.2 m: Costo di utilizzo per un mese	mq/30gg		850,00
21CL.PR.20.10460	Sistema di puntellatura per solette piene in calcestruzzo con torre in alluminio con moduli da 1.2 m x 1.2 m: Costo di utilizzo per un mese	mq/30gg		720,00
21CL.PR.20.1050	MATERIALI E FORNITURE PER OPERE PER SICUREZZA / Lamiere con spessore di 6/10 mm	kg		0,92
21CL.PR.20.1060	MATERIALI E FORNITURE PER OPERE PER SICUREZZA / Tubo di diametro mm 48	cad		3,86
21CL.PR.20.1070	MATERIALI E FORNITURE PER OPERE PER SICUREZZA / Giunti ortogonali	cad		2,50
21CL.PR.20.1080	MATERIALI E FORNITURE PER OPERE PER SICUREZZA / Prefabbricato modulare componibile di dimensioni 4920 mm x 2460 con altezza pari a 2400 mm	cad		2430,36
21CL.PR.20.1090	MATERIALI E FORNITURE PER OPERE PER SICUREZZA / Prefabbricato modulare componibile di dimensioni 4920 mm x 2460 con altezza pari a 2700 mm	cad		2542,20
21CL.PR.20.14010	Passerella per attraversamenti di scavi o spazi affaccianti sul vuoto fornite di parapetti su entrambi i lati
21CL.PR.20.14010.a	Passerella per attraversamenti di scavi o spazi affaccianti sul vuoto fornite di parapetti su entrambi i lati	cad		573,97
21CL.PR.20.14010.b	Passerella per attraversamenti di scavi o spazi affaccianti sul vuoto fornite di parapetti su entrambi i lati	cad		1100,60
21CL.PR.20.14020	Struttura prefabbricata in acciaio zincato per tettoie, composta da pilastri in tubolare da cm 14 x 14 e capriata in profilai a T da cm 8 x 8. Altezza dal suolo pari a m 4,30
21CL.PR.20.14020.b	Struttura prefabbricata in acciaio zincato per tettoie, composta da pilastri in tubolare da cm 14 x 14 e capriata in profilai a T da cm 8 x 8. Altezza dal suolo pari a m 4,30	mq		62,60
21CL.PR.20.14030.a	Struttura prefabbricata in acciaio zincato per tettoie, composta da pilastri in tubolare da cm 14 x 14 e capriata in profilai a T da cm 8 x 8. Altezza dal suolo pari a m 4,30 / Puntello metallico regolabile	cad		35,00
21CL.PR.20.14030.b	Struttura prefabbricata in acciaio zincato per tettoie, composta da pilastri in tubolare da cm 14 x 14 e capriata in profilai a T da cm 8 x 8. Altezza dal suolo pari a m 4,30 / Morali in legname	mc		328,74
21CL.PR.20.2010	MATERIALI E FORNITURE PER OPERE PER SICUREZZA / Rete di sicurezza, a norma UNI EN 1263, in multibava di polipropilene, maglia 10x10 cm	mq		47,81
21CL.PR.20.20100	Sistema di protezione anticaduta realizzato con ancoraggi fissi in acciaio, con piastra al piede forata e asta di raccordo di altezza pari a 1000 mm	cad		78,26
21CL.PR.20.20110	Sistema di protezione anticaduta realizzato con ancoraggi fissi in acciaio ; per l'ancoraggio delle funi d trattenuta per cinture di sicurezza	cad		18,09
21CL.PR.20.20120	Linea di ancoraggio anticaduta orizzontale in polietilene, peso complessivo 3 kg, lungh. max 20 m	cad		235,07
21CL.PR.20.20130	Tubo per ponteggio tubolare 48 mm compresi basette, spinotti, rotelle	m		8,14
21CL.PR.20.20140	Giunto per ponteggio tubolare	cad		3,25
21CL.PR.20.20150	da20 m a 30 m	cad		0,28
21CL.PR.20.20160	da 30 m a 40 m	cad		0,28
21CL.PR.20.20170	da 40 m a 50 m	cad		0,28
21CL.PR.20.20180	Ponteggio a telaio 48 mm con tutti i componenti necessari	mq		12,30
21CL.PR.20.20190	Ponteggio multidirezionale con tutti i componenti necessari	mq		22,30
21CL.PR.20.2020	MATERIALI E FORNITURE PER OPERE PER SICUREZZA / Nolo trabattello	cad/30gg		86,39
21CL.PR.20.20200	Mensla con tutti i componenti necessari	mq		80,76
21CL.PR.20.20210	Tavole da ponte	mq		24,01
21CL.PR.20.20220	Scala per ponteggio a struttura indipendente	mq		306,27
21CL.PR.20.20230	Rete in fibra sintetica rinforzata	mq		1,67
21CL.PR.20.20240	Trabattello mobile prefabbricato a due ripiani, altezza di lavoro m 5,4	cad		383,72
21CL.PR.20.20250	Trabattello mobile prefabbricato a tre ripiani, altezza di lavoro m 7,2	cad		485,80
21CL.PR.20.20260	Trabattello mobile prefabbricato a quattro ripiani, altezza di lavoro m 9	cad		556,21
21CL.PR.20.20270	Cavalletti in ferro	cad		0,18
21CL.PR.20.2030	MATERIALI E FORNITURE PER OPERE PER SICUREZZA / Nolo mezzo meccanico per l'elevazione	ora		51,49
21CL.PR.20.2040	MATERIALI E FORNITURE PER OPERE PER SICUREZZA / Barriera laterale di protezione anticaduta per solai e solette piane di spessore 40/60 cm, con aste di altezza utile pari a 100/120 cm	m		16,28
21CL.PR.20.2050	MATERIALI E FORNITURE PER OPERE PER SICUREZZA / Barriera laterale di protezione anticaduta per profili verticali in calcestruzzo o murature	m		17,08
21CL.PR.20.2060	MATERIALI E FORNITURE PER OPERE PER SICUREZZA / Barriera laterale di protezione anticadura per solai e solette inclinate (coperture) fino ad un massimo di 45° dotate di sistema di regolazione dell'angolo di spessore sulla verticale	m		30,51
21CL.PR.20.2070	MATERIALI E FORNITURE PER OPERE PER SICUREZZA / Barriera laterale di protezione anticaduta per solai e solette piane dello spessore min. pari a cm 4, con aste di altezza utile pari a 100 cm	m		25,61
21CL.PR.20.2080	MATERIALI E FORNITURE PER OPERE PER SICUREZZA / Barriera laterale di protezione anticaduta per solai e solette inclinate dello spessore minimo pari a 4 cm, con aste di altezza utile pari a 120 cm	m		38,13
21CL.PR.20.2090	MATERIALI E FORNITURE PER OPERE PER SICUREZZA / Sistema di protezione anticaduta realizzato con ancoraggi fissi in acciaio, con piastra di base forata e asta di raccordo di altezza pari a750 mm	cad		93,91
21CL.PR.20.3001	MATERIALI E FORNITURE PER OPERE PER SICUREZZA / Elmetto in polietilene con bardatura tessile a 6 cardini, fascia di sudore in pelle sintetica, visiera e bordo gocciolatoio, peso pari a 350 g; senza fori di ventilazione	cad		5,50
21CL.PR.20.3002	MATERIALI E FORNITURE PER OPERE PER SICUREZZA / Elmetto in polietilene con bardatura tessile a 6 cardini, fascia di sudore in pelle sintetica, visiera e bordo gocciolatoio, peso pari a 350 g; con fori di ventilazione laterali richiudibili	cad		8,44
21CL.PR.20.3003	MATERIALI E FORNITURE PER OPERE PER SICUREZZA / Elmetto in policarbonato con fori di ventilazione laterali richiudibili con bardatura tessile a 6 cardini, fascia di sudore in pelle sintetica, visiera e bordo gocciolatoio, peso pari a 515 g	cad		18,87
21CL.PR.20.3004	MATERIALI E FORNITURE PER OPERE PER SICUREZZA / Sottogola in pelle sintetica a due punti di aggancio, regolazione della taglia	cad		2,37
21CL.PR.20.3005	MATERIALI E FORNITURE PER OPERE PER SICUREZZA / Sottogola in tessuto a quattro punti di aggancio completo di sottomento, regolazione della taglia e chiusura ad aggancio rapido	cad		12,14
21CL.PR.20.3006	MATERIALI E FORNITURE PER OPERE PER SICUREZZA / Visiera in acetato, telaio in poliammide con regolazione della larghezza, posizionamento micrometrico della visiera, resistente agli urti e all'abrasione con dimensioni dello schermo pari a 410 x 195 mm, spessore 1,0 mm	cad		29,03
21CL.PR.20.3007	MATERIALI E FORNITURE PER OPERE PER SICUREZZA / Visiera in acetato, telaio in poliammide con regolazione della larghezza, posizionamento micrometrico della visiera, resistente agli urti e all'abrasione con dimensioni dello schermo pari a 410 x 195 mm, spessore 1,0 mm	cad		39,56
21CL.PR.20.3008	MATERIALI E FORNITURE PER OPERE PER SICUREZZA / Visiera in acetato antiappannante, telaio in poliammide con regolazione della larghezza, posizionamento micrometrico della visiera, resistente agli urti e all'abrasione con dimensioni dello schermo pari a 540 x 195 mm, spessore 1,0 mm	cad		36,71
21CL.PR.20.3009	MATERIALI E FORNITURE PER OPERE PER SICUREZZA / Visiera in acetato antiappannante, telaio in poliammide con regolazione della larghezza, posizionamento micrometrico della visiera, resistente agli urti e all'abrasione con dimensioni dello schermo pari a 540 x 195 mm, spessore 1,0 mm	cad		47,91
21CL.PR.20.3010	MATERIALI E FORNITURE PER OPERE PER SICUREZZA / Visiera in acetato, telaio in poliammide applicabile ad elmetti con gocciolatoio diritto, resistente agli urti e all'abrasione con dimensioni dello schermo pari a 540 x 195 mm, spessore 1,0 mm	cad		21,63
21CL.PR.20.30100	Filtri per maschere e semimaschere con involucro in lega leggera dotati di attacco filettato a norma UNI EN 148 classe A2-B2-P3 (filtro combinato contro gas e vapori organici e inorganici-polveri, fumi e nebbie) a norma UNI EN 14387	cad		18,71
21CL.PR.20.30101	Autorespiratore ad aria compressa… ; con maschera in gomma sintetica	cad		902,98
21CL.PR.20.30102	Autorespiratore ad aria compressa… ; con maschera in gomma siliconica	cad		910,96
21CL.PR.20.30103	Autorespiratore ad aria compressa… ; con maschera in gomma policloroprenica	cad		906,97
21CL.PR.20.30104	Autorespiratore ad aria compressa… ; con maschera in gomma siliconica	cad		922,91
21CL.PR.20.30105	Autorespiratore ad aria compressa… ; con innesto rapido	cad		657,39
21CL.PR.20.30106	Autorespiratore ad aria compressa… ;senza innesto rapido	cad		609,30
21CL.PR.20.30107	Bombole di ricambio per autorespiratori ad aria compressa	cad		142,01
21CL.PR.20.30108	Bombole di ricambio per autorespiratori ad aria compressa da 4 l a 200 bar	cad		147,42
21CL.PR.20.30109	Bombole di ricambio per autorespiratori ad aria compressa da 6 l a 250 bar	cad		173,60
21CL.PR.20.3011	MATERIALI E FORNITURE PER OPERE PER SICUREZZA / Visiera in acetato, telaio in poliammide applicabile ad elmetti con gocciolatoio diritto, resistente agli urti e all'abrasione con dimensioni dello schermo pari a 540 x 195 mm, spessore 1,0 mm	cad		30,83
21CL.PR.20.30110	Bombole di ricambio per autorespiratori ad aria compressa da 7 l a 200 bar	cad		173,60
21CL.PR.20.30111	Respiratori a flusso continuo per lavori di sabbiatura completi di casco con guaina di gomma, visiera panoramica, giubbotto pettorale in tessuto gommato, regolatore di flusso, innesti rapidi per collegamento ad aria compressa	cad		605,60
21CL.PR.20.30112	Guanti in filato leggero, dotati di marchio di conformità CE ai sensi del DLgs 475/92 e s.m.i. (Dlgs 17/2019 adeguamento della normativa nazionale alle disposizioni del regolamento (UE) n.2016/425) (1a categoria); valutati a paio: in cotone	cad		0,30
21CL.PR.20.30113	Guanti in filato leggero, dotati di marchio di conformità CE ai sensi del DLgs 475/92 e s.m.i. (Dlgs 17/2019) (1a categoria); valutati a paio: in filo continuo puntinato in pvc	cad		0,49
21CL.PR.20.30114	Guanti in filato leggero, dotati di marchio di conformità CE ai sensi del DLgs 475/92 e s.m.i. (Dlgs 17/2019) (1a categoria); valutati a paio:in nylon	cad		0,54
21CL.PR.20.30115	Guanti in filato leggero, dotati di marchio di conformità CE ai sensi del DLgs 475/92 e s.m.i. (Dlgs 17/2019) (1a categoria); valutati a paio: in cotone e nylon con palmo puntinato in pvc	cad		1,15
21CL.PR.20.30116	Guanti ambidestro monouso, interno polverato; valutati a paio: in vinile trasparente spessore 0,15 mm	cad		0,06
21CL.PR.20.30117	Guanti ambidestro monouso, interno polverato; valutati a paio: in lattice bianco spessore 0,19 mm	cad		0,08
21CL.PR.20.30118	Guanti ambidestro monouso, interno polverato; valutati a paio: in nitrile blu spessore 0,12 mm	cad		0,12
21CL.PR.20.30119	Guanti spalmati con manichetta, dotati di marchio di conformità CE ai sensi del DLgs 475/92 e s.m.i. (Dlgs 17/2019) (2a categoria), certificato EN ISO 21420, EN 388, EN 374, lunghezza 33 cm	cad		8,16
21CL.PR.20.3012	MATERIALI E FORNITURE PER OPERE PER SICUREZZA / Visiera in acetato, telaio in poliammide applicabile ad elmetti con gocciolatoio diritto, resistente agli urti e all'abrasione con dimensioni dello schermo pari a 540 x 195 mm, spessore 1,0 mm	cad		39,84
21CL.PR.20.30120	Guanti spalmati con manichetta, dotati di marchio di conformità CE ai sensi del DLgs 475/92 e s.m.i. (Dlgs 17/2019) (2a categoria), certificato EN ISO 21420, EN 388, EN 374, lunghezza 33 cm	cad		11,38
21CL.PR.20.30121	Guanti spalmati con manichetta, dotati di marchio di conformità CE ai sensi del DLgs 475/92 e s.m.i. (Dlgs 17/2019) (2a categoria), certificato EN ISO 21420, EN 388, EN 374, lunghezza 33 cm	cad		7,30
21CL.PR.20.30122	Guanti lunghi sintetici, antiscivolo, dotati di marchio di conformità CE ai sensi del DLgs 475/92 e s.m.i. (Dlgs 17/2019) (2a categoria), certificato EN ISO 21420, EN 388, EN 374, lunghezza 33 cm	cad		13,00
21CL.PR.20.30123	Guanti lunghi sintetici, antiscivolo, dotati di marchio di conformità CE ai sensi del DLgs 475/92 e s.m.i. (Dlgs 17/2019) (2a categoria), certifi EN ISO 21420, EN 388, EN 374, lunghezza 33 cm; valutati a paio: guanto in neoprene/lattice, interno fl	cad		9,68
21CL.PR.20.30124	Guanti lunghi sintetici, antiscivolo, dotati di marchio di conformità CE ai sensi del DLgs 475/92 e s.m.i. (Dlgs 17/2019) (2a categoria), certifi EN 21420, EN 388, EN 374, lunghezza 33 cm; valutati a paio: guanto in lattice, interno floccato, s	cad		3,60
21CL.PR.20.30125	Guanti lunghi sintetici, antiscivolo, dotati di marchio di conformità CE ai sensi del DLgs 475/92 e s.m.i. (Dlgs 17/2019) (2a categoria), certif EN 21420, EN 388, EN 374, lunghezza 33 cm; valutati a paio: guanto in cotone, spalmato in pvc	cad		9,68
21CL.PR.20.30126	Guanti idrofughi in pelle fiore bovino, dotati di marchio di conformità CE ai sensi del DLgs 475/92 e s.m.i. (Dlgs 17/2019) (2a categoria), certif EN ISO 21420, EN 388, EN 374; valutati a paio: palmo e dorso rinforzati, polsino elastico con salvav	cad		9,01
21CL.PR.20.30127	Guanti idrofughi in pelle fiore bovino, dotati di marchio di conformità CE ai sensi del DLgs 475/92 e s.m.i. (Dlgs 17/2019) (2a categoria), certif EN ISO 21420, EN 388, EN 374; valutati a paio: polsino elastico con salvavena	cad		10,81
21CL.PR.20.30128	Guanti idrofughi in pelle fiore bovino, dotati di marchio di conformità CE ai sensi del DLgs 475/92 e s.m.i. (Dlgs 17/2019) (2a categoria), certif EN ISO 21420, EN 388, EN 374; valutati a paio: polsino dotato di laccio di chiusura con velcro e man	cad		10,81
21CL.PR.20.30129	Guanti per la protezione contro il freddo, dotati di marchio di conformità CE ai sensi del DLgs 475/92 e s.m.i. (Dlgs 17/2019) (2a categoria), contro i rischi meccanici (norma UNI EN 388) ed il freddo (norma UNI EN 511), polsino elasticizzato;	cad		4,08
21CL.PR.20.3013	MATERIALI E FORNITURE PER OPERE PER SICUREZZA / Visiera in policarbonato, telaio in poliammide, per elmetto provvisto di attacco per cuffie, resistente agli urti e all'abrasione con dimensioni dello schermo pari a 540 x 195 mm, spessore 1,0 mm	cad		18,21
21CL.PR.20.30130	Guanti per la protezione contro il freddo, dotati di marchio di conformità CE ai sensi del DLgs 475/92 e s.m.i. (Dlgs 17/2019) (2a categoria), contro i rischi meccanici (norma UNI EN 388) ed il freddo (norma UNI EN 511), polsino elasticizzato; va	cad		4,84
21CL.PR.20.30131	Guanti per la protezione contro il freddo, dotati di marchio di conformità CE ai sensi del DLgs 475/92 e s.m.i. (Dlgs 17/2019) (2a categoria), contro i rischi meccanici (norma UNI EN 388) ed il freddo (norma UNI EN 511), polsino elasticizzato; va	cad		7,02
21CL.PR.20.30132	Guanti per la protezione contro il freddo, dotati di marchio di conformità CE ai sensi del DLgs 475/92 e s.m.i. (Dlgs 17/2019) (2a categoria), contro i rischi meccanici (norma UNI EN 388) ed il freddo (norma UNI EN 511), polsino elasticizzato; va	cad		13,57
21CL.PR.20.30133	Guanti per la protezione contro il freddo, dotati di marchio di conformità CE ai sensi del DLgs 475/92 e s.m.i. (Dlgs 17/2019) (2a categoria), contro i rischi meccanici (norma UNI EN 388) ed il freddo (norma UNI EN 511), polsino elasticizzato; va	cad		16,22
21CL.PR.20.30134	Guanti per la protezione contro il freddo, dotati di marchio di conformità CE ai sensi del DLgs 475/92 e s.m.i. (Dlgs 17/2019) (2a categoria), contro i rischi meccanici (norma UNI EN 388) ed il freddo (norma UNI EN 511), polsino elasticizzato; va	cad		37,00
21CL.PR.20.30135	Guanti anticalore in pelle crosta bovino ignifugata, manichetta 15 cm, dotato di marchio di conformità CE ai sensi del DLgs 475/92 e s.m.i. (Dlgs 17/2019) (3a categoria), certificato EN ISO 21420, EN 388 ed EN 407, con interno foderato;	cad		4,08
21CL.PR.20.30136	Guanti anticalore in pelle crosta bovino ignifugata, manichetta 15 cm, dotato di marchio di conformità CE ai sensi del DLgs 475/92 e s.m.i. (Dlgs 17/2019) (3a categoria), certif EN ISO 21420, EN 388 ed EN 407, con interno foderato; valutato a copp	cad		9,20
21CL.PR.20.30137	Guanti anticalore in pelle crosta bovino ignifugata, manichetta 15 cm, dotato di marchio di conformità CE ai sensi del DLgs 475/92 e s.m.i. (Dlgs 17/2019) (3a categoria), certif EN ISO 21420, EN 388 ed EN 407, con interno foderato; valutato a copp	cad		13,57
21CL.PR.20.30138	Guanti dielettrici in lattice per lavori su impianti sottotensione, norma EN 60903, dotati di marchio di conformità CE ai sensi del DLgs 475/92 e s.m.i. (Dlgs 17/2019) (3a categoria), lunghezza 360 mm; valutati a coppia: con tensione massima di u	cad		30,34
21CL.PR.20.30139	Guanti dielettrici in lattice per lavori su impianti sottotensione, norma EN 60903, dotati di marchio di conformità CE ai sensi del DLgs 475/92 e s.m.i. (Dlgs 17/2019) (3a categoria), lunghezza 360 mm; valutati a coppia: con tensione massima di u	cad		36,81
21CL.PR.20.3014	MATERIALI E FORNITURE PER OPERE PER SICUREZZA / Occhiale di protezione a stanghette, monolente in policarbonato con protezioni laterali e sopraccigliari, montatura in policarbonato, stanghette regolabili in lunghezza	cad		4,17
21CL.PR.20.30140	Guanti dielettrici in lattice per lavori su impianti sottotensione, norma EN 60903, dotati di marchio di conformità CE ai sensi del DLgs 475/92 e s.m.i. (Dlgs 17/2019) (3a categoria), lunghezza 360 mm; valutati a coppia: con tensione massima di	cad		50,94
21CL.PR.20.30141	Guanti dielettrici in lattice per lavori su impianti sottotensione, norma EN 60903, dotati di marchio di conformità CE ai sensi del DLgs 475/92 e s.m.i. (Dlgs 17/2019) (3a categoria), lunghezza 360 mm; valutati a coppia: con tensione massima di u	cad		62,23
21CL.PR.20.30142	Guanti dielettrici in lattice per lavori su impianti sottotensione, norma EN 60903, dotati di marchio di conformità CE ai sensi del DLgs 475/92 e s.m.i. (Dlgs 17/2019) (3a categoria), lunghezza 360 mm; valutati a coppia:con tensione massima di ut	cad		92,11
21CL.PR.20.30143	Scarpa a norma UNI EN ISO 20345, antistatica, con tomaia in pelle scamosciata e tessuto, fodera traspirante, suola di usura in PU compatto antiabrasione ed ergonomica, lamina antiforo flessibile in materiale composito, puntale con membrana traspirant	cad		33,82
21CL.PR.20.30144	Scarpa a norma UNI EN ISO 20345, antistatica, con tomaia in pelle scamosciata e tessuto, fodera traspirante, suola di usura in PU compatto antiabrasione ed ergonomica, lamina antiforo flessibile in materiale composito, puntale con membrana traspirant	cad		36,57
21CL.PR.20.30145	Scarpa a norma UNI EN ISO 20345, antistatica, con tomaia in pelle ingrassata idrorepellente, fodera ad alta traspirazione, suola di usura in PU compatto antiabrasione ed ergonomica, lamina antiforo flessibile in materiale composito, puntale con membr	cad		39,51
21CL.PR.20.30146	Scarpa a norma UNI EN ISO 20345, antistatica, con tomaia in pelle ingrassata idrorepellente, fodera ad alta traspirazione, suola di usura in PU compatto antiabrasione ed ergonomica, lamina antiforo flessibile in materiale composito, puntale con membr	cad		42,64
21CL.PR.20.30147	Scarpa a norma UNI EN ISO 20345, antistatica, con tomaia in pelle ingrassata idrorepellente, fodera ad alta traspirazione, suola di usura in nitrile con resistenza al calore da contatto fino a 300 °C (per un minuto), ergonomica per la massima aderenz	cad		48,57
21CL.PR.20.30148	Scarpa a norma UNI EN ISO 20345, antistatica, con tomaia in pelle ingrassata idrorepellente, fodera ad alta traspirazione, suola di usura in nitrile con resistenza al calore da contatto fino a 300 °C (per un minuto), ergonomica per la massima aderenz	cad		50,09
21CL.PR.20.30149	Stivali a norma UNI EN ISO 20345, con tomaia in pelle fiore anilina cuoio idrorepellente, gambale sfoderato, suola di usura in nitrile con resistenza al calore da contatto fino a 300 °C (per un minuto), ergonomica per la massima aderenza al terreno e	cad		73,28
21CL.PR.20.3015	MATERIALI E FORNITURE PER OPERE PER SICUREZZA / Occhiale di protezione a stanghette, monolente in policarbonato con protezioni laterali e sopraccigliari, montatura in policarbonato, stanghette regolabili in lunghezza	cad		14,61
21CL.PR.20.30150	Stivaletti a norma UNI EN ISO 20345, imbottiti con tomaia in pelle idrorepellente, chiusura con cerniera, fodera antifreddo in lana ecologica, suola di usura in PU compatto antiabrasione, ergonomica, categoria di protezione CI S3, lamina antiforo in	cad		27,37
21CL.PR.20.30151	Stivali a norma UNI EN ISO 20345, con tomaia in pelle pigmentata, gambale sfoderato, suola di usura in PU compatto antiabrasione, ergonomica, categoria di protezione S3, lamina antiforo in ferro, puntale con membrana traspirante, amagnetico, anallerg	cad		30,55
21CL.PR.20.30152	Stivali a norma UNI EN ISO 20345, con suola e gambale con trattamento superlucido e liscio per la massima pulizia e igiene, suola di usura in Nitril-grip, ergonomica per la massima aderenza al terreno ed una migliore resistenza allo scivolamento all'	cad		14,09
21CL.PR.20.30153	Stivali a norma UNI EN ISO 20345, gambale in Ergo/light PU, suola di usura in Ergo/light PU, ergonomica per la massima aderenza al terreno ed una migliore resistenza allo scivolamento ed all'abrasione, categoria di protezione S5, lamina antiforo in a	cad		32,77
21CL.PR.20.30154	Tuta con cerniera di chiusura con patta e cappuccio, maniche, cappuccio, girovita e caviglie con elastico, senza tasche, certificata tipo 5,6, III categoria: tuta antistatica in Tyvek	cad		6,09
21CL.PR.20.30155	Tuta con cappuccio e calzari, elastico al viso, polsi, caviglie, protezione di tipo 4 a tenuta di schizzi di liquidi, 5 a tenuta di particelle e tipo 6 a limitata tenuta di spruzzi: tuta saldata in Tyvek-Pro Tech	cad		6,96
21CL.PR.20.30156	Tuta con cappuccio, elastico al viso, polsi, caviglie e vita, categoria I, peso 70 g: tuta in polipropilene	cad		1,58
21CL.PR.20.30157	Grembiule con cinturini regolabili, dimensioni 120 x 90 cm; costo di utilizzo mensile: grembiule in pelle crosta	cad		9,77
21CL.PR.20.30158	Grembiule, resistente al deterioramento causato da grassi, acidi e basi diluite, soluzioni di sali non ossidanti, idrocarburi alifatici, refrigeranti, olii vegetali, classificato come DPI di 1a categoria; costo di utilizzo mensile: Grembiule in tessu	cad		18,88
21CL.PR.20.30159	giubotti: giacca 4 in 1 in poliestere impermeabile spalmato poliuretano, interno formato da una giacca/gilet autoportante e smanicabile in poliestere impermeabile spalmato poliuretano con maniche in pile nero 280 g e chiusura con cerniera, dotata di	cad		59,81
21CL.PR.20.3016	MATERIALI E FORNITURE PER OPERE PER SICUREZZA / Occhiale di protezione a stanghette, monolente in policarbonato con protezioni laterali e sopraccigliari, montatura in policarbonato, stanghette regolabili in lunghezza	cad		22,96
21CL.PR.20.30160	giubotti: giubbotto in poliestere impermeabile spalmato poliuretano e foderato internamente in poliestere 180 g, dotata di una tasca sul petto e due sul ventre con chiusura con zip, collo alto con cappuccio a scomparsa, chiusura con zip fino a tutto	cad		46,06
21CL.PR.20.30161	giubotti: giaccone imbottito con cuciture termonastrate per una completa impermeabilità, trapunta interna con ovatta in poliestere da 150 g, due tasche inferiori con pattina, taschino interno a toppa chiuso da velcro, collo alto a fascia, cappuccio f	cad		29,79
21CL.PR.20.30162	giubotti: giacca in cotone 65% e poliestere fustagno 35% colore arancio, collo aperto e chiusura anteriore con bottoni ricoperti, due tasche inferiori e un taschino superiore applicati, doppie cuciture	cad		23,43
21CL.PR.20.30163	giubotti: tuta in cotone 65% e poliestere 35%, collo a camicia, chiusura anteriore con cerniera ed elastico posteriore in vita, due taschini al petto chiusi con pattina e bottone, due tasche anteriori applicate e una tasca posteriore applicata chiusa	cad		35,62
21CL.PR.20.30164	pantaloni: pantaloni in cotone 65% e poliestere 35%, chiusura patta con bottoni coperti, due tasche anteriori a filetto e una tasca posteriore applicata chiusa con bottone, due tasconi laterali a soffietto chiusi con pattina e velcro elastico posteri	cad		15,70
21CL.PR.20.30165	pantaloni: pantaloni in cotone 100%, chiusura patta con cerniera coperta, due tasche anteriori a filetto e una tasca posteriore applicata chiusa con pattina e velcro, tasca laterale porta metro ed elastico posteriore in vita, doppie cuciture	cad		22,86
21CL.PR.20.30166	pantaloni: pantaloni a pettorina in cotone 65% e poliestere 35% colori vari, chiusura patta con bottoni coperti e apertura laterale chiusa con due bottoni, elastico in vita, due tasche anteriori applicate, una tasca posteriore applicata chiusa con bo	cad		18,07
21CL.PR.20.30167	gilet e bretelle: gilet in maglia di poliestere 120 g	cad		3,27
21CL.PR.20.30168	gilet e bretelle: gilet tecnico, due tasche inferiori, due taschini superiori chiusi da zip con pattina e velcro, occhiello porta fischietto sulla pattina sinistra, portapenne a sinistra, semianello portautensili nella tasca inferiore destra, spallin	cad		21,34
21CL.PR.20.30169	gilet e bretelle: bretelle in tessuto poliestere arancio fluo, spalmatura esterna in pvc, chiusura con velcro a regolazioni multiple, bande retroriflettenti cucite	cad		13,28
21CL.PR.20.3017	MATERIALI E FORNITURE PER OPERE PER SICUREZZA / Occhiale di protezione a stanghette con frontalino ribaltabile, a due lenti in policarbonato e vetro con protezioni laterali e sopraccigliari, montatura in poliammide, stanghette regolabili in lunghezza lenti antiurto e antigraffio trattate UV nella	cad		31,78
21CL.PR.20.30170	antipioggia: pantaloni antivento in nylon 100% e poliuretano impermeabile, cuciture termosaldate internamente, dotati di girovita elasticizzato con elastico di regolazione	cad		14,89
21CL.PR.20.30171	antipioggia: giacca in nylon e poliuretano impermeabile traspirante antivento, cuciture termosaldate internamente, dotata di due tasche sul ventre dotate di chiusura con pattina, collo alto con cappuccio a scomparsa ed elastico di regolazione, chiusu	cad		29,79
21CL.PR.20.30172	antipioggia: impermeabile foderato con cuciture termonastrate per una completa impermeabilità, due tasche inferiori con pattina, collo alto a fascia, cappuccio staccabile tramite bottoni a pressione, moschettone in nylon porta utensili nella tasca de	cad		62,99
21CL.PR.20.30173	Indum. antifreddo, ignifigo, antistatico, impermeabile e antiacido certifi. secondo la EN 1149, EN ISO 11612, EN 343, EN 13034 tipo 6, composto nella parte esterna dal 98% di poliammide e dal 2% di fibra conduttiva, spalmato interamente in PU, fodera	cad		154,58
21CL.PR.20.30174	Indum. antifreddo, ignifigo, antistatico, impermeabile e antiacido certif. secondo la EN 1149, EN ISO 11612, EN 343, EN 13034 tipo 6, composto nella parte esterna dal 98% di poliammide e dal 2% di fibra conduttiva, spalmato interamente in PU, fodera	cad		87,98
21CL.PR.20.30175	Indum. antifreddo, ignifigo, antistatico, impermeabile e antiacido certif. secondo la EN 1149, EN ISO 11612, EN 343, EN 13034 tipo 6, composto nella parte esterna dal 98% di poliammide e dal 2% di fibra conduttiva, spalmato interamente in PU, fodera	cad		70,77
21CL.PR.20.30176	Indumento in poliestere e cotone trapuntato con ovatta termica con polsini elasticizzati in maglia misto lana, cerniera lampo in poliestere, adatto per temperature fino a -5 °C, certificato CE 1a categoria; costo di utilizzo mensile: giaccone 3/4	cad		60,52
21CL.PR.20.30177	Indumento in poliestere e cotone trapuntato con ovatta termica con polsini elasticizzati in maglia misto lana, cerniera lampo in poliestere, adatto per temperature fino a -5 °C, certificato CE 1a categoria;	cad		53,74
21CL.PR.20.30178	Indumento in poliestere e cotone trapuntato con ovatta termica con polsini elasticizzati in maglia misto lana, cerniera lampo in poliestere, adatto per temperature fino a -5 °C, certificato CE 1a categoria;	cad		49,99
21CL.PR.20.30179	Indumento per basse temperature in poliammide 100%, imbottitura in ovatta isotermica e foderata in poliestere, chiusura anteriore con cerniera e parareni sul retro	cad		27,08
21CL.PR.20.3018	MATERIALI E FORNITURE PER OPERE PER SICUREZZA / Occhiale di protezione a mascherina, monolente in acetato antiappannante con telaio in pvc con sistema di ventilazione: lenti antiurto e antigraffio; adatto per lavori a contatto con soluzioni chimiche	cad		14,70
21CL.PR.20.30180	Completo due pezzi, impermeabile in poliammide spalmato in poliuretano 170 g, cuciture interne termosaldate, chiusura con cerniera e attina con bottoni, polsini elasticizzati, pantaloni con vita elasticizzata e fondogamba con spacchetto e bottone di	cad		22,34
21CL.PR.20.30181	Indumento impermeabile in poliammide spalmato in pvc leggero flessibile spessore 0,18 mm, cuciture interne termosaldate, chiusure con cerniera, polsini elasticizzati, certificato EN ISO 13688;	cad		6,78
21CL.PR.20.30182	Indumento impermeabile in poliammide spalmato in pvc leggero flessibile spessore 0,18 mm, cuciture interne termosaldate, chiusure con cerniera, polsini elasticizzati, certificato EN ISO 13688;	cad		3,51
21CL.PR.20.30183	Imbracatura anticaduta, taglia unica regolabile, ancoraggio dorsale e sternale, certificata EN 361; peso 700 g	cad		17,64
21CL.PR.20.30184	Imbracatura anticaduta, taglia unica regolabile, ancoraggio dorsale e sternale, certificata EN 361; fettuccia di unione tra i cosciali, peso 800 g	cad		20,77
21CL.PR.20.30185	Imbracatura anticaduta con cintura di posizionamento incorporata, taglia unica regolabile, ancoraggio dorsale e sternale e due laterali, certificata EN 361 ed EN 358; peso 1100 g	cad		35,57
21CL.PR.20.30186	Imbracatura anticaduta con cintura di posizionamento incorporata, taglia unica regolabile, ancoraggio dorsale e sternale e due laterali, certificata EN 361 ed EN 358: cordino di ancoraggio regolabile con moschettone, peso 1	cad		53,22
21CL.PR.20.30187	Cintura di posizionamento con due ancoraggi laterali, anelli portautensili, taglia unica regolabile, certificata EN 358; peso 500 g	cad		19,07
21CL.PR.20.30188	Cintura di posizionamento confortevole con cosciali, ancoraggio ventrale, anelli portautensili, regolazioni nella cintura e nei cosciali, certificata EN 358 ed EN 813; peso 760 g	cad		73,71
21CL.PR.20.30189	Casco tecnico di protezione, taglia e sottogola regolabili, certificato EN 12492 ed EN 397; in polietilene alta densità, peso 418 g	cad		32,44
21CL.PR.20.3019	MATERIALI E FORNITURE PER OPERE PER SICUREZZA / Occhiale di protezione a mascherina, monolente in policarbonato con telaio in pvc con sistema di ventilazione: lenti antiurto e antigraffio; adatto per lavori meccanici in ambienti polverosi	cad		17,64
21CL.PR.20.30190	Casco tecnico di protezione, taglia e sottogola regolabili, certificato EN 12492 ed EN 397; in ABS, interno con protezione in polistirolo HD, fori di areazione sulla calotta, peso 450 g	cad		32,44
21CL.PR.20.30191	Dispositivo anticaduta mobile, conforme alla norma EN 353-2; in acciaio inox con cordino in nylon e moschettone per il collegamento all'imbracatura	cad		84,81
21CL.PR.20.30192	Cordino anticaduta con assorbitore di energia completo di due moschettoni, conforme alla norma EN 355; iin nylon, lunghezza 2 m	cad		52,36
21CL.PR.20.30193	Cordino di sicurezza; in poliammide diametro 12 mm con 2 anelli, lunghezza 1,5 m, peso 200 g	cad		6,83
21CL.PR.20.30194	Cordino di sicurezza; in poliestere diametro 12 mm con 2 moschettoni in acciaio e assorbitore di energia, lunga 1,4 m, peso 800 g	cad		22,20
21CL.PR.20.30195	Fettuccia di sicurezza con due anelli e gancio, larghezza 30 mm, lunghezza 1,70 m; fissa, peso 150 g	cad		4,27
21CL.PR.20.30196	Fettuccia di sicurezza con due anelli e gancio, larghezza 30 mm, lunghezza 1,70 m; regolabile, peso 600 g	cad		9,96
21CL.PR.20.30197	Fettuccia di sicurezza in poliammide con 2 moschettoni in acciaio e assorbitore di energia, lunghezza 1,8 m; singola, peso 770 g	cad		20,77
21CL.PR.20.30198	Fettuccia di sicurezza in poliammide con 2 moschettoni in acciaio e assorbitore di energia, lunghezza 1,8 m;doppia, peso 1.650 g	cad		53,22
21CL.PR.20.30199	Pinza di ancoraggio in acciaio per tubi o barre, carico di rottura 22,5 kN; diametro 80 mm	cad		20,21
21CL.PR.20.3020	MATERIALI E FORNITURE PER OPERE PER SICUREZZA / Occhiale di protezione a mascherina, monolente in policarbonato con telaio in pvc con sistema di ventilazione: lenti antiurto e antigraffio; lenti antiurto e antigraffio; adatto per lavori di saldatura	cad		23,53
21CL.PR.20.30200	Pinza di ancoraggio in acciaio per tubi o barre, carico di rottura 22,5 kN; diametro 100 mm	cad		23,62
21CL.PR.20.30201	Pinza di ancoraggio in acciaio per tubi o barre, carico di rottura 22,5 kN; diametro 140 mm	cad		25,61
21CL.PR.20.30202	Moschettone; in lega leggera, peso 75 g	cad		5,12
21CL.PR.20.30203	Moschettone; in acciaio, peso 170 g	cad		7,40
21CL.PR.20.30204	Moschettone; in alluminio, peso 80 g	cad		8,82
21CL.PR.20.30205	Gancio con doppio sistema di chiusura, apertura 21 mm; in acciaio	cad		4,84
21CL.PR.20.30206	Dispositivo anticaduta mobile con 2 moschettoni con corda diametro 12 mm, lunghezza 10 m; peso 1,6 kg	cad		66,31
21CL.PR.20.30207	Dispositivo anticaduta mobile con 2 moschettoni con corda diametro 12 mm, lunghezza 10 m; peso 2,8 kg	cad		100,46
21CL.PR.20.30208	Corda in poliammide con un anello, diametro 16 mm; lunghezza 10 m	cad		26,47
21CL.PR.20.30209	Corda in poliammide con un anello, diametro 16 mm; lunghezza 20 m	cad		42,69
21CL.PR.20.3021	MATERIALI E FORNITURE PER OPERE PER SICUREZZA / Cuffia antirumore con bardatura temporale, conforme alla norma EN 352.1: peso 140 g, con riduzione semplificata del rumore (SRN) pari a 24 dB; idonea per ambienti con moderata rumorosità	cad		9,77
21CL.PR.20.30210	Arrotolatore a nastro con dissipatore di energia, fettuccia in materiale tessile 100% nylon, estensione massima del nastro tessile 2,2 m, esclusi moschettoni, conforme alla norma EN 360; Arrotolatore e fettuccia	cad		49,52
21CL.PR.20.30211	Sistema anticaduta a richiamo automatico con ammortizzatore di caduta integrato, carter in acciaio, cavo in acciaio diametro 4 mm, richiamo automatico del cavo metallico, conforme alla norma EN 360; estensione massima 10 m	cad		376,22
21CL.PR.20.30212	Sistema anticaduta a richiamo automatico con ammortizzatore di caduta integrato, carter in acciaio, cavo in acciaio diametro 4 mm, richiamo automatico del cavo metallico, conforme alla norma EN 360; estensione massima 20 m	cad		616,98
21CL.PR.20.3022	MATERIALI E FORNITURE PER OPERE PER SICUREZZA / Cuffia antirumore con bardatura temporale, conforme alla norma EN 352.1; peso 180 g, con riduzione semplificata del rumore (SRN) pari a 27 dB; idonea per ambienti con moderata rumorosità	cad		13,28
21CL.PR.20.3023	MATERIALI E FORNITURE PER OPERE PER SICUREZZA / Cuffia antirumore con bardatura temporale, conforme alla norma EN 352.1: peso 210 g, con riduzione semplificata del rumore (SRN) pari a 31 dB; idonea per ambienti rumorosi	cad		17,45
21CL.PR.20.3024	MATERIALI E FORNITURE PER OPERE PER SICUREZZA / Cuffia antirumore con bardatura temporale, conforme alla norma EN 352.1 peso 285 g, con riduzione semplificata del rumore (SRN) pari a 35 dB; idonea per ambienti particolarmente rumorosi	cad		20,87
21CL.PR.20.3025	MATERIALI E FORNITURE PER OPERE PER SICUREZZA / Inserti auricolari monouso in resina poliuretanica, conformi alla norma EN 352.2; valutati a coppia: senza cordicella, con riduzione semplificata del rumore (SRN) pari a 34 dB	cad		0,11
21CL.PR.20.3026	MATERIALI E FORNITURE PER OPERE PER SICUREZZA / Inserti auricolari monouso in resina poliuretanica, conformi alla norma EN 352.2; valutati a coppia: con cordicella, con riduzione semplificata del rumore (SRN) pari a 34 dB	cad		0,29
21CL.PR.20.3027	MATERIALI E FORNITURE PER OPERE PER SICUREZZA / Inserti auricolari dotati di archetto con tappi costituiti da materiale ipoallergico e lavabile, confezionati a norma UNI-EN 352.2: con riduzione semplificata del rumore (SNR) pari a 22 dB	cad		3,24
21CL.PR.20.3028	MATERIALI E FORNITURE PER OPERE PER SICUREZZA / Inserti auricolari dotati di archetto con tappi costituiti da materiale ipoallergico e lavabile, confezionati a norma UNI-EN 352.2: con riduzione semplificata del rumore (SNR) pari a 23 dB	cad		5,31
21CL.PR.20.3029	MATERIALI E FORNITURE PER OPERE PER SICUREZZA / Maschera panoramica, a norma UNI EN 136, bardatura elastica in gomma a cinque tiranti con fibbie, schermo in policarbonato resistente agli urti e agli acidi (campo visivo oltre il 70%), raccordo di inspirazione filettato EN 148/1. Dispositivo fonico	cad		26,84
21CL.PR.20.3030	MATERIALI E FORNITURE PER OPERE PER SICUREZZA / Maschera panoramica, a norma UNI EN 136, bardatura elastica in gomma a cinque tiranti con fibbie, schermo in policarbonato resistente agli urti e agli acidi (campo visivo oltre il 70%), raccordo di inspirazione filettato EN 148/1. Dispositivo fonico	cad		30,83
21CL.PR.20.3031	MATERIALI E FORNITURE PER OPERE PER SICUREZZA / Maschera panoramica per sovrappressione, a norma UNI EN 136, bardatura elastica in gomma a cinque tiranti con fibbie, schermo in policarbonato resistente agli urti e agli acidi (campo visivo oltre il 70%), raccordo di inspirazione filettato EN 148/3.	cad		38,89
21CL.PR.20.3032	MATERIALI E FORNITURE PER OPERE PER SICUREZZA / Maschera panoramica per sovrappressione, a norma UNI EN 136, bardatura elastica in gomma a cinque tiranti con fibbie, schermo in policarbonato resistente agli urti e agli acidi (campo visivo oltre il 70%), raccordo di inspirazione filettato EN 148/3.	cad		41,83
21CL.PR.20.3033	MATERIALI E FORNITURE PER OPERE PER SICUREZZA / Maschera panoramica, a norma UNI EN 136, bardatura elastica in gomma a cinque tiranti con fibbie, schermo in policarbonato resistente agli urti e agli acidi (campo visivo oltre il 85%), raccordo di inspirazione filettato EN 148/1. Dispositivo fonico	cad		32,82
21CL.PR.20.3034	MATERIALI E FORNITURE PER OPERE PER SICUREZZA / Maschera panoramica, a norma UNI EN 136, bardatura elastica in gomma a cinque tiranti con fibbie, schermo in policarbonato resistente agli urti e agli acidi (campo visivo oltre il 85%), raccordo di inspirazione filettato EN 148/1. Dispositivo fonico	cad		39,94
21CL.PR.20.3035	MATERIALI E FORNITURE PER OPERE PER SICUREZZA / Maschera panoramica per sovrappressione, a norma UNI EN 136, bardatura elastica in gomma a cinque tiranti con fibbie, schermo in policarbonato resistente agli urti e agli acidi (campo visivo oltre il 85%), raccordo di inspirazione filettato EN 148/3.	cad		39,36
21CL.PR.20.3036	MATERIALI E FORNITURE PER OPERE PER SICUREZZA / Maschera panoramica per sovrappressione, a norma UNI EN 136, bardatura elastica in gomma a cinque tiranti con fibbie, schermo in policarbonato resistente agli urti e agli acidi (campo visivo oltre il 85%), raccordo di inspirazione filettato EN 148/3.	cad		46,77
21CL.PR.20.3037	MATERIALI E FORNITURE PER OPERE PER SICUREZZA / Semimaschera a norma UNI EN 140, dotata di raccordi filettati per due filtri in resina sintetica, gruppo valvolare di espirazione dotato di precamera compensatrice, bardatura a due tiranti, peso 145 g	cad		4,17
21CL.PR.20.3038	MATERIALI E FORNITURE PER OPERE PER SICUREZZA / Semimaschera a norma UNI EN 140, dotata di raccordo filettato per filtri con attacco a norma UNI EN 148, gruppo valvolare di espirazione dotato di precamera compensatrice, bardatura a due tiranti, peso 195 g	cad		7,11
21CL.PR.20.3039	MATERIALI E FORNITURE PER OPERE PER SICUREZZA / Semimaschera a norma UNI EN 140, dotata di raccordo filettato per filtri con attacco a norma UNI EN 148, gruppo valvolare di espirazione dotato di precamera compensatrice, bardatura a due tiranti, peso 195 g	cad		8,53
21CL.PR.20.3040	MATERIALI E FORNITURE PER OPERE PER SICUREZZA / Facciale filtrante	cad		1,33
21CL.PR.20.3041	MATERIALI E FORNITURE PER OPERE PER SICUREZZA / Facciale filtrante a norma UNI EN 149 classe FFP1, bardatura nucale costituita da due elastici in gomma e linguetta stringinaso	cad		4,65
21CL.PR.20.3042	MATERIALI E FORNITURE PER OPERE PER SICUREZZA / Facciale filtrante a norma UNI EN 149 classe FFP2S, bardatura nucale costituita da due elastici in gomma e linguetta stringinaso	cad		23,53
21CL.PR.20.3043	MATERIALI E FORNITURE PER OPERE PER SICUREZZA / Facciale filtrante a norma UNI EN 149 classe FFP2S, bardatura nucale costituita da due elastici in gomma e linguetta stringinaso	cad		32,63
21CL.PR.20.3044	MATERIALI E FORNITURE PER OPERE PER SICUREZZA / Facciale filtrante a norma UNI EN 149 classe FFP1, odori sgradevoli e vapori non tossici, valvola di espirazione, bardatura nucale costituita da due elastici in gomma, linguetta stringinaso	cad		9,20
21CL.PR.20.3045	MATERIALI E FORNITURE PER OPERE PER SICUREZZA / Filtri per maschere e semimaschere con involucro in resina sintetica dotati di innesto filettato: classe P2 (contro polveri, fumi e nebbie) a norma UNI EN 143	cad		3,98
21CL.PR.20.3046	MATERIALI E FORNITURE PER OPERE PER SICUREZZA / Filtri per maschere e semimaschere con involucro in resina sintetica dotati di innesto filettato: classe P3 (contro polveri, fumi e nebbie, inclusi radionuclidi) a norma UNI EN 143	cad		4,79
21CL.PR.20.3047	MATERIALI E FORNITURE PER OPERE PER SICUREZZA / Filtri per maschere e semimaschere con involucro in resina sintetica dotati di innesto filettato:classe A1 (contro gas e vapori organici) a norma UNI EN 14387	cad		3,95
21CL.PR.20.3048	MATERIALI E FORNITURE PER OPERE PER SICUREZZA / Filtri per maschere e semimaschere con involucro in resina sintetica dotati di innesto filettato: classe B1 (contro gas e vapori inorganici) a norma UNI EN 14387	cad		3,95
21CL.PR.20.3049	MATERIALI E FORNITURE PER OPERE PER SICUREZZA / Filtri per maschere e semimaschere con involucro in resina sintetica dotati di innesto filettato:classe E1 (contro anidride solforosa) a norma UNI EN 14387	cad		4,14
21CL.PR.20.3050	MATERIALI E FORNITURE PER OPERE PER SICUREZZA / Filtri per maschere e semimaschere con involucro in resina sintetica dotati di innesto filettato:classe K1 (contro ammoniaca) a norma UNI EN 14387	cad		4,14
21CL.PR.20.3051	MATERIALI E FORNITURE PER OPERE PER SICUREZZA / Filtri per maschere e semimaschere con involucro in resina sintetica dotati di innesto filettato:	cad		7,21
21CL.PR.20.3052	MATERIALI E FORNITURE PER OPERE PER SICUREZZA / Filtri per maschere e semimaschere con involucro in resina sintetica dotati di innesto filettato:classe B1-P3 (filtro combinato contro gas e vapori inorganici-polveri, fumi e nebbie) a norma UNI EN 14387	cad		7,60
21CL.PR.20.3053	MATERIALI E FORNITURE PER OPERE PER SICUREZZA / Filtri per maschere e semimaschere con involucro in resina sintetica dotati di innesto filettato: classe E1-P3 (filtro combinato contro anidride solforosa-polveri, fumi e nebbie) a norma UNI EN 14387	cad		7,97
21CL.PR.20.3054	MATERIALI E FORNITURE PER OPERE PER SICUREZZA / Filtri per maschere e semimaschere con involucro in resina sintetica dotati di innesto filettato: classe K1-P3 (filtro combinato contro ammoniaca-polveri, fumi e nebbie) a norma UNI EN 14387	cad		7,97
21CL.PR.20.3055	MATERIALI E FORNITURE PER OPERE PER SICUREZZA / Filtri per maschere e semimaschere con involucro in ABS dotati di innesto filettato e predisposizione, tramite raccordo, per attacco a norma UNI EN 148 classe P2 (contro polveri, fumi e nebbie) a norma UNI EN 143	cad		4,47
21CL.PR.20.3056	MATERIALI E FORNITURE PER OPERE PER SICUREZZA / Filtri per maschere e semimaschere con involucro in ABS dotati di innesto filettato e predisposizione, tramite raccordo, per attacco a norma UNI EN 148classe P3 (contro polveri, fumi e nebbie, inclusi radionuclidi) a norma UNI EN 143	cad		6,00
21CL.PR.20.3057	MATERIALI E FORNITURE PER OPERE PER SICUREZZA / Filtri per maschere e semimaschere con involucro in ABS dotati di innesto filettato e predisposizione, tramite raccordo, per attacco a norma UNI EN 148 classe A1 (contro gas e vapori organici) a norma UNI EN 14387	cad		5,43
21CL.PR.20.3058	MATERIALI E FORNITURE PER OPERE PER SICUREZZA / Filtri per maschere e semimaschere con involucro in ABS dotati di innesto filettato e predisposizione, tramite raccordo, per attacco a norma UNI EN 148classe B1 (contro gas e vapori inorganici) a norma UNI EN 14387	cad		5,66
21CL.PR.20.3059	MATERIALI E FORNITURE PER OPERE PER SICUREZZA / Filtri per maschere e semimaschere con involucro in ABS dotati di innesto filettato e predisposizione, tramite raccordo, per attacco a norma UNI EN 148classe E1 (contro anidride solforosa) a norma UNI EN 14387	cad		5,94
21CL.PR.20.3060	MATERIALI E FORNITURE PER OPERE PER SICUREZZA / Filtri per maschere e semimaschere con involucro in ABS dotati di innesto filettato e predisposizione, tramite raccordo, per attacco a norma UNI EN 148classe K1 (contro ammoniaca) a norma UNI EN 14387	cad		5,94
21CL.PR.20.3061	MATERIALI E FORNITURE PER OPERE PER SICUREZZA / Filtri per maschere e semimaschere con involucro in ABS dotati di innesto filettato e predisposizione, tramite raccordo, per attacco a norma UNI EN 148classe A1-B1-E1-K1 (polivalente) a norma UNI EN 14387	cad		6,27
21CL.PR.20.3062	MATERIALI E FORNITURE PER OPERE PER SICUREZZA / Filtri per maschere e semimaschere con involucro in ABS dotati di innesto filettato e predisposizione, tramite raccordo, per attacco a norma UNI EN 148 classe A2 (contro gas e vapori organici) a norma UNI EN 14387	cad		6,64
21CL.PR.20.3063	MATERIALI E FORNITURE PER OPERE PER SICUREZZA / Filtri per maschere e semimaschere con involucro in ABS dotati di innesto filettato e predisposizione, tramite raccordo, per attacco a norma UNI EN 148classe B2 (contro gas e vapori inorganici) a norma UNI EN 14387	cad		8,31
21CL.PR.20.3064	MATERIALI E FORNITURE PER OPERE PER SICUREZZA / Filtri per maschere e semimaschere con involucro in ABS dotati di innesto filettato e predisposizione, tramite raccordo, per attacco a norma UNI EN 148 classe E2 (contro anidride solforosa) a norma UNI EN 14387	cad		8,72
21CL.PR.20.3065	MATERIALI E FORNITURE PER OPERE PER SICUREZZA / Filtri per maschere e semimaschere con involucro in ABS dotati di innesto filettato e predisposizione, tramite raccordo, per attacco a norma UNI EN 148classe K2 (contro ammoniaca) a norma UNI EN 14387	cad		8,72
21CL.PR.20.3066	MATERIALI E FORNITURE PER OPERE PER SICUREZZA / Filtri per maschere e semimaschere con involucro in ABS dotati di innesto filettato e predisposizione, tramite raccordo, per attacco a norma UNI EN 148 classe A2-B2-E2-K2 (polivalente) a norma UNI EN 14387	cad		10,96
21CL.PR.20.3067	MATERIALI E FORNITURE PER OPERE PER SICUREZZA / Filtri per maschere e semimaschere con involucro in ABS dotati di innesto filettato e predisposizione, tramite raccordo, per attacco a norma UNI EN 148 classe A1-P2 (filtro combinato contro gas e vapori organici-polveri, fumi e nebbie) a norma UNI EN	cad		8,84
21CL.PR.20.3068	MATERIALI E FORNITURE PER OPERE PER SICUREZZA / Filtri per maschere e semimaschere con involucro in ABS dotati di innesto filettato e predisposizione, tramite raccordo, per attacco a norma UNI EN 148 classe B1-P2 (filtro combinato contro gas e vapori inorganici-polveri, fumi e nebbie) a norma UNI	cad		10,17
21CL.PR.20.3069	MATERIALI E FORNITURE PER OPERE PER SICUREZZA / Filtri per maschere e semimaschere con involucro in ABS dotati di innesto filettato e predisposizione, tramite raccordo, per attacco a norma UNI EN 148 classe E1-P2 (filtro combinato contro anidride solforosa-polveri, fumi e nebbie) a norma UNI EN 14	cad		10,68
21CL.PR.20.3070	MATERIALI E FORNITURE PER OPERE PER SICUREZZA / Filtri per maschere e semimaschere con involucro in ABS dotati di innesto filettato e predisposizione, tramite raccordo, per attacco a norma UNI EN 148 classe K1-P2 (filtro combinato contro ammoniaca-polveri, fumi e nebbie) a norma UNI EN 14387	cad		10,68
21CL.PR.20.3071	MATERIALI E FORNITURE PER OPERE PER SICUREZZA / Filtri per maschere e semimaschere con involucro in ABS dotati di innesto filettato e predisposizione, tramite raccordo, per attacco a norma UNI EN 148 classe A1-P3 (filtro combinato contro gas e vapori organici-polveri, fumi e nebbie) a norma UNI EN	cad		10,56
21CL.PR.20.3072	MATERIALI E FORNITURE PER OPERE PER SICUREZZA / Filtri per maschere e semimaschere con involucro in ABS dotati di innesto filettato e predisposizione, tramite raccordo, per attacco a norma UNI EN 148classe B1-P3 (filtro combinato contro gas e vapori inorganici-polveri, fumi e nebbie) a norma UNI	cad		11,01
21CL.PR.20.3073	MATERIALI E FORNITURE PER OPERE PER SICUREZZA / Filtri per maschere e semimaschere con involucro in ABS dotati di innesto filettato e predisposizione, tramite raccordo, per attacco a norma UNI EN 148classe A2-P2 (filtro combinato contro gas e vapori organici-polveri, fumi e nebbie) a norma UNI EN	cad		10,56
21CL.PR.20.3074	MATERIALI E FORNITURE PER OPERE PER SICUREZZA / Filtri per maschere e semimaschere con involucro in ABS dotati di innesto filettato e predisposizione, tramite raccordo, per attacco a norma UNI EN 148classe B2-P2 (filtro combinato contro gas e vapori inorganici-polveri, fumi e nebbie) a norma UNI	cad		12,64
21CL.PR.20.3075	MATERIALI E FORNITURE PER OPERE PER SICUREZZA / Filtri per maschere e semimaschere con involucro in ABS dotati di innesto filettato e predisposizione, tramite raccordo, per attacco a norma UNI EN 148classe E2-P2 (filtro combinato contro anidride solforosa-polveri, fumi e nebbie) a norma UNI EN 14	cad		13,27
21CL.PR.20.3076	MATERIALI E FORNITURE PER OPERE PER SICUREZZA / Filtri per maschere e semimaschere con involucro in ABS dotati di innesto filettato e predisposizione, tramite raccordo, per attacco a norma UNI EN 148 classe K2-P2 (filtro combinato contro ammoniaca-polveri, fumi e nebbie) a norma UNI EN 14387	cad		13,27
21CL.PR.20.3077	MATERIALI E FORNITURE PER OPERE PER SICUREZZA / Filtri per maschere e semimaschere con involucro in ABS dotati di innesto filettato e predisposizione, tramite raccordo, per attacco a norma UNI EN 148classe A2-P3 (filtro combinato contro gas e vapori organici-polveri, fumi e nebbie) a norma UNI EN	cad		12,64
21CL.PR.20.3078	MATERIALI E FORNITURE PER OPERE PER SICUREZZA / Filtri per maschere e semimaschere con involucro in ABS dotati di innesto filettato e predisposizione, tramite raccordo, per attacco a norma UNI EN 148 classe B2-P3 (filtro combinato contro gas e vapori inorganici-polveri, fumi e nebbie) a norma UNI	cad		13,21
21CL.PR.20.3079	MATERIALI E FORNITURE PER OPERE PER SICUREZZA / Filtri per maschere e semimaschere con involucro in ABS dotati di innesto filettato e predisposizione, tramite raccordo, per attacco a norma UNI EN 148 classe A2-B2-P3 (filtro combinato contro gas e vapori organici e inorganici-polveri, fumi e nebbie	cad		17,58
21CL.PR.20.3080	MATERIALI E FORNITURE PER OPERE PER SICUREZZA / Raccordo per attacco a norma UNI EN 148 da associare a filtri per maschere e semimaschere con involucro in ABS	cad		44,49
21CL.PR.20.3081	MATERIALI E FORNITURE PER OPERE PER SICUREZZA / Filtri per maschere e semimaschere con involucro in resina sintetica dotati di attacco filettato a norma UNI EN 148classe A2 (contro gas e vapori organici) a norma UNI EN 14387	cad		6,84
21CL.PR.20.3082	MATERIALI E FORNITURE PER OPERE PER SICUREZZA / Filtri per maschere e semimaschere con involucro in resina sintetica dotati di attacco filettato a norma UNI EN 148classe B2 (contro gas e vapori inorganici) a norma UNI EN 14387	cad		9,87
21CL.PR.20.3083	MATERIALI E FORNITURE PER OPERE PER SICUREZZA / Filtri per maschere e semimaschere con involucro in resina sintetica dotati di attacco filettato a norma UNI EN 148classe E2 (contro anidride solforosa) a norma UNI EN 14387	cad		10,37
21CL.PR.20.3084	MATERIALI E FORNITURE PER OPERE PER SICUREZZA / Filtri per maschere e semimaschere con involucro in resina sintetica dotati di attacco filettato a norma UNI EN 148 classe K2 (contro ammoniaca) a norma UNI EN 14387	cad		10,37
21CL.PR.20.3085	MATERIALI E FORNITURE PER OPERE PER SICUREZZA / Filtri per maschere e semimaschere con involucro in resina sintetica dotati di attacco filettato a norma UNI EN 148classe A2-P2 (filtro combinato contro gas e vapori organici-polveri, fumi e nebbie) a norma UNI EN 14387	cad		10,25
21CL.PR.20.3086	MATERIALI E FORNITURE PER OPERE PER SICUREZZA / Filtri per maschere e semimaschere con involucro in resina sintetica dotati di attacco filettato a norma UNI EN 148 classe B2-P2 (filtro combinato contro gas e vapori inorganici-polveri, fumi e nebbie) a norma UNI EN 14387	cad		13,02
21CL.PR.20.3087	MATERIALI E FORNITURE PER OPERE PER SICUREZZA / Filtri per maschere e semimaschere con involucro in resina sintetica dotati di attacco filettato a norma UNI EN 148 classe E2-P2 (filtro combinato contro anidride solforosa-polveri, fumi e nebbie) a norma UNI EN 14387	cad		13,67
21CL.PR.20.3088	MATERIALI E FORNITURE PER OPERE PER SICUREZZA / Filtri per maschere e semimaschere con involucro in resina sintetica dotati di attacco filettato a norma UNI EN 148 classe K2-P2 (filtro combinato contro ammoniaca-polveri, fumi e nebbie) a norma UNI EN 14387	cad		13,67
21CL.PR.20.3089	MATERIALI E FORNITURE PER OPERE PER SICUREZZA / Filtri per maschere e semimaschere con involucro in resina sintetica dotati di attacco filettato a norma UNI EN 148 classe A2-P3 (filtro combinato contro gas e vapori organici-polveri, fumi e nebbie) a norma UNI EN 14387	cad		13,24
21CL.PR.20.3090	MATERIALI E FORNITURE PER OPERE PER SICUREZZA / Filtri per maschere e semimaschere con involucro in resina sintetica dotati di attacco filettato a norma UNI EN 148 classe B2-P3 (filtro combinato contro gas e vapori inorganici-polveri, fumi e nebbie) a norma UNI EN 14387	cad		14,24
21CL.PR.20.3091	MATERIALI E FORNITURE PER OPERE PER SICUREZZA / Filtri per maschere e semimaschere con involucro in resina sintetica dotati di attacco filettato a norma UNI EN 148 classe A2-B2-P3 (filtro combinato contro gas e vapori organici e inorganici-polveri, fumi e nebbie) a norma UNI EN 14387	cad		16,21
21CL.PR.20.3092	MATERIALI E FORNITURE PER OPERE PER SICUREZZA / Filtri per maschere e semimaschere con involucro in lega leggera dotati di attacco filettato a norma UNI EN 148 classe A2 (contro gas e vapori organici) a norma UNI EN 14387	cad		15,92
21CL.PR.20.3093	MATERIALI E FORNITURE PER OPERE PER SICUREZZA / Filtri per maschere e semimaschere con involucro in lega leggera dotati di attacco filettato a norma UNI EN 148 classe B2 (contro gas e vapori inorganici) a norma UNI EN 14387	cad		16,67
21CL.PR.20.3094	MATERIALI E FORNITURE PER OPERE PER SICUREZZA / Filtri per maschere e semimaschere con involucro in lega leggera dotati di attacco filettato a norma UNI EN 148 classe E2 (contro anidride solforosa) a norma UNI EN 14387	cad		17,49
21CL.PR.20.3095	MATERIALI E FORNITURE PER OPERE PER SICUREZZA / Filtri per maschere e semimaschere con involucro in lega leggera dotati di attacco filettato a norma UNI EN 148 classe K2 (contro ammoniaca) a norma UNI EN 14387	cad		17,49
21CL.PR.20.3096	MATERIALI E FORNITURE PER OPERE PER SICUREZZA / Filtri per maschere e semimaschere con involucro in lega leggera dotati di attacco filettato a norma UNI EN 148 classe A2-P3 (filtro combinato contro gas e vapori organici-polveri, fumi e nebbie) a norma UNI EN 14387	cad		21,04
21CL.PR.20.3097	MATERIALI E FORNITURE PER OPERE PER SICUREZZA / Filtri per maschere e semimaschere con involucro in lega leggera dotati di attacco filettato a norma UNI EN 148 classe B2-P3 (filtro combinato contro gas e vapori inorganici-polveri, fumi e nebbie) a norma UNI EN 14387	cad		22,72
21CL.PR.20.3098	MATERIALI E FORNITURE PER OPERE PER SICUREZZA / Filtri per maschere e semimaschere con involucro in lega leggera dotati di attacco filettato a norma UNI EN 148 classe E2-P3 (filtro combinato contro anidride solforosa-polveri, fumi e nebbie) a norma UNI EN 14387	cad		23,84
21CL.PR.20.3099	MATERIALI E FORNITURE PER OPERE PER SICUREZZA / Filtri per maschere e semimaschere con involucro in lega leggera dotati di attacco filettato a norma UNI EN 148 classe E2-P3 (filtro combinato contro anidride solforosa-polveri, fumi e nebbie) a norma UNI EN 14387	cad		23,84
21CL.PR.20.4001	MATERIALI E FORNITURE PER OPERE PER SICUREZZA / Cartelli di pericolo (colore giallo), conformi al Dlgs 81/08, in lamiera di alluminio 5/10, con pellicola adesiva rifrangente: 350 x 350 mm	cad		12,14
21CL.PR.20.4002	MATERIALI E FORNITURE PER OPERE PER SICUREZZA / Cartelli di pericolo (colore giallo), conformi al Dlgs 81/08, in lamiera di alluminio 5/10, con pellicola adesiva rifrangente: 350 x 125 mm	cad		5,31
21CL.PR.20.4003	MATERIALI E FORNITURE PER OPERE PER SICUREZZA / Cartelli di pericolo (colore giallo), conformi al Dlgs 81/08, in lamiera di alluminio 5/10, con pellicola adesiva rifrangente: 500 x 330 mm	cad		15,94
21CL.PR.20.4004	MATERIALI E FORNITURE PER OPERE PER SICUREZZA / Cartelli di pericolo (colore giallo), conformi al Dlgs 81/08, in lamiera di alluminio 5/10, con pellicola adesiva rifrangente: triangolare, lato 350 mm	cad		17,45
21CL.PR.20.4005	MATERIALI E FORNITURE PER OPERE PER SICUREZZA / Cartelli di divieto (colore rosso), conformi al Dlgs 81/08, in lamiera di alluminio 5/10, con pellicola adesiva rifrangente: 115 x 160 mm	cad		3,79
21CL.PR.20.4006	MATERIALI E FORNITURE PER OPERE PER SICUREZZA / Cartelli di divieto (colore rosso), conformi al Dlgs 81/08, in lamiera di alluminio 5/10, con pellicola adesiva rifrangente: 270 x 330 mm	cad		11,38
21CL.PR.20.4007	MATERIALI E FORNITURE PER OPERE PER SICUREZZA / Cartelli di divieto (colore rosso), conformi al Dlgs 81/08, in lamiera di alluminio 5/10, con pellicola adesiva rifrangente: 270 x 370 mm	cad		13,28
21CL.PR.20.4008	MATERIALI E FORNITURE PER OPERE PER SICUREZZA / Cartelli di divieto (colore rosso), conformi al Dlgs 81/08, in lamiera di alluminio 5/10, con pellicola adesiva rifrangente: 270 x 430 mm	cad		15,56
21CL.PR.20.4009	MATERIALI E FORNITURE PER OPERE PER SICUREZZA / Cartelli di divieto (colore rosso), conformi al Dlgs 81/08, in lamiera di alluminio 5/10, con pellicola adesiva rifrangente: 435 x 603 mm	cad		29,22
21CL.PR.20.4010	MATERIALI E FORNITURE PER OPERE PER SICUREZZA / Cartelli di divieto (colore rosso), conformi al Dlgs 81/08, in lamiera di alluminio 5/10, con pellicola adesiva rifrangente: 350 x 125 mm	cad		5,31
21CL.PR.20.40100	Cavalletto in profilato di acciaio zincato per sostegni mobili della segnaletica stradale (cartelli singoli o composti, tabelle, pannelli); con chiusura a libro:120 x 180 cm	cad		38,04
21CL.PR.20.40101	Cavalletto in profilato di acciaio zincato per sostegni mobili della segnaletica stradale (cartelli singoli o composti, tabelle, pannelli); con chiusura a libro: 135 x 200 cm	cad		49,61
21CL.PR.20.40102	Sacchetto di appesantimento per stabilizzare supporti mobili (cavalletti, basi per pali, sostegni) in pvc di colore arancio, dimensione 60 x 40 cm riempito con graniglia di pietra, peso 13 kg	cad		0,67
21CL.PR.20.40103	Sacchetto di appesantimento per stabilizzare supporti mobili (cavalletti, basi per pali, sostegni) in pvc di colore arancio, dimensione 60 x 40 cm con tappo ermetico riempibile con acqua o sabbia	cad		0,44
21CL.PR.20.40104	Segnalazione luminosa mobile costituita da una coppia di semafori, dotati di carrelli per lo spostamento, completi di lanterne (3 luci 1 via) di diametro 200 ÷ 300 mm e relative centrali elettroniche, funzionanti a batteria collocate in contenitori s	cad		466,43
21CL.PR.20.40105	Impianto di preavviso di semaforo in presenza di cantiere (in osservanza del Regolamento di attuazione del Codice della strada, fig. II 404), costituito da cartello triangolare, avente luce lampeggiante gialla nel disco di centro, collocato su palo s	cad		169,33
21CL.PR.20.40106	Dispositivo luminoso, ad integrazione delle segnalazioni ordinarie dei cantieri stradali, nelle ore notturne o in caso di scarsa visibilità, di colore giallo, lampeggiante, o rosso, a luce fissa, con lente in polistirolo antiurto, diametro 200 mm, ru	cad		67,07
21CL.PR.20.40107	Dispositivo luminoso, ad integrazione delle segnalazioni ordinarie dei cantieri stradali, nelle ore notturne o in caso di scarsa visibilità, di colore giallo, lampeggiante, o rosso, a luce fissa, con lente in polistirolo antiurto, diametro 200 mm, ru	cad		101,69
21CL.PR.20.40108	Lampeggiatore sincronizzabile, da posizionare in serie per effetto sequenziale, costituito da faro in materiale plastico antiurto, diametro 230 mm, lampada allo xeno, funzionamento a batteria (comprese nella valutazione), dispositivo di sincronizzazi	cad		182,23
21CL.PR.20.40109	Impianto di segnalazione luminosa, funzionamento di tipo sequenziale o a semplice lampeggio, costituito da centrale elettronica funzionante a 12 V, cavi, fari di diametro 230 mm posti su pannelli di delimitazione rifrangenti in classe I (completi di	cad		558,17
21CL.PR.20.4011	MATERIALI E FORNITURE PER OPERE PER SICUREZZA / Cartelli di divieto (colore rosso), conformi al Dlgs 81/08, in lamiera di alluminio 5/10, con pellicola adesiva rifrangente: 500 x 330 mm	cad		15,94
21CL.PR.20.40110	Impianto di segnalazione luminosa, funzionamento di tipo sequenziale o a semplice lampeggio, costituito da centrale elettronica funzionante a 12 V, cavi, fari di diametro 230 mm posti su pannelli di delimitazione rifrangenti in classe I (completi di	cad		597,44
21CL.PR.20.40111	Impianto di segnalazione luminosa, funzionamento di tipo sequenziale o a semplice lampeggio, costituito da centrale elettronica funzionante a 12 V, cavi, fari di diametro 230 mm posti su pannelli di delimitazione rifrangenti in classe I (completi di	cad		623,62
21CL.PR.20.40112	Impianto di segnalazione luminosa, funzionamento di tipo sequenziale o a semplice lampeggio, costituito da centrale elettronica funzionante a 12 V, cavi, fari di diametro 230 mm posti su pannelli di delimitazione rifrangenti in classe I (completi di	cad		715,35
21CL.PR.20.40113	Impianto di segnalazione luminosa, funzionamento di tipo sequenziale o a semplice lampeggio, costituito da centrale elettronica funzionante a 12 V, cavi, fari di diametro 230 mm posti su pannelli di delimitazione rifrangenti in classe I (completi di	cad		610,53
21CL.PR.20.40114	Impianto di segnalazione luminosa, funzionamento di tipo sequenziale o a semplice lampeggio, costituito da centrale elettronica funzionante a 12 V, cavi, fari di diametro 230 mm posti su pannelli di delimitazione rifrangenti in classe I (completi di	cad		649,80
21CL.PR.20.40115	Impianto di segnalazione luminosa, funzionamento di tipo sequenziale o a semplice lampeggio, costituito da centrale elettronica funzionante a 12 V, cavi, fari di diametro 230 mm posti su pannelli di delimitazione rifrangenti in classe I (completi di	cad		689,17
21CL.PR.20.40116	Impianto di segnalazione luminosa, funzionamento di tipo sequenziale o a semplice lampeggio, costituito da centrale elettronica funzionante a 12 V, cavi, fari di diametro 230 mm posti su pannelli di delimitazione rifrangenti in classe I (completi di	cad		820,17
21CL.PR.20.40117	Delimitazione provvisoria per la protezione di zone di lavoro in cantieri stradali realizzata mediante barriere prefabbricate tipo New-Jersey base pari a 62 cm ed altezza pari a 100 cm, realizzate con calcestruzzo di classe uguale o superiore a C35/4	m		28,00
21CL.PR.20.40118	Canalizzazione del traffico e/o separazione di carreggiate, nel caso di cantieri stradali, realizzate mediante barriere in polietilene tipo New-Jersey, dotate di tappi di introduzione ed evacuazione, da riempire con acqua o sabbia per un peso, riferi	m		18,40
21CL.PR.20.40119	bandierine o paletta segnaletiche	cad		5,00
21CL.PR.20.4012	MATERIALI E FORNITURE PER OPERE PER SICUREZZA / Cartelli di divieto (colore rosso), conformi al Dlgs 81/08, in lamiera di alluminio 5/10, con pellicola adesiva rifrangente: 700 x 500 mm	cad		33,77
21CL.PR.20.40120	Torce a mano antivento in juta paraffinata lunghezza 80 cm, diametro 3 cm	cad		3,20
21CL.PR.20.4013	MATERIALI E FORNITURE PER OPERE PER SICUREZZA / Cartelli di obbligo (colore blu), conformi al Dlgs 81/08, in lamiera di alluminio 5/10, con pellicola adesiva rifrangente: 270 x 330 mm	cad		13,28
21CL.PR.20.4014	MATERIALI E FORNITURE PER OPERE PER SICUREZZA / Cartelli di obbligo (colore blu), conformi al Dlgs 81/08, in lamiera di alluminio 5/10, con pellicola adesiva rifrangente: 350 x 125 mm	cad		5,31
21CL.PR.20.4015	MATERIALI E FORNITURE PER OPERE PER SICUREZZA / Cartelli di obbligo (colore blu), conformi al Dlgs 81/08, in lamiera di alluminio 5/10, con pellicola adesiva rifrangente: 500 x 330 mm	cad		15,94
21CL.PR.20.4016	MATERIALI E FORNITURE PER OPERE PER SICUREZZA / Cartelli di obbligo (colore blu), conformi al Dlgs 81/08, in lamiera di alluminio 5/10, con pellicola adesiva rifrangente: 700 x 500 mm	cad		33,77
21CL.PR.20.4017	MATERIALI E FORNITURE PER OPERE PER SICUREZZA / Cartelli per le attrezzature antincendio (colore rosso) conformi al Dlgs 81/08, in lamiera di alluminio 5/10: monofacciale, con pellicola adesiva rifrangente: 100 x 133 mm	cad		3,42
21CL.PR.20.4018	MATERIALI E FORNITURE PER OPERE PER SICUREZZA / Cartelli per le attrezzature antincendio (colore rosso) conformi al Dlgs 81/08, in lamiera di alluminio 5/10: monofacciale, con pellicola adesiva rifrangente: 250 x 310 mm	cad		8,35
21CL.PR.20.4019	MATERIALI E FORNITURE PER OPERE PER SICUREZZA / Cartelli per le attrezzature antincendio (colore rosso) conformi al Dlgs 81/08, in lamiera di alluminio 5/10: bifacciale, con pellicola adesiva rifrangente, 250 x 310 mm	cad		13,28
21CL.PR.20.4020	MATERIALI E FORNITURE PER OPERE PER SICUREZZA / Cartelli per le attrezzature antincendio (colore rosso) conformi al Dlgs 81/08, in lamiera di alluminio 5/10: monofacciale fotoluminescente: 250 x 310 mm	cad		29,22
21CL.PR.20.4021	MATERIALI E FORNITURE PER OPERE PER SICUREZZA / Cartelli per le attrezzature antincendio (colore rosso) conformi al Dlgs 81/08, in lamiera di alluminio 5/10: monofacciale fotoluminescente: 400 x 400 mm	cad		55,40
21CL.PR.20.4022	MATERIALI E FORNITURE PER OPERE PER SICUREZZA / Cartelli di salvataggio (colore verde), conformi al Dlgs 81/08, in lamiera di alluminio 5/10: monofacciale, con pellicola adesiva rifrangente: 250 x 250 mm	cad		5,69
21CL.PR.20.4023	MATERIALI E FORNITURE PER OPERE PER SICUREZZA / Cartelli di salvataggio (colore verde), conformi al Dlgs 81/08, in lamiera di alluminio 5/10: monofacciale, con pellicola adesiva rifrangente: 250 x 310 mm	cad		8,35
21CL.PR.20.4024	MATERIALI E FORNITURE PER OPERE PER SICUREZZA / Cartelli di salvataggio (colore verde), conformi al Dlgs 81/08, in lamiera di alluminio 5/10: monofacciale, con pellicola adesiva rifrangente: 375 x 175 mm	cad		11,00
21CL.PR.20.4025	MATERIALI E FORNITURE PER OPERE PER SICUREZZA / Cartelli di salvataggio (colore verde), conformi al Dlgs 81/08, in lamiera di alluminio 5/10: monofacciale, con pellicola adesiva rifrangente: 400 x 500 mm	cad		20,87
21CL.PR.20.4026	MATERIALI E FORNITURE PER OPERE PER SICUREZZA / Cartelli di salvataggio (colore verde), conformi al Dlgs 81/08, in lamiera di alluminio 5/10: monofacciale fotoluminescente: 250 x 250 mm	cad		22,77
21CL.PR.20.4027	MATERIALI E FORNITURE PER OPERE PER SICUREZZA / Cartelli di salvataggio (colore verde), conformi al Dlgs 81/08, in lamiera di alluminio 5/10: monofacciale fotoluminescente: 250 x 310 mm	cad		29,22
21CL.PR.20.4028	MATERIALI E FORNITURE PER OPERE PER SICUREZZA / Cartelli di salvataggio (colore verde), conformi al Dlgs 81/08, in lamiera di alluminio 5/10: monofacciale fotoluminescente: 400 x 400 mm	cad		55,40
21CL.PR.20.4029	MATERIALI E FORNITURE PER OPERE PER SICUREZZA / Cartelli riportanti indicazioni associate di avvertimento, divieto e prescrizione, conformi al Dlgs 81/08, in lamiera di alluminio 5/10, con pellicola adesiva rifrangente: 125 x 185 mm	cad		4,93
21CL.PR.20.4030	MATERIALI E FORNITURE PER OPERE PER SICUREZZA / Cartelli riportanti indicazioni associate di avvertimento, divieto e prescrizione, conformi al Dlgs 81/08, in lamiera di alluminio 5/10, con pellicola adesiva rifrangente:300 x 200 mm	cad		7,59
21CL.PR.20.4031	MATERIALI E FORNITURE PER OPERE PER SICUREZZA / Cartelli riportanti indicazioni associate di avvertimento, divieto e prescrizione, conformi al Dlgs 81/08, in lamiera di alluminio 5/10, con pellicola adesiva rifrangente: 330 x 500 mm	cad		15,94
21CL.PR.20.4032	MATERIALI E FORNITURE PER OPERE PER SICUREZZA / Cartelli riportanti indicazioni associate di avvertimento, divieto e prescrizione, conformi al Dlgs 81/08, in lamiera di alluminio 5/10, con pellicola adesiva rifrangente: 500 x 590 mm	cad		29,22
21CL.PR.20.4033	MATERIALI E FORNITURE PER OPERE PER SICUREZZA / Cartelli riportanti indicazioni associate di avvertimento, divieto e prescrizione, conformi al Dlgs 81/08, in lamiera di alluminio 5/10, con pellicola adesiva rifrangente: 600 x 400 mm	cad		26,56
21CL.PR.20.4034	MATERIALI E FORNITURE PER OPERE PER SICUREZZA / Cartelli riportanti indicazioni associate di avvertimento, divieto e prescrizione, conformi al Dlgs 81/08, in lamiera di alluminio 5/10, con pellicola adesiva rifrangente: 500 x 700 mm	cad		33,77
21CL.PR.20.4035	...	cad
21CL.PR.20.4036	Paletto zincato con sistema antirotazione per il sostegno della segnaletica di sicurezza: diametro del palo pari a 48 mm: altezza 2 m	cad		19,00
21CL.PR.20.4037	Paletto zincato con sistema antirotazione per il sostegno della segnaletica di sicurezza: diametro del palo pari a 48 mm: altezza 3 m	cad		24,10
21CL.PR.20.4038	Paletto zincato con sistema antirotazione per il sostegno della segnaletica di sicurezza: diametro del palo pari a 48 mm: altezza 3,3 m	cad		27,32
21CL.PR.20.4039	Paletto zincato con sistema antirotazione per il sostegno della segnaletica di sicurezza: diametro del palo pari a 48 mm: altezza 4 m	cad		29,98
21CL.PR.20.4040	Paletto zincato con sistema antirotazione per il sostegno della segnaletica di sicurezza:diametro del palo pari a 48 mm: altezza 6 m	cad		53,12
21CL.PR.20.4041	Paletto zincato con sistema antirotazione per il sostegno della segnaletica di sicurezza: diametro del palo pari a 60 mm: altezza 2 m	cad		23,15
21CL.PR.20.4042	Paletto zincato con sistema antirotazione per il sostegno della segnaletica di sicurezza: diametro del palo pari a 60 mm: altezza 3 m	cad		29,40
21CL.PR.20.4043	Paletto zincato con sistema antirotazione per il sostegno della segnaletica di sicurezza:diametro del palo pari a 60 mm: altezza 3,3 m	cad		33,30
21CL.PR.20.4044	Paletto zincato con sistema antirotazione per il sostegno della segnaletica di sicurezza: diametro del palo pari a 60 mm: altezza 4 m	cad		36,62
21CL.PR.20.4045	Paletto zincato con sistema antirotazione per il sostegno della segnaletica di sicurezza: diametro del palo pari a 60 mm: altezza 6 m	cad		64,79
21CL.PR.20.4046	Base mobile circolare per pali di diametro 48 mm; pali non inclusi nel prezzo	cad		22,05
21CL.PR.20.4047	Delineatore flessibile in gomma bifacciale, con 6 inserti di rifrangenza di classe 2 (in osservanza del Regolamento di attuazione del Codice della strada, fig. II 392), usato per segnalare ed evidenziare zone di lavoro di lunga durata, deviazioni, in	cad		7,88
21CL.PR.20.4048	Coni in gomma con rifrangenza di classe 2 (in osservanza del Regolamento di attuazione del Codice della strada, fig. II 396), utilizzati per delineare zone di lavoro o operazioni di manutenzione ordinaria di breve durata; altezza del cono pari a 30 c	cad		3,23
21CL.PR.20.4049	Coni in gomma con rifrangenza di classe 2 (in osservanza del Regolamento di attuazione del Codice della strada, fig. II 396), utilizzati per delineare zone di lavoro o operazioni di manutenzione ordinaria di breve durata;	cad		7,29
21CL.PR.20.4050	Coni in gomma con rifrangenza di classe 2 (in osservanza del Regolamento di attuazione del Codice della strada, fig. II 396), utilizzati per delineare zone di lavoro o operazioni di manutenzione ordinaria di breve durata; altezza del cono pari a 75	cad		16,22
21CL.PR.20.4051	Cartello triangolare, fondo giallo (in osservanza del Regolamento di attuazione del Codice della strada, fig. II 383 ÷ 390, 404), in lamiera di acciaio spessore 10/10 mm, con scatolatura perimetrale di rinforzo e attacchi universali saldati sul retr	cad		14,57
21CL.PR.20.4052	Cartello triangolare, fondo giallo (in osservanza del Regolamento di attuazione del Codice della strada, fig. II 383 ÷ 390, 404), in lamiera di acciaio spessore 10/10 mm, con scatolatura perimetrale di rinforzo e attacchi universali saldati sul retr	cad		22,60
21CL.PR.20.4053	Cartello triangolare, fondo giallo (in osservanza del Regolamento di attuazione del Codice della strada, fig. II 383 ÷ 390, 404), in lamiera di acciaio spessore 10/10 mm, con scatolatura perimetrale di rinforzo e attacchi universali saldati sul retr	cad		45,46
21CL.PR.20.4054	Cartello triangolare, fondo giallo (in osservanza del Regolamento di attuazione del Codice della strada, fig. II 383 ÷ 390, 404), in lamiera di acciaio spessore 10/10 mm, con scatolatura perimetrale di rinforzo e attacchi universali saldati sul retr	cad		18,15
21CL.PR.20.4055	Cartello triangolare, fondo giallo (in osservanza del Regolamento di attuazione del Codice della strada, fig. II 383 ÷ 390, 404), in lamiera di acciaio spessore 10/10 mm, con scatolatura perimetrale di rinforzo e attacchi universali saldati sul retr	cad		37,79
21CL.PR.20.4056	Cartello triangolare, fondo giallo (in osservanza del Regolamento di attuazione del Codice della strada, fig. II 383 ÷ 390, 404), in lamiera di acciaio spessore 10/10 mm, con scatolatura perimetrale di rinforzo e attacchi universali saldati sul retr	cad		76,87
21CL.PR.20.4057	Cartello circolare, segnalante divieti o obblighi (in osservanza del Regolamento di attuazione del Codice della strada, fig. 46 ÷ 75), in lamiera di acciaio spessore 10/10 mm, con scatolatura perimetrale di rinforzo e attacchi universali saldati sul	cad		17,85
21CL.PR.20.4058	Cartello circolare, segnalante divieti o obblighi (in osservanza del Regolamento di attuazione del Codice della strada, fig. 46 ÷ 75), in lamiera di acciaio spessore 10/10 mm, con scatolatura perimetrale di rinforzo e attacchi universali saldati sul	cad		35,69
21CL.PR.20.4059	Cartello circolare, segnalante divieti o obblighi (in osservanza del Regolamento di attuazione del Codice della strada, fig. 46 ÷ 75), in lamiera di acciaio spessore 10/10 mm, con scatolatura perimetrale di rinforzo e attacchi universali saldati sul	cad		34,99
21CL.PR.20.4060	Cartello circolare, segnalante divieti o obblighi (in osservanza del Regolamento di attuazione del Codice della strada, fig. 46 ÷ 75), in lamiera di acciaio spessore 10/10 mm, con scatolatura perimetrale di rinforzo e attacchi universali saldati sul	cad		73,38
21CL.PR.20.4061	Cartello rettangolare, fondo giallo (in osservanza del Regolamento di attuazione del Codice della strada, fig. II 411/a,b,c,d; 412/a,b,c; 413/a,b,c; 414), in lamiera di acciaio spessore 10/10 mm, con scatolatura perimetrale di rinforzo e attacchi uni	cad		73,38
21CL.PR.20.4062	Cartello rettangolare, fondo giallo (in osservanza del Regolamento di attuazione del Codice della strada, fig. II 411/a,b,c,d; 412/a,b,c; 413/a,b,c; 414), in lamiera di acciaio spessore 10/10 mm, con scatolatura perimetrale di rinforzo e attacchi uni	cad		282,12
21CL.PR.20.4063	Presegnale di cantiere mobile, fondo giallo (in osservanza del Regolamento di attuazione del Codice della strada, fig. II 399/a,b), formato dalla composizione di tre cartelli in lamiera di acciaio spessore 10/10 mm (segnale lavori, segnale corsie di	cad		149,69
21CL.PR.20.4064	Presegnale di cantiere mobile, fondo giallo (in osservanza del Regolamento di attuazione del Codice della strada, fig. II 399/a,b), formato dalla composizione di tre cartelli in lamiera di acciaio spessore 10/10 mm (segnale lavori, segnale corsie di	cad		154,72
21CL.PR.20.4065	Tabella lavori, fondo giallo (in osservanza del Regolamento di attuazione del Codice della strada, fig. II 382) da apporre in cantieri di durata superiore ai sette giorni, in lamiera di acciaio spessore 10/10 mm, con scatolatura perimetrale di rinfor	cad		220,36
21CL.PR.20.4066	Segnale di preavviso mobile (in osservanza del Regolamento di attuazione del Codice della strada, fig. II 400), posto su un veicolo da lavoro o su un carrello apposito da pagarsi a parte, formato dalla composizione di tre cartelli, in lamiera di allu	cad		1065,49
21CL.PR.20.4067	Segnale di protezione mobile (in osservanza del Regolamento di attuazione del Codice della strada, fig. II 401), in lamiera di alluminio spessore 25/10 mm, posto su un veicolo da lavoro o su un carrello apposito da pagarsi a parte, costituito da pann	cad		1293,72
21CL.PR.20.4068	Segnale di passaggio obbligatorio per veicoli operativi (in osservanza del Regolamento di attuazione del Codice della strada, fig. II 398), in lamiera di alluminio spessore 25/10 mm, posto su un veicolo da lavoro o su un carrello apposito da pagarsi	cad		69,59
21CL.PR.20.4069	Segnale di passaggio obbligatorio per veicoli operativi (in osservanza del Regolamento di attuazione del Codice della strada, fig. II 398), in lamiera di alluminio spessore 25/10 mm, posto su un veicolo da lavoro o su un carrello apposito da pagarsi	cad		154,41
21CL.PR.20.4070	Barriera normale di delimitazione per cantieri stradali (in osservanza del Regolamento di attuazione del Codice della strada, fig. II 392), costituita da due cavalletti metallici corredati da una fascia metallica, altezza 200 mm, con strisce alternat	cad		26,52
21CL.PR.20.4071	Barriera normale di delimitazione per cantieri stradali (in osservanza del Regolamento di attuazione del Codice della strada, fig. II 392), costituita da due cavalletti metallici corredati da una fascia metallica, altezza 200 mm, con strisce alternat	cad		29,51
21CL.PR.20.4072	Barriera normale di delimitazione per cantieri stradali (in osservanza del Regolamento di attuazione del Codice della strada, fig. II 392), costituita da due cavalletti metallici corredati da una fascia metallica, altezza 200 mm, con strisce alternat	cad		34,20
21CL.PR.20.4073	Barriera direzionale per cantieri stradali (in osservanza del Regolamento di attuazione del Codice della strada, fig. II 393/a), costituita da due sostegni metallici corredati da una fascia metallica con strisce a punta di freccia, per segnalare devi	cad		110,27
21CL.PR.20.4074	Barriera direzionale per cantieri stradali (in osservanza del Regolamento di attuazione del Codice della strada, fig. II 393/a), costituita da due sostegni metallici corredati da una fascia metallica con strisce a punta di freccia, per segnalare devi	cad		202,91
21CL.PR.20.4075	Barriera direzionale per cantieri stradali (in osservanza del Regolamento di attuazione del Codice della strada, fig. II 393/a), costituita da due sostegni metallici corredati da una fascia metallica con strisce a punta di freccia, per segnalare devi	cad		254,04
21CL.PR.20.4076	Barriera direzionale per cantieri stradali (in osservanza del Regolamento di attuazione del Codice della strada, fig. II 393/a), costituita da due sostegni metallici corredati da una fascia metallica con strisce a punta di freccia, per segnalare devi	cad		498,88
21CL.PR.20.4077	Pannello di delimitazione (in osservanza del Regolamento di attuazione del Codice della strada, fig. II 394) per evidenziare i bordi longitudinali delle zone di lavoro dimensioni 20 x 80 cm, rifrangenza di classe 1	cad		17,85
21CL.PR.20.4078	Pannello di delimitazione (in osservanza del Regolamento di attuazione del Codice della strada, fig. II 394) per evidenziare i bordi longitudinali delle zone di lavoro;dimensioni 20 x 80 cm, rifrangenza di classe 2	cad		24,73
21CL.PR.20.4079	Delimitatore modulare di curva provvisoria (in osservanza del Regolamento di attuazione del Codice della strada, fig. II 395), con strisce a punta di freccia, per evidenziare il lato esterno delle deviazioni con curve provvisorie di raggio inferiore	cad		20,24
21CL.PR.20.4080	Delimitatore modulare di curva provvisoria (in osservanza del Regolamento di attuazione del Codice della strada, fig. II 395), con strisce a punta di freccia, per evidenziare il lato esterno delle deviazioni con curve provvisorie di raggio inferiore	cad		37,69
21CL.PR.20.4081	Delimitatore modulare di curva provvisoria (in osservanza del Regolamento di attuazione del Codice della strada, fig. II 395), con strisce a punta di freccia, per evidenziare il lato esterno delle deviazioni con curve provvisorie di raggio inferiore	cad		46,86
21CL.PR.20.4082	Delimitatore modulare di curva provvisoria (in osservanza del Regolamento di attuazione del Codice della strada, fig. II 395), con strisce a punta di freccia, per evidenziare il lato esterno delle deviazioni con curve provvisorie di raggio inferiore	cad		85,18
21CL.PR.20.4083	Vernice per superfici stradali	kg		16,55
21CL.PR.20.4084	rimozione meccanica per mezzo di attrezzatura abbrasiva	ora		22,32
21CL.PR.20.4085	Paletto zincato con sistema antirotazione per il sostegno della segnaletica di sicurezza; diametro del palo pari a 48 mm: altezza 2 m	cad		19,00
21CL.PR.20.4086	Paletto zincato con sistema antirotazione per il sostegno della segnaletica di sicurezza; diametro del palo pari a 48 mm: altezza 3 m	cad		24,10
21CL.PR.20.4087	Paletto zincato con sistema antirotazione per il sostegno della segnaletica di sicurezza; diametro del palo pari a 48 mm: altezza 3,3 m	cad		27,32
21CL.PR.20.4088	Paletto zincato con sistema antirotazione per il sostegno della segnaletica di sicurezza; diametro del palo pari a 48 mm: altezza 4 m	cad		29,98
21CL.PR.20.4089	Paletto zincato con sistema antirotazione per il sostegno della segnaletica di sicurezza; diametro del palo pari a 48 mm: altezza 6 m	cad		53,12
21CL.PR.20.4090	Paletto zincato con sistema antirotazione per il sostegno della segnaletica di sicurezza; diametro del palo pari a 60 mm: altezza 2 m	cad		23,15
21CL.PR.20.4091	Paletto zincato con sistema antirotazione per il sostegno della segnaletica di sicurezza; diametro del palo pari a 60 mm: altezza 3 m	cad		29,40
21CL.PR.20.4092	Paletto zincato con sistema antirotazione per il sostegno della segnaletica di sicurezza;diametro del palo pari a 60 mm: altezza 3,3 m	cad		33,30
21CL.PR.20.4093	Paletto zincato con sistema antirotazione per il sostegno della segnaletica di sicurezza; diametro del palo pari a 60 mm: altezza 4 m	cad		36,62
21CL.PR.20.4094	Paletto zincato con sistema antirotazione per il sostegno della segnaletica di sicurezza; diametro del palo pari a 60 mm: altezza 6 m	cad		64,79
21CL.PR.20.4095	Base mobile circolare per pali di diametro 48 mm; pali non inclusi nel prezzo	cad		22,05
21CL.PR.20.4096	Cavalletto in profilato di acciaio zincato per sostegni mobili della segnaletica stradale (cartelli singoli o composti, tabelle, pannelli); con asta richiudibile, per cartelli (dischi diametro 60 cm/triangolo lato 90 cm)	cad		9,01
21CL.PR.20.4097	Cavalletto in profilato di acciaio zincato per sostegni mobili della segnaletica stradale (cartelli singoli o composti, tabelle, pannelli); pesante verniciato a fuoco, con asta richiudibile, per cartelli (dischi diametro 60 cm/triangolo lato 60 cm) p	cad		11,48
21CL.PR.20.4098	Cavalletto in profilato di acciaio zincato per sostegni mobili della segnaletica stradale (cartelli singoli o composti, tabelle, pannelli); con chiusura a libro: 90 x 120 cm	cad		14,99
21CL.PR.20.4099	Cavalletto in profilato di acciaio zincato per sostegni mobili della segnaletica stradale (cartelli singoli o composti, tabelle, pannelli); con chiusura a libro: 90 x 135 cm	cad		31,11
21CL.PR.20.5010	Cassetta pronto soccorso per aziende o unità produttive del gruppo A e B e comunque con 3 o più lavoratori	cad		58,24
21CL.PR.20.5020	Cassetta pronto soccorso per aziende o unità produttive con meno di 3 lavoratori che non rientrano nel gruppo A, e per lavoratori che operano in luoghi di versi dalla sede aziendale	cad		15,36
21CL.PR.20.5030	Armadietto per pronto soccorso in ABS per aziende o unità produttive del gruppo A e B e comunque con 3 o più lavoratori	cad		65,28
21CL.PR.20.5040	Armadietto per pronto soccorso in ABS per aziende o unità produttive con meno di 3 lavoratori che non rientrano nel gruppo A, e per lavoratori che operano in luoghi di versi dalla sede aziendale	cad		20,47
21CL.PR.20.5050	Armadietto per pronto soccorso in metallo per aziende o unità produttive del gruppo A e B e comunque con 3 o più lavoratori	cad		87,00
21CL.PR.20.5060	Armadietto per pronto soccorso in metallo per aziende o unità produttive con meno di 3 lavoratori che non rientrano nel gruppo A, e per lavoratori che operano in luoghi di versi dalla sede aziendale	cad		31,87
21CL.PR.20.6010	Estintore a polvere da 1 Kg, classe 8A-34BC	cad		35,42
21CL.PR.20.60100	Estintore idrico da lt 3, classe 13A-144B	cad		60,63
21CL.PR.20.60110.a	Estintore idrico da lt 3, classe 13A-144B / Estintore idrico da lt 6, classe 27A-233B	cad		84,70
21CL.PR.20.60110.b	Estintore idrico da lt 3, classe 13A-144B / Gancio a perno a muro zincato per estintori	cad		1,20
21CL.PR.20.60120	Estintore automatico a polvere a soffitto d kg 6	cad		76,77
21CL.PR.20.60130	Estintore automatico a polvere a soffitto d kg 12	cad		91,55
21CL.PR.20.60140	Estintore carrellato a polvere da kg 30, classe A-B1-C	cad		213,15
21CL.PR.20.60150	Estintore carrellato a polvere da kg 50, classe A-B1-C	cad		285,91
21CL.PR.20.60160	Estintore carrellato a polvere da kg 100, classe A-B1-C	cad		495,58
21CL.PR.20.60170	Estintore carrellato ad anidride carbonica da 18 kg, classe B8-C	cad		632,16
21CL.PR.20.60172	Estintore carrellato ad anidride carbonica da 18 kg, classe B8-C	cad		632,16
21CL.PR.20.60175	Estintore carrellato ad anidride carbonica da 18 kg, classe B8-C	cad		632,16
21CL.PR.20.60180	Estintore carrellato ad anidride carbonica da 27 kg, classe B8-C	cad		718,65
21CL.PR.20.60190	Estintore carrellato ad anidride carbonica da 54 kg, classe B8-C	cad		1372,13
21CL.PR.20.6020	Estintore a polvere da 2 Kg, classe 13A-89BC	cad		40,32
21CL.PR.20.60200	Estintore carrellato a schiuma da lt 50, classe A-B4	cad		479,10
21CL.PR.20.60210	Cassetta antincendio da incasso, manichetta da 15 m, 560 x 360 x 150 mm	cad		81,15
21CL.PR.20.60220	Cassetta antincendio da incasso, manichetta da 20 m, 560 x 360 x 150 mm	cad		89,67
21CL.PR.20.60230	Cassetta antincendio da incasso, manichetta da 25 m, 560 x 360 x 150 mm	cad		99,48
21CL.PR.20.60240	Cassetta antincendio da incasso, manichetta da 30 m, 560 x 360 x 150 mm	cad		108,06
21CL.PR.20.60250	Cassetta antincendio da esterno, manichetta da 15 m, 610 x 370 x 210 mm	cad		84,81
21CL.PR.20.60260	Cassetta antincendio da esterno, manichetta da 20 m, 610 x 370 x 210 mm	cad		93,40
21CL.PR.20.60270	Cassetta antincendio da esterno, manichetta da 25 m, 610 x 370 x 210 mm	cad		101,99
21CL.PR.20.60280	Cassetta antincendio da esterno, manichetta da 30 m, 610 x 370 x 210 mm	cad		113,45
21CL.PR.20.60290	Cassetta antincendio a muro, manichetta da 15 m, 600 x 370 x 160 mm	cad		83,93
21CL.PR.20.6030	Estintore a polvere da kg 6, classe 55A-233BC	cad		53,62
21CL.PR.20.60300	Cassetta antincendio a muro, manichetta da 20 m, 600 x 370 x 160 mm	cad		92,92
21CL.PR.20.60310	Cassetta antincendio a muro, manichetta da 25 m, 600 x 370 x 160 mm	cad		101,55
21CL.PR.20.60320	Cassetta antincendio a muro, manichetta da 30 m, 600 x 370 x 160 mm	cad		109,70
21CL.PR.20.60330	Cassetta portaestintore in acciaio dimensione 320 x 600 x 250	cad		55,83
21CL.PR.20.60340	Cassetta portaestintore in acciaio dimensione 320 x 800 x 250 mm	cad		58,04
21CL.PR.20.60350	Maggiorazione notturna
21CL.PR.20.60351	Mascherina facciale ad uso medico	cad		0,50
21CL.PR.20.60352	Semimaschera filtrante FFP2	cad		6,00
21CL.PR.20.60353	Semimaschera filtrante FFP3	cad		6,70
21CL.PR.20.60354	Occhiali a mascherina	cad		12,50
21CL.PR.20.60355	Visiera	cad		13,50
21CL.PR.20.60356	Guanto medicale monouso in lattice. Conferizione 100 pz	cad		9,50
21CL.PR.20.60357	Guanto di protezione monouso in lattice. Conferizione 100 pz	cad		10,50
21CL.PR.20.60358	Guanto di protezione monouso in nitrile	cad		0,55
21CL.PR.20.60359	Tuta di protezione monouso con cappuccio	cad		7,00
21CL.PR.20.60360	Tuta di protezione monouso con cappuccio ad alta visibilità	cad		7,50
21CL.PR.20.60361	Tuta di protezione monouso con cappuccio ad alta densità	cad		8,50
21CL.PR.20.60362	Soluzione idroalcolica da 100 ml	cad		2,50
21CL.PR.20.60363	Noleggio blocco indipendente per lavaggio mani	cad/30gg		80,00
21CL.PR.20.60364	Noleggio postazione igienica per personale esterno	cad/30gg		100,00
21CL.PR.20.60365	Nolo Box per isolamento lavoratore con contagio sospetto	cad/30gg		130,00
21CL.PR.20.60366	Nolo sistema di aspirazione ed espulsione forzata e continua con portata fino a 1500 mc/h	cad/30gg		45,00
21CL.PR.20.60367	Termometro digitale ad infrarossi no contact	cad		87,00
21CL.PR.20.60368	Nolo schermo di controllo per rilevazione integrata di temperatura corporea e presenza mascherina con tecnologia biometrica facciale	cad/30gg		55,00
21CL.PR.20.60369	Pannello protettivo in plexiglass cm 100X75	cad		105,00
21CL.PR.20.60370	Soluzione idroalcolica per igienizzazione mani in dispenser da 500 ml con dosatore	cad		10,00
21CL.PR.20.60371	Soluzione idroalcolica per igienizzazione mani in dispenser da 500 ml con dosatore	cad		16,00
21CL.PR.20.60372	Alcool etilico a 70° con denaturazione speciale completo di tappo spray in bottiglia da 750 ml	cad		3,00
21CL.PR.20.60373	Disinfettante a base di cloro allo 0,1%, tipo candeggina, in bottigli da 1 lt	cad		2,30
21CL.PR.20.60374	Disinfettante a base di perossido di idrogeno allo 0,5%, in bottigli da 1 lt	cad		3,30
21CL.PR.20.60375	Dispenser meccanico a piantana con pedale	cad		18,00
21CL.PR.20.60376	Dispenser manuale da tavolo volume 500 ml integrato da cartello dedicato	cad		26,00
21CL.PR.20.60377	Dispenser elettronico senza contatto con fotocellula su piantana inclusa	cad		130,00
21CL.PR.20.60378	Dispenser elettronico senza contatto con fotocellula da fissare a muro	cad		50,00
21CL.PR.20.60379	Mascherina facciale ad uso medico	cad		0,50
21CL.PR.20.60380	Informazione diretta delle maestranze sul protocollo anticontagio e sulla cartellonistica di cantiere	cad/180 gg		18,00
21CL.PR.20.60381	Formazione diretta delle maestranze sulla gestione Covid - 19 in cantiere	cad/180 gg		32,00
21CL.PR.20.60382	Riunione preliminare/periodica di coordinamento	cad		200,00
21CL.PR.20.60383	Cartellonistica Covid dim. 25x35	cad		12,00
21CL.PR.20.60384	Cartellonistica Covid dim. 80x100	cad		65,00
21CL.PR.20.60385	Disinfezione ambienti di cantiere fino a 150 mc	cad		50,00
21CL.PR.20.60386	Disinfezione ambienti di cantiere per ogni mc in più oltre i primi 150 mc	mc		0,80
21CL.PR.20.60387	Disinfezione mezzi di cantiere	cad		25,00
21CL.PR.20.60388	Disinfezione attrezzature di cantiere sino a 10 addetti	cad		15,00
21CL.PR.20.60389	Disinfezione attrezzature di cantiere da 11 a 50 addetti	cad		30,00
21CL.PR.20.60390	Disinfezione attrezzature di cantiere oltre i 50 addetti	cad		45,00
21CL.PR.20.60391	Sanificazione periodica e/o straordinaria di ambienti di cantiere fino a 150 mc	cad		120,00
21CL.PR.20.60392	Sanificazione periodica e/o straordinaria di ambienti di cantiere per ogni mc in più oltre i primi 150 mc	mc		1,70
21CL.PR.20.60393	Sanificazione periodica e/o straordinaria di mezzi di cantiere	cad		50,00
21CL.PR.20.60394	Sanificazione periodica e/o straordinaria di attrezzature di cantiere sino a 10 addetti	cad		35,00
21CL.PR.20.60395	Sanificazione periodica e/o straordinaria di attrezzature di cantiere da 11 a 50 addetti	cad		60,00
21CL.PR.20.60396	Sanificazione periodica e/o straordinaria di attrezzature di cantiere oltre i 50 addetti	cad		85,00
21CL.PR.20.60397	Campionamento microbiologico delle superfici	cad		155,00
21CL.PR.20.60398	Test rapido anti-contagio	cad		23,00
21CL.PR.20.60399	Controllo della temperatura corporea attraverso termometro digitale ad infrarossi No contact	cad		1,80
21CL.PR.20.6040	Estintore a polvere da 6 Kg, classe 34A-233BC	cad		58,52
21CL.PR.20.60400	Operazioni di ricevimento del fornitore	cad		5,90
21CL.PR.20.60401	Maggiore onere per pause programmate	Uomo*giorno		3,30
21CL.PR.20.60402	Maggiori costi di spostamento del personale per raggiungere il cantiere	Uomo*giorno		1,30
21CL.PR.20.60403	Sovrapprezzo alle normali dotazioni obbligatorie di cantiere per raddoppio degli armadietti del personale	cad		45,00
21CL.PR.20.6050	Estintore a polvere da 9 Kg, classe 55A-233 BC	cad		71,11
21CL.PR.20.6060	Estintore a polvere da 12 Kg, classe 55A-233 BC	cad		78,82
21CL.PR.20.6070	Estintore ad anidride carbonica, da kg 2, classe 34BC	cad		83,72
21CL.PR.20.6080	Estintore ad anidride carbonica, da kg 5, classe 113BC	cad		124,32
21CL.PR.20.6090	Estintore a schiuma da lt 6, classe 34A-233B	cad		132,65
21CL.PR.3	MATERIALI PER RETI ACQUA E CONDOTTI FOGNARI
21CL.PR.3.1010	Tubazione in Ghisa Sferoidale a giunto elastico "Rapido" UNI 9163, rivestimento interno in malta cementizia d'altoforno centrifugata, esterno con strato di zinco e vernice bituminosa, conforme alla norma UNI EN 545 e al D.M. n. 174 del 06/04/2004 (sostituisce la Circ. Min. Sanità n. 102 del 02/12/78); fornita in barre da 6 m
21CL.PR.3.1010.a	Tubazione in Ghisa Sferoidale a giunto elastico "Rapido" UNI 9163, rivestimento interno in malta cementizia d'altoforno centrifugata, esterno con strato di zinco e vernice bituminosa, conforme alla norma UNI EN 545 e al D.M. n. 174 del 06/04/2004 (sostituisce la Circ. Min. Sanità n. 102 del 02/12/78); fornita in barre da 6 m	m		15,71
21CL.PR.3.1010.b	Tubazione in Ghisa Sferoidale a giunto elastico "Rapido" UNI 9163, rivestimento interno in malta cementizia d'altoforno centrifugata, esterno con strato di zinco e vernice bituminosa, conforme alla norma UNI EN 545 e al D.M. n. 174 del 06/04/2004 (sostituisce la Circ. Min. Sanità n. 102 del 02/12/78); fornita in barre da 6 m	m		18,62
21CL.PR.3.1010.c	Tubazione in Ghisa Sferoidale a giunto elastico "Rapido" UNI 9163, rivestimento interno in malta cementizia d'altoforno centrifugata, esterno con strato di zinco e vernice bituminosa, conforme alla norma UNI EN 545 e al D.M. n. 174 del 06/04/2004 (sostituisce la Circ. Min. Sanità n. 102 del 02/12/78); fornita in barre da 6 m	m		20,43
21CL.PR.3.1010.d	Tubazione in Ghisa Sferoidale a giunto elastico "Rapido" UNI 9163, rivestimento interno in malta cementizia d'altoforno centrifugata, esterno con strato di zinco e vernice bituminosa, conforme alla norma UNI EN 545 e al D.M. n. 174 del 06/04/2004 (sostituisce la Circ. Min. Sanità n. 102 del 02/12/78); fornita in barre da 6 m	m		27,58
21CL.PR.3.1010.e	Tubazione in Ghisa Sferoidale a giunto elastico "Rapido" UNI 9163, rivestimento interno in malta cementizia d'altoforno centrifugata, esterno con strato di zinco e vernice bituminosa, conforme alla norma UNI EN 545 e al D.M. n. 174 del 06/04/2004 (sostituisce la Circ. Min. Sanità n. 102 del 02/12/78); fornita in barre da 6 m	m		30,98
21CL.PR.3.1010.f	Tubazione in Ghisa Sferoidale a giunto elastico "Rapido" UNI 9163, rivestimento interno in malta cementizia d'altoforno centrifugata, esterno con strato di zinco e vernice bituminosa, conforme alla norma UNI EN 545 e al D.M. n. 174 del 06/04/2004 (sostituisce la Circ. Min. Sanità n. 102 del 02/12/78); fornita in barre da 6 m	m		42,14
21CL.PR.3.1010.g	Tubazione in Ghisa Sferoidale a giunto elastico "Rapido" UNI 9163, rivestimento interno in malta cementizia d'altoforno centrifugata, esterno con strato di zinco e vernice bituminosa, conforme alla norma UNI EN 545 e al D.M. n. 174 del 06/04/2004 (sostituisce la Circ. Min. Sanità n. 102 del 02/12/78); fornita in barre da 6 m	m		54,24
21CL.PR.3.1010.h	Tubazione in Ghisa Sferoidale a giunto elastico "Rapido" UNI 9163, rivestimento interno in malta cementizia d'altoforno centrifugata, esterno con strato di zinco e vernice bituminosa, conforme alla norma UNI EN 545 e al D.M. n. 174 del 06/04/2004 (sostituisce la Circ. Min. Sanità n. 102 del 02/12/78); fornita in barre da 6 m	m		68,22
21CL.PR.3.1010.i	Tubazione in Ghisa Sferoidale a giunto elastico "Rapido" UNI 9163, rivestimento interno in malta cementizia d'altoforno centrifugata, esterno con strato di zinco e vernice bituminosa, conforme alla norma UNI EN 545 e al D.M. n. 174 del 06/04/2004 (sostituisce la Circ. Min. Sanità n. 102 del 02/12/78); fornita in barre da 6 m	m		91,83
21CL.PR.3.1010.j	Tubazione in Ghisa Sferoidale a giunto elastico "Rapido" UNI 9163, rivestimento interno in malta cementizia d'altoforno centrifugata, esterno con strato di zinco e vernice bituminosa, conforme alla norma UNI EN 545 e al D.M. n. 174 del 06/04/2004 (sostituisce la Circ. Min. Sanità n. 102 del 02/12/78); fornita in barre da 6 m	m		105,53
21CL.PR.3.1010.k	Tubazione in Ghisa Sferoidale a giunto elastico "Rapido" UNI 9163, rivestimento interno in malta cementizia d'altoforno centrifugata, esterno con strato di zinco e vernice bituminosa, conforme alla norma UNI EN 545 e al D.M. n. 174 del 06/04/2004 (sostituisce la Circ. Min. Sanità n. 102 del 02/12/78); fornita in barre da 6 m	m		126,13
21CL.PR.3.1010.l	Tubazione in Ghisa Sferoidale a giunto elastico "Rapido" UNI 9163, rivestimento interno in malta cementizia d'altoforno centrifugata, esterno con strato di zinco e vernice bituminosa, conforme alla norma UNI EN 545 e al D.M. n. 174 del 06/04/2004 (sostituisce la Circ. Min. Sanità n. 102 del 02/12/78); fornita in barre da 6 m	m		141,08
21CL.PR.3.1010.m	Tubazione in Ghisa Sferoidale a giunto elastico "Rapido" UNI 9163, rivestimento interno in malta cementizia d'altoforno centrifugata, esterno con strato di zinco e vernice bituminosa, conforme alla norma UNI EN 545 e al D.M. n. 174 del 06/04/2004 (sostituisce la Circ. Min. Sanità n. 102 del 02/12/78); fornita in barre da 6 m	m		181,62
21CL.PR.3.1020	Imbocco in ghisa sferoidale a giunto elastico "EXPRESS" UNI 9163/2010 e/o a giunto "Flangiato" UNI EN 1092-1, rivestiti con pittura bituminosa; conformi alle norme UNI EN 545
21CL.PR.3.1020.a	Imbocco in ghisa sferoidale a giunto elastico "EXPRESS" UNI 9163/2010 e/o a giunto "Flangiato" UNI EN 1092-1, rivestiti con pittura bituminosa; conformi alle norme UNI EN 545	cad		22,19
21CL.PR.3.1020.b	Imbocco in ghisa sferoidale a giunto elastico "EXPRESS" UNI 9163/2010 e/o a giunto "Flangiato" UNI EN 1092-1, rivestiti con pittura bituminosa; conformi alle norme UNI EN 545	cad		22,39
21CL.PR.3.1020.c	Imbocco in ghisa sferoidale a giunto elastico "EXPRESS" UNI 9163/2010 e/o a giunto "Flangiato" UNI EN 1092-1, rivestiti con pittura bituminosa; conformi alle norme UNI EN 545	cad		25,44
21CL.PR.3.1020.d	Imbocco in ghisa sferoidale a giunto elastico "EXPRESS" UNI 9163/2010 e/o a giunto "Flangiato" UNI EN 1092-1, rivestiti con pittura bituminosa; conformi alle norme UNI EN 545	cad		30,49
21CL.PR.3.1020.e	Imbocco in ghisa sferoidale a giunto elastico "EXPRESS" UNI 9163/2010 e/o a giunto "Flangiato" UNI EN 1092-1, rivestiti con pittura bituminosa; conformi alle norme UNI EN 545	cad		36,77
21CL.PR.3.1020.f	Imbocco in ghisa sferoidale a giunto elastico "EXPRESS" UNI 9163/2010 e/o a giunto "Flangiato" UNI EN 1092-1, rivestiti con pittura bituminosa; conformi alle norme UNI EN 545	cad		50,22
21CL.PR.3.1020.g	Imbocco in ghisa sferoidale a giunto elastico "EXPRESS" UNI 9163/2010 e/o a giunto "Flangiato" UNI EN 1092-1, rivestiti con pittura bituminosa; conformi alle norme UNI EN 545	cad		125,41
21CL.PR.3.1020.h	Imbocco in ghisa sferoidale a giunto elastico "EXPRESS" UNI 9163/2010 e/o a giunto "Flangiato" UNI EN 1092-1, rivestiti con pittura bituminosa; conformi alle norme UNI EN 545	cad		143,80
21CL.PR.3.1020.i	Imbocco in ghisa sferoidale a giunto elastico "EXPRESS" UNI 9163/2010 e/o a giunto "Flangiato" UNI EN 1092-1, rivestiti con pittura bituminosa; conformi alle norme UNI EN 545	cad		160,29
21CL.PR.3.1020.j	Imbocco in ghisa sferoidale a giunto elastico "EXPRESS" UNI 9163/2010 e/o a giunto "Flangiato" UNI EN 1092-1, rivestiti con pittura bituminosa; conformi alle norme UNI EN 545	cad		187,84
21CL.PR.3.1020.k	Imbocco in ghisa sferoidale a giunto elastico "EXPRESS" UNI 9163/2010 e/o a giunto "Flangiato" UNI EN 1092-1, rivestiti con pittura bituminosa; conformi alle norme UNI EN 545	cad		223,88
21CL.PR.3.1020.l	Imbocco in ghisa sferoidale a giunto elastico "EXPRESS" UNI 9163/2010 e/o a giunto "Flangiato" UNI EN 1092-1, rivestiti con pittura bituminosa; conformi alle norme UNI EN 545	cad		295,92
21CL.PR.3.1020.m	Imbocco in ghisa sferoidale a giunto elastico "EXPRESS" UNI 9163/2010 e/o a giunto "Flangiato" UNI EN 1092-1, rivestiti con pittura bituminosa; conformi alle norme UNI EN 545	cad		359,19
21CL.PR.3.1030	Tazza in ghisa sferoidale a giunto elastico "EXPRESS" UNI 9163/2010 e/o a giunto "Flangiato" UNI EN 1092-1, rivestiti con pittura bituminosa; conformi alle norme UNI EN 545
21CL.PR.3.1030.a	Tazza in ghisa sferoidale a giunto elastico "EXPRESS" UNI 9163/2010 e/o a giunto "Flangiato" UNI EN 1092-1, rivestiti con pittura bituminosa; conformi alle norme UNI EN 545	cad		28,03
21CL.PR.3.1030.b	Tazza in ghisa sferoidale a giunto elastico "EXPRESS" UNI 9163/2010 e/o a giunto "Flangiato" UNI EN 1092-1, rivestiti con pittura bituminosa; conformi alle norme UNI EN 545	cad		34,00
21CL.PR.3.1030.c	Tazza in ghisa sferoidale a giunto elastico "EXPRESS" UNI 9163/2010 e/o a giunto "Flangiato" UNI EN 1092-1, rivestiti con pittura bituminosa; conformi alle norme UNI EN 545	cad		39,07
21CL.PR.3.1030.d	Tazza in ghisa sferoidale a giunto elastico "EXPRESS" UNI 9163/2010 e/o a giunto "Flangiato" UNI EN 1092-1, rivestiti con pittura bituminosa; conformi alle norme UNI EN 545	cad		45,75
21CL.PR.3.1030.e	Tazza in ghisa sferoidale a giunto elastico "EXPRESS" UNI 9163/2010 e/o a giunto "Flangiato" UNI EN 1092-1, rivestiti con pittura bituminosa; conformi alle norme UNI EN 545	cad		54,77
21CL.PR.3.1030.f	Tazza in ghisa sferoidale a giunto elastico "EXPRESS" UNI 9163/2010 e/o a giunto "Flangiato" UNI EN 1092-1, rivestiti con pittura bituminosa; conformi alle norme UNI EN 545	cad		76,14
21CL.PR.3.1030.g	Tazza in ghisa sferoidale a giunto elastico "EXPRESS" UNI 9163/2010 e/o a giunto "Flangiato" UNI EN 1092-1, rivestiti con pittura bituminosa; conformi alle norme UNI EN 545	cad		110,93
21CL.PR.3.1030.h	Tazza in ghisa sferoidale a giunto elastico "EXPRESS" UNI 9163/2010 e/o a giunto "Flangiato" UNI EN 1092-1, rivestiti con pittura bituminosa; conformi alle norme UNI EN 545	cad		138,41
21CL.PR.3.1030.i	Tazza in ghisa sferoidale a giunto elastico "EXPRESS" UNI 9163/2010 e/o a giunto "Flangiato" UNI EN 1092-1, rivestiti con pittura bituminosa; conformi alle norme UNI EN 545	cad		183,01
21CL.PR.3.1030.j	Tazza in ghisa sferoidale a giunto elastico "EXPRESS" UNI 9163/2010 e/o a giunto "Flangiato" UNI EN 1092-1, rivestiti con pittura bituminosa; conformi alle norme UNI EN 545	cad		203,33
21CL.PR.3.1030.k	Tazza in ghisa sferoidale a giunto elastico "EXPRESS" UNI 9163/2010 e/o a giunto "Flangiato" UNI EN 1092-1, rivestiti con pittura bituminosa; conformi alle norme UNI EN 545	cad		268,82
21CL.PR.3.1030.l	Tazza in ghisa sferoidale a giunto elastico "EXPRESS" UNI 9163/2010 e/o a giunto "Flangiato" UNI EN 1092-1, rivestiti con pittura bituminosa; conformi alle norme UNI EN 545	cad		333,94
21CL.PR.3.1030.m	Tazza in ghisa sferoidale a giunto elastico "EXPRESS" UNI 9163/2010 e/o a giunto "Flangiato" UNI EN 1092-1, rivestiti con pittura bituminosa; conformi alle norme UNI EN 545	cad		419,30
21CL.PR.3.1040	Manicotto in ghisa sferoidale a giunto elastico "EXPRESS" UNI 9163/2010 e/o a giunto "Flangiato" UNI EN 1092-1, rivestiti con pittura bituminosa; conformi alle norme UNI EN 545
21CL.PR.3.1040.a	Manicotto in ghisa sferoidale a giunto elastico "EXPRESS" UNI 9163/2010 e/o a giunto "Flangiato" UNI EN 1092-1, rivestiti con pittura bituminosa; conformi alle norme UNI EN 545	cad		33,91
21CL.PR.3.1040.b	Manicotto in ghisa sferoidale a giunto elastico "EXPRESS" UNI 9163/2010 e/o a giunto "Flangiato" UNI EN 1092-1, rivestiti con pittura bituminosa; conformi alle norme UNI EN 545	cad		45,33
21CL.PR.3.1040.c	Manicotto in ghisa sferoidale a giunto elastico "EXPRESS" UNI 9163/2010 e/o a giunto "Flangiato" UNI EN 1092-1, rivestiti con pittura bituminosa; conformi alle norme UNI EN 545	cad		50,79
21CL.PR.3.1040.d	Manicotto in ghisa sferoidale a giunto elastico "EXPRESS" UNI 9163/2010 e/o a giunto "Flangiato" UNI EN 1092-1, rivestiti con pittura bituminosa; conformi alle norme UNI EN 545	cad		59,48
21CL.PR.3.1040.e	Manicotto in ghisa sferoidale a giunto elastico "EXPRESS" UNI 9163/2010 e/o a giunto "Flangiato" UNI EN 1092-1, rivestiti con pittura bituminosa; conformi alle norme UNI EN 545	cad		68,95
21CL.PR.3.1040.f	Manicotto in ghisa sferoidale a giunto elastico "EXPRESS" UNI 9163/2010 e/o a giunto "Flangiato" UNI EN 1092-1, rivestiti con pittura bituminosa; conformi alle norme UNI EN 545	cad		93,85
21CL.PR.3.1040.g	Manicotto in ghisa sferoidale a giunto elastico "EXPRESS" UNI 9163/2010 e/o a giunto "Flangiato" UNI EN 1092-1, rivestiti con pittura bituminosa; conformi alle norme UNI EN 545	cad		157,12
21CL.PR.3.1040.h	Manicotto in ghisa sferoidale a giunto elastico "EXPRESS" UNI 9163/2010 e/o a giunto "Flangiato" UNI EN 1092-1, rivestiti con pittura bituminosa; conformi alle norme UNI EN 545	cad		203,17
21CL.PR.3.1040.i	Manicotto in ghisa sferoidale a giunto elastico "EXPRESS" UNI 9163/2010 e/o a giunto "Flangiato" UNI EN 1092-1, rivestiti con pittura bituminosa; conformi alle norme UNI EN 545	cad		261,88
21CL.PR.3.1040.j	Manicotto in ghisa sferoidale a giunto elastico "EXPRESS" UNI 9163/2010 e/o a giunto "Flangiato" UNI EN 1092-1, rivestiti con pittura bituminosa; conformi alle norme UNI EN 545	cad		288,77
21CL.PR.3.1040.k	Manicotto in ghisa sferoidale a giunto elastico "EXPRESS" UNI 9163/2010 e/o a giunto "Flangiato" UNI EN 1092-1, rivestiti con pittura bituminosa; conformi alle norme UNI EN 545	cad		362,19
21CL.PR.3.1040.l	Manicotto in ghisa sferoidale a giunto elastico "EXPRESS" UNI 9163/2010 e/o a giunto "Flangiato" UNI EN 1092-1, rivestiti con pittura bituminosa; conformi alle norme UNI EN 545	cad		414,81
21CL.PR.3.1040.m	Manicotto in ghisa sferoidale a giunto elastico "EXPRESS" UNI 9163/2010 e/o a giunto "Flangiato" UNI EN 1092-1, rivestiti con pittura bituminosa; conformi alle norme UNI EN 545	cad		537,09
21CL.PR.3.2010	Tubi in acciaio S235, saldati, protezione esterna con rivestimento bituminoso pesante secondo norme UNI 5256/87, bitumatura interna conforme al D.M. n. 174 del 06/04/2004 (sostituisce la Circ. Min. Sanità n. 102 del 02/12/78), costruiti a punte lisce o a bicchiere secondo norme UNI EN 10224
21CL.PR.3.2010.a	Tubi in acciaio S235, saldati, protezione esterna con rivestimento bituminoso pesante secondo norme UNI 5256/87, bitumatura interna conforme al D.M. n. 174 del 06/04/2004 (sostituisce la Circ. Min. Sanità n. 102 del 02/12/78), costruiti a punte lisce o a bicchiere secondo norme UNI EN 10224	m		6,19
21CL.PR.3.2010.b	Tubi in acciaio S235, saldati, protezione esterna con rivestimento bituminoso pesante secondo norme UNI 5256/87, bitumatura interna conforme al D.M. n. 174 del 06/04/2004 (sostituisce la Circ. Min. Sanità n. 102 del 02/12/78), costruiti a punte lisce o a bicchiere secondo norme UNI EN 10224	m		6,67
21CL.PR.3.2010.c	Tubi in acciaio S235, saldati, protezione esterna con rivestimento bituminoso pesante secondo norme UNI 5256/87, bitumatura interna conforme al D.M. n. 174 del 06/04/2004 (sostituisce la Circ. Min. Sanità n. 102 del 02/12/78), costruiti a punte lisce o a bicchiere secondo norme UNI EN 10224	m		8,21
21CL.PR.3.2010.d	Tubi in acciaio S235, saldati, protezione esterna con rivestimento bituminoso pesante secondo norme UNI 5256/87, bitumatura interna conforme al D.M. n. 174 del 06/04/2004 (sostituisce la Circ. Min. Sanità n. 102 del 02/12/78), costruiti a punte lisce o a bicchiere secondo norme UNI EN 10224	m		8,61
21CL.PR.3.2010.e	Tubi in acciaio S235, saldati, protezione esterna con rivestimento bituminoso pesante secondo norme UNI 5256/87, bitumatura interna conforme al D.M. n. 174 del 06/04/2004 (sostituisce la Circ. Min. Sanità n. 102 del 02/12/78), costruiti a punte lisce o a bicchiere secondo norme UNI EN 10224	m		10,12
21CL.PR.3.2010.f	Tubi in acciaio S235, saldati, protezione esterna con rivestimento bituminoso pesante secondo norme UNI 5256/87, bitumatura interna conforme al D.M. n. 174 del 06/04/2004 (sostituisce la Circ. Min. Sanità n. 102 del 02/12/78), costruiti a punte lisce o a bicchiere secondo norme UNI EN 10224	m		12,91
21CL.PR.3.2010.g	Tubi in acciaio S235, saldati, protezione esterna con rivestimento bituminoso pesante secondo norme UNI 5256/87, bitumatura interna conforme al D.M. n. 174 del 06/04/2004 (sostituisce la Circ. Min. Sanità n. 102 del 02/12/78), costruiti a punte lisce o a bicchiere secondo norme UNI EN 10224	m		20,28
21CL.PR.3.2010.h	Tubi in acciaio S235, saldati, protezione esterna con rivestimento bituminoso pesante secondo norme UNI 5256/87, bitumatura interna conforme al D.M. n. 174 del 06/04/2004 (sostituisce la Circ. Min. Sanità n. 102 del 02/12/78), costruiti a punte lisce o a bicchiere secondo norme UNI EN 10224	m		32,43
21CL.PR.3.2010.i	Tubi in acciaio S235, saldati, protezione esterna con rivestimento bituminoso pesante secondo norme UNI 5256/87, bitumatura interna conforme al D.M. n. 174 del 06/04/2004 (sostituisce la Circ. Min. Sanità n. 102 del 02/12/78), costruiti a punte lisce o a bicchiere secondo norme UNI EN 10224	m		44,42
21CL.PR.3.2010.j	Tubi in acciaio S235, saldati, protezione esterna con rivestimento bituminoso pesante secondo norme UNI 5256/87, bitumatura interna conforme al D.M. n. 174 del 06/04/2004 (sostituisce la Circ. Min. Sanità n. 102 del 02/12/78), costruiti a punte lisce o a bicchiere secondo norme UNI EN 10224	m		52,78
21CL.PR.3.2010.k	Tubi in acciaio S235, saldati, protezione esterna con rivestimento bituminoso pesante secondo norme UNI 5256/87, bitumatura interna conforme al D.M. n. 174 del 06/04/2004 (sostituisce la Circ. Min. Sanità n. 102 del 02/12/78), costruiti a punte lisce o a bicchiere secondo norme UNI EN 10224	m		75,10
21CL.PR.3.2010.l	Tubi in acciaio S235, saldati, protezione esterna con rivestimento bituminoso pesante secondo norme UNI 5256/87, bitumatura interna conforme al D.M. n. 174 del 06/04/2004 (sostituisce la Circ. Min. Sanità n. 102 del 02/12/78), costruiti a punte lisce o a bicchiere secondo norme UNI EN 10224	m		75,41
21CL.PR.3.2010.m	Tubi in acciaio S235, saldati, protezione esterna con rivestimento bituminoso pesante secondo norme UNI 5256/87, bitumatura interna conforme al D.M. n. 174 del 06/04/2004 (sostituisce la Circ. Min. Sanità n. 102 del 02/12/78), costruiti a punte lisce o a bicchiere secondo norme UNI EN 10224	m		85,12
21CL.PR.3.2010.n	Tubi in acciaio S235, saldati, protezione esterna con rivestimento bituminoso pesante secondo norme UNI 5256/87, bitumatura interna conforme al D.M. n. 174 del 06/04/2004 (sostituisce la Circ. Min. Sanità n. 102 del 02/12/78), costruiti a punte lisce o a bicchiere secondo norme UNI EN 10224	m		95,41
21CL.PR.3.2020	Tubi in acciaio S235, senza saldatura, protezione esterna con rivestimento bituminoso pesante secondo norme UNI 5256/87, bitumatura interna conforme al D.M. n. 174 del 06/04/2004 (sostituisce la Circ. Min. Sanità n. 102 del 02/12/78), costruiti a punte lisce o a bicchiere secondo norme UNI EN 10224
21CL.PR.3.2020.a	Tubi in acciaio S235, senza saldatura, protezione esterna con rivestimento bituminoso pesante secondo norme UNI 5256/87, bitumatura interna conforme al D.M. n. 174 del 06/04/2004 (sostituisce la Circ. Min. Sanità n. 102 del 02/12/78), costruiti a punte lisce o a bicchiere secondo norme UNI EN 10224	m		7,03
21CL.PR.3.2020.b	Tubi in acciaio S235, senza saldatura, protezione esterna con rivestimento bituminoso pesante secondo norme UNI 5256/87, bitumatura interna conforme al D.M. n. 174 del 06/04/2004 (sostituisce la Circ. Min. Sanità n. 102 del 02/12/78), costruiti a punte lisce o a bicchiere secondo norme UNI EN 10224	m		7,83
21CL.PR.3.2020.c	Tubi in acciaio S235, senza saldatura, protezione esterna con rivestimento bituminoso pesante secondo norme UNI 5256/87, bitumatura interna conforme al D.M. n. 174 del 06/04/2004 (sostituisce la Circ. Min. Sanità n. 102 del 02/12/78), costruiti a punte lisce o a bicchiere secondo norme UNI EN 10224	m		8,35
21CL.PR.3.2020.d	Tubi in acciaio S235, senza saldatura, protezione esterna con rivestimento bituminoso pesante secondo norme UNI 5256/87, bitumatura interna conforme al D.M. n. 174 del 06/04/2004 (sostituisce la Circ. Min. Sanità n. 102 del 02/12/78), costruiti a punte lisce o a bicchiere secondo norme UNI EN 10224	m		9,60
21CL.PR.3.2020.e	Tubi in acciaio S235, senza saldatura, protezione esterna con rivestimento bituminoso pesante secondo norme UNI 5256/87, bitumatura interna conforme al D.M. n. 174 del 06/04/2004 (sostituisce la Circ. Min. Sanità n. 102 del 02/12/78), costruiti a punte lisce o a bicchiere secondo norme UNI EN 10224	m		13,31
21CL.PR.3.2020.f	Tubi in acciaio S235, senza saldatura, protezione esterna con rivestimento bituminoso pesante secondo norme UNI 5256/87, bitumatura interna conforme al D.M. n. 174 del 06/04/2004 (sostituisce la Circ. Min. Sanità n. 102 del 02/12/78), costruiti a punte lisce o a bicchiere secondo norme UNI EN 10224	m		17,54
21CL.PR.3.2020.g	Tubi in acciaio S235, senza saldatura, protezione esterna con rivestimento bituminoso pesante secondo norme UNI 5256/87, bitumatura interna conforme al D.M. n. 174 del 06/04/2004 (sostituisce la Circ. Min. Sanità n. 102 del 02/12/78), costruiti a punte lisce o a bicchiere secondo norme UNI EN 10224	m		22,47
21CL.PR.3.2020.h	Tubi in acciaio S235, senza saldatura, protezione esterna con rivestimento bituminoso pesante secondo norme UNI 5256/87, bitumatura interna conforme al D.M. n. 174 del 06/04/2004 (sostituisce la Circ. Min. Sanità n. 102 del 02/12/78), costruiti a punte lisce o a bicchiere secondo norme UNI EN 10224	m		37,68
21CL.PR.3.2020.i	Tubi in acciaio S235, senza saldatura, protezione esterna con rivestimento bituminoso pesante secondo norme UNI 5256/87, bitumatura interna conforme al D.M. n. 174 del 06/04/2004 (sostituisce la Circ. Min. Sanità n. 102 del 02/12/78), costruiti a punte lisce o a bicchiere secondo norme UNI EN 10224	m		51,07
21CL.PR.3.2020.j	Tubi in acciaio S235, senza saldatura, protezione esterna con rivestimento bituminoso pesante secondo norme UNI 5256/87, bitumatura interna conforme al D.M. n. 174 del 06/04/2004 (sostituisce la Circ. Min. Sanità n. 102 del 02/12/78), costruiti a punte lisce o a bicchiere secondo norme UNI EN 10224	m		75,99
21CL.PR.3.2020.k	Tubi in acciaio S235, senza saldatura, protezione esterna con rivestimento bituminoso pesante secondo norme UNI 5256/87, bitumatura interna conforme al D.M. n. 174 del 06/04/2004 (sostituisce la Circ. Min. Sanità n. 102 del 02/12/78), costruiti a punte lisce o a bicchiere secondo norme UNI EN 10224	m		87,42
21CL.PR.3.2020.l	Tubi in acciaio S235, senza saldatura, protezione esterna con rivestimento bituminoso pesante secondo norme UNI 5256/87, bitumatura interna conforme al D.M. n. 174 del 06/04/2004 (sostituisce la Circ. Min. Sanità n. 102 del 02/12/78), costruiti a punte lisce o a bicchiere secondo norme UNI EN 10224	m		99,71
21CL.PR.3.2020.m	Tubi in acciaio S235, senza saldatura, protezione esterna con rivestimento bituminoso pesante secondo norme UNI 5256/87, bitumatura interna conforme al D.M. n. 174 del 06/04/2004 (sostituisce la Circ. Min. Sanità n. 102 del 02/12/78), costruiti a punte lisce o a bicchiere secondo norme UNI EN 10224	m		115,43
21CL.PR.3.2020.n	Tubi in acciaio S235, senza saldatura, protezione esterna con rivestimento bituminoso pesante secondo norme UNI 5256/87, bitumatura interna conforme al D.M. n. 174 del 06/04/2004 (sostituisce la Circ. Min. Sanità n. 102 del 02/12/78), costruiti a punte lisce o a bicchiere secondo norme UNI EN 10224	m		126,99
21CL.PR.3.2020.o	Tubi in acciaio S235, senza saldatura, protezione esterna con rivestimento bituminoso pesante secondo norme UNI 5256/87, bitumatura interna conforme al D.M. n. 174 del 06/04/2004 (sostituisce la Circ. Min. Sanità n. 102 del 02/12/78), costruiti a punte lisce o a bicchiere secondo norme UNI EN 10224	m		171,20
21CL.PR.3.2030	Curve in acciaio ricavate da tubo saldato, ST 37 DIN 1626/84 curvate a 90° dima 3D, fattore di saldatura V=1, snervamento 245-360 N/mmq, carico di rottura 360-470 N/mmq, produttore e diametro segnati con marchiatura a punzone, conformi alle norme DIN 2605-2609, certificate secondo EN 10204
21CL.PR.3.2030.a	Curve in acciaio ricavate da tubo saldato, ST 37 DIN 1626/84 curvate a 90° dima 3D, fattore di saldatura V=1, snervamento 245-360 N/mmq, carico di rottura 360-470 N/mmq, produttore e diametro segnati con marchiatura a punzone, conformi alle norme DIN 2605-2609, certificate secondo EN 10204	cad		0,76
21CL.PR.3.2030.b	Curve in acciaio ricavate da tubo saldato, ST 37 DIN 1626/84 curvate a 90° dima 3D, fattore di saldatura V=1, snervamento 245-360 N/mmq, carico di rottura 360-470 N/mmq, produttore e diametro segnati con marchiatura a punzone, conformi alle norme DIN 2605-2609, certificate secondo EN 10204	cad		0,81
21CL.PR.3.2030.c	Curve in acciaio ricavate da tubo saldato, ST 37 DIN 1626/84 curvate a 90° dima 3D, fattore di saldatura V=1, snervamento 245-360 N/mmq, carico di rottura 360-470 N/mmq, produttore e diametro segnati con marchiatura a punzone, conformi alle norme DIN 2605-2609, certificate secondo EN 10204	cad		1,11
21CL.PR.3.2030.d	Curve in acciaio ricavate da tubo saldato, ST 37 DIN 1626/84 curvate a 90° dima 3D, fattore di saldatura V=1, snervamento 245-360 N/mmq, carico di rottura 360-470 N/mmq, produttore e diametro segnati con marchiatura a punzone, conformi alle norme DIN 2605-2609, certificate secondo EN 10204	cad		1,17
21CL.PR.3.2030.e	Curve in acciaio ricavate da tubo saldato, ST 37 DIN 1626/84 curvate a 90° dima 3D, fattore di saldatura V=1, snervamento 245-360 N/mmq, carico di rottura 360-470 N/mmq, produttore e diametro segnati con marchiatura a punzone, conformi alle norme DIN 2605-2609, certificate secondo EN 10204	cad		1,72
21CL.PR.3.2030.f	Curve in acciaio ricavate da tubo saldato, ST 37 DIN 1626/84 curvate a 90° dima 3D, fattore di saldatura V=1, snervamento 245-360 N/mmq, carico di rottura 360-470 N/mmq, produttore e diametro segnati con marchiatura a punzone, conformi alle norme DIN 2605-2609, certificate secondo EN 10204	cad		2,70
21CL.PR.3.2030.g	Curve in acciaio ricavate da tubo saldato, ST 37 DIN 1626/84 curvate a 90° dima 3D, fattore di saldatura V=1, snervamento 245-360 N/mmq, carico di rottura 360-470 N/mmq, produttore e diametro segnati con marchiatura a punzone, conformi alle norme DIN 2605-2609, certificate secondo EN 10204	cad		3,94
21CL.PR.3.2030.h	Curve in acciaio ricavate da tubo saldato, ST 37 DIN 1626/84 curvate a 90° dima 3D, fattore di saldatura V=1, snervamento 245-360 N/mmq, carico di rottura 360-470 N/mmq, produttore e diametro segnati con marchiatura a punzone, conformi alle norme DIN 2605-2609, certificate secondo EN 10204	cad		7,04
21CL.PR.3.2030.i	Curve in acciaio ricavate da tubo saldato, ST 37 DIN 1626/84 curvate a 90° dima 3D, fattore di saldatura V=1, snervamento 245-360 N/mmq, carico di rottura 360-470 N/mmq, produttore e diametro segnati con marchiatura a punzone, conformi alle norme DIN 2605-2609, certificate secondo EN 10204	cad		12,26
21CL.PR.3.2030.j	Curve in acciaio ricavate da tubo saldato, ST 37 DIN 1626/84 curvate a 90° dima 3D, fattore di saldatura V=1, snervamento 245-360 N/mmq, carico di rottura 360-470 N/mmq, produttore e diametro segnati con marchiatura a punzone, conformi alle norme DIN 2605-2609, certificate secondo EN 10204	cad		19,38
21CL.PR.3.2030.k	Curve in acciaio ricavate da tubo saldato, ST 37 DIN 1626/84 curvate a 90° dima 3D, fattore di saldatura V=1, snervamento 245-360 N/mmq, carico di rottura 360-470 N/mmq, produttore e diametro segnati con marchiatura a punzone, conformi alle norme DIN 2605-2609, certificate secondo EN 10204	cad		48,82
21CL.PR.3.2030.l	Curve in acciaio ricavate da tubo saldato, ST 37 DIN 1626/84 curvate a 90° dima 3D, fattore di saldatura V=1, snervamento 245-360 N/mmq, carico di rottura 360-470 N/mmq, produttore e diametro segnati con marchiatura a punzone, conformi alle norme DIN 2605-2609, certificate secondo EN 10204	cad		91,13
21CL.PR.3.2030.m	Curve in acciaio ricavate da tubo saldato, ST 37 DIN 1626/84 curvate a 90° dima 3D, fattore di saldatura V=1, snervamento 245-360 N/mmq, carico di rottura 360-470 N/mmq, produttore e diametro segnati con marchiatura a punzone, conformi alle norme DIN 2605-2609, certificate secondo EN 10204	cad		137,36
21CL.PR.3.2030.n	Curve in acciaio ricavate da tubo saldato, ST 37 DIN 1626/84 curvate a 90° dima 3D, fattore di saldatura V=1, snervamento 245-360 N/mmq, carico di rottura 360-470 N/mmq, produttore e diametro segnati con marchiatura a punzone, conformi alle norme DIN 2605-2609, certificate secondo EN 10204	cad		168,36
21CL.PR.3.2030.o	Curve in acciaio ricavate da tubo saldato, ST 37 DIN 1626/84 curvate a 90° dima 3D, fattore di saldatura V=1, snervamento 245-360 N/mmq, carico di rottura 360-470 N/mmq, produttore e diametro segnati con marchiatura a punzone, conformi alle norme DIN 2605-2609, certificate secondo EN 10204	cad		200,55
21CL.PR.3.2040	Tubo in acciaio elettro saldato longitudinalmente, secondo norme UNI EN 10224, congiunto saldato a bicchiere cilindrico o sferico, rivestito esternamente con polietilene estruso a guaina circolare secondo norma UNI 9099 in triplostrato (R3) costituito da un primo strato di primer epossidico su cui sono poi coestrusi adesivo e polietilene. Internamente rivestito con uno strato di materiale epossidico con spessore pari a mm 0,250, costituito da un sistema bicomponente privo di solventi, formato da un catalizzatore e da una resina di base, conforme alle disposizioni del Ministero della Sanità per i materiali posti a contatto con le sostanze alimentari destinate al consumo umano
21CL.PR.3.2040.a	Tubo in acciaio elettro saldato longitudinalmente, secondo norme UNI EN 10224, congiunto saldato a bicchiere cilindrico o sferico, rivestito esternamente con polietilene estruso a guaina circolare secondo norma UNI 9099 in triplostrato (R3) costituito da un primo strato di primer epossidico su cui sono poi coestrusi adesivo e polietilene. Internamente rivestito con uno strato di materiale epossidico con spessore pari a mm 0,250, costituito da un sistema bicomponente privo di solventi, formato da un catalizzatore e da una resina di base, conforme alle disposizioni del Ministero della Sanità per i materiali posti a contatto con le sostanze alimentari destinate al consumo umano	m		11,99
21CL.PR.3.2040.c	Tubo in acciaio elettro saldato longitudinalmente, secondo norme UNI EN 10224, congiunto saldato a bicchiere cilindrico o sferico, rivestito esternamente con polietilene estruso a guaina circolare secondo norma UNI 9099 in triplostrato (R3) costituito da un primo strato di primer epossidico su cui sono poi coestrusi adesivo e polietilene. Internamente rivestito con uno strato di materiale epossidico con spessore pari a mm 0,250, costituito da un sistema bicomponente privo di solventi, formato da un catalizzatore e da una resina di base, conforme alle disposizioni del Ministero della Sanità per i materiali posti a contatto con le sostanze alimentari destinate al consumo umano	m		20,30
21CL.PR.3.2040.d	Tubo in acciaio elettro saldato longitudinalmente, secondo norme UNI EN 10224, congiunto saldato a bicchiere cilindrico o sferico, rivestito esternamente con polietilene estruso a guaina circolare secondo norma UNI 9099 in triplostrato (R3) costituito da un primo strato di primer epossidico su cui sono poi coestrusi adesivo e polietilene. Internamente rivestito con uno strato di materiale epossidico con spessore pari a mm 0,250, costituito da un sistema bicomponente privo di solventi, formato da un catalizzatore e da una resina di base, conforme alle disposizioni del Ministero della Sanità per i materiali posti a contatto con le sostanze alimentari destinate al consumo umano	m		27,32
21CL.PR.3.2040.e	Tubo in acciaio elettro saldato longitudinalmente, secondo norme UNI EN 10224, congiunto saldato a bicchiere cilindrico o sferico, rivestito esternamente con polietilene estruso a guaina circolare secondo norma UNI 9099 in triplostrato (R3) costituito da un primo strato di primer epossidico su cui sono poi coestrusi adesivo e polietilene. Internamente rivestito con uno strato di materiale epossidico con spessore pari a mm 0,250, costituito da un sistema bicomponente privo di solventi, formato da un catalizzatore e da una resina di base, conforme alle disposizioni del Ministero della Sanità per i materiali posti a contatto con le sostanze alimentari destinate al consumo umano	m		46,30
21CL.PR.3.2040.f	Tubo in acciaio elettro saldato longitudinalmente, secondo norme UNI EN 10224, congiunto saldato a bicchiere cilindrico o sferico, rivestito esternamente con polietilene estruso a guaina circolare secondo norma UNI 9099 in triplostrato (R3) costituito da un primo strato di primer epossidico su cui sono poi coestrusi adesivo e polietilene. Internamente rivestito con uno strato di materiale epossidico con spessore pari a mm 0,250, costituito da un sistema bicomponente privo di solventi, formato da un catalizzatore e da una resina di base, conforme alle disposizioni del Ministero della Sanità per i materiali posti a contatto con le sostanze alimentari destinate al consumo umano	m		60,69
21CL.PR.3.2040.g	Tubo in acciaio elettro saldato longitudinalmente, secondo norme UNI EN 10224, congiunto saldato a bicchiere cilindrico o sferico, rivestito esternamente con polietilene estruso a guaina circolare secondo norma UNI 9099 in triplostrato (R3) costituito da un primo strato di primer epossidico su cui sono poi coestrusi adesivo e polietilene. Internamente rivestito con uno strato di materiale epossidico con spessore pari a mm 0,250, costituito da un sistema bicomponente privo di solventi, formato da un catalizzatore e da una resina di base, conforme alle disposizioni del Ministero della Sanità per i materiali posti a contatto con le sostanze alimentari destinate al consumo umano	m		92,65
21CL.PR.3.2040.h	Tubo in acciaio elettro saldato longitudinalmente, secondo norme UNI EN 10224, congiunto saldato a bicchiere cilindrico o sferico, rivestito esternamente con polietilene estruso a guaina circolare secondo norma UNI 9099 in triplostrato (R3) costituito da un primo strato di primer epossidico su cui sono poi coestrusi adesivo e polietilene. Internamente rivestito con uno strato di materiale epossidico con spessore pari a mm 0,250, costituito da un sistema bicomponente privo di solventi, formato da un catalizzatore e da una resina di base, conforme alle disposizioni del Ministero della Sanità per i materiali posti a contatto con le sostanze alimentari destinate al consumo umano	m		110,01
21CL.PR.3.2040.i	Tubo in acciaio elettro saldato longitudinalmente, secondo norme UNI EN 10224, congiunto saldato a bicchiere cilindrico o sferico, rivestito esternamente con polietilene estruso a guaina circolare secondo norma UNI 9099 in triplostrato (R3) costituito da un primo strato di primer epossidico su cui sono poi coestrusi adesivo e polietilene. Internamente rivestito con uno strato di materiale epossidico con spessore pari a mm 0,250, costituito da un sistema bicomponente privo di solventi, formato da un catalizzatore e da una resina di base, conforme alle disposizioni del Ministero della Sanità per i materiali posti a contatto con le sostanze alimentari destinate al consumo umano	m		118,11
21CL.PR.3.2040.j	Tubo in acciaio elettro saldato longitudinalmente, secondo norme UNI EN 10224, congiunto saldato a bicchiere cilindrico o sferico, rivestito esternamente con polietilene estruso a guaina circolare secondo norma UNI 9099 in triplostrato (R3) costituito da un primo strato di primer epossidico su cui sono poi coestrusi adesivo e polietilene. Internamente rivestito con uno strato di materiale epossidico con spessore pari a mm 0,250, costituito da un sistema bicomponente privo di solventi, formato da un catalizzatore e da una resina di base, conforme alle disposizioni del Ministero della Sanità per i materiali posti a contatto con le sostanze alimentari destinate al consumo umano	m		146,17
21CL.PR.3.2040.k	Tubo in acciaio elettro saldato longitudinalmente, secondo norme UNI EN 10224, congiunto saldato a bicchiere cilindrico o sferico, rivestito esternamente con polietilene estruso a guaina circolare secondo norma UNI 9099 in triplostrato (R3) costituito da un primo strato di primer epossidico su cui sono poi coestrusi adesivo e polietilene. Internamente rivestito con uno strato di materiale epossidico con spessore pari a mm 0,250, costituito da un sistema bicomponente privo di solventi, formato da un catalizzatore e da una resina di base, conforme alle disposizioni del Ministero della Sanità per i materiali posti a contatto con le sostanze alimentari destinate al consumo umano	m		164,97
21CL.PR.3.2040.l	Tubo in acciaio elettro saldato longitudinalmente, secondo norme UNI EN 10224, congiunto saldato a bicchiere cilindrico o sferico, rivestito esternamente con polietilene estruso a guaina circolare secondo norma UNI 9099 in triplostrato (R3) costituito da un primo strato di primer epossidico su cui sono poi coestrusi adesivo e polietilene. Internamente rivestito con uno strato di materiale epossidico con spessore pari a mm 0,250, costituito da un sistema bicomponente privo di solventi, formato da un catalizzatore e da una resina di base, conforme alle disposizioni del Ministero della Sanità per i materiali posti a contatto con le sostanze alimentari destinate al consumo umano	m		211,51
21CL.PR.3.2050	Tubo in acciaio elettrosaldato longitudinalmente, secondo norme UNI EN 10224, congiunto saldato a bicchiere sferico a camera d'aria, rivestito esternamente con polietilene estruso a guaina circolare secondo norma UNI 9099 in triplostrato (R3) costituito da un primo strato di primer epossidico su cui sono poi coestrusi adesivo e polietilene. Internamente la condotta e' rivestitacon uno strato di materiale epossidico con spessore pari a mm 0,250, costituito da un sistema bicomponente privo di solventi, formato da un catalizzatore e da una resina di base, conforme alle disposizioni del Ministero della Sanità per i materiali posti a contatto con le sostanze alimentari destinate al consumo umano
21CL.PR.3.2050.a	Tubo in acciaio elettrosaldato longitudinalmente, secondo norme UNI EN 10224, congiunto saldato a bicchiere sferico a camera d'aria, rivestito esternamente con polietilene estruso a guaina circolare secondo norma UNI 9099 in triplostrato (R3) costituito da un primo strato di primer epossidico su cui sono poi coestrusi adesivo e polietilene. Internamente la condotta e' rivestitacon uno strato di materiale epossidico con spessore pari a mm 0,250, costituito da un sistema bicomponente privo di solventi, formato da un catalizzatore e da una resina di base, conforme alle disposizioni del Ministero della Sanità per i materiali posti a contatto con le sostanze alimentari destinate al consumo umano	m		64,67
21CL.PR.3.2050.b	Tubo in acciaio elettrosaldato longitudinalmente, secondo norme UNI EN 10224, congiunto saldato a bicchiere sferico a camera d'aria, rivestito esternamente con polietilene estruso a guaina circolare secondo norma UNI 9099 in triplostrato (R3) costituito da un primo strato di primer epossidico su cui sono poi coestrusi adesivo e polietilene. Internamente la condotta e' rivestitacon uno strato di materiale epossidico con spessore pari a mm 0,250, costituito da un sistema bicomponente privo di solventi, formato da un catalizzatore e da una resina di base, conforme alle disposizioni del Ministero della Sanità per i materiali posti a contatto con le sostanze alimentari destinate al consumo umano	m		96,22
21CL.PR.3.2050.c	Tubo in acciaio elettrosaldato longitudinalmente, secondo norme UNI EN 10224, congiunto saldato a bicchiere sferico a camera d'aria, rivestito esternamente con polietilene estruso a guaina circolare secondo norma UNI 9099 in triplostrato (R3) costituito da un primo strato di primer epossidico su cui sono poi coestrusi adesivo e polietilene. Internamente la condotta e' rivestitacon uno strato di materiale epossidico con spessore pari a mm 0,250, costituito da un sistema bicomponente privo di solventi, formato da un catalizzatore e da una resina di base, conforme alle disposizioni del Ministero della Sanità per i materiali posti a contatto con le sostanze alimentari destinate al consumo umano	m		117,04
21CL.PR.3.2050.d	Tubo in acciaio elettrosaldato longitudinalmente, secondo norme UNI EN 10224, congiunto saldato a bicchiere sferico a camera d'aria, rivestito esternamente con polietilene estruso a guaina circolare secondo norma UNI 9099 in triplostrato (R3) costituito da un primo strato di primer epossidico su cui sono poi coestrusi adesivo e polietilene. Internamente la condotta e' rivestitacon uno strato di materiale epossidico con spessore pari a mm 0,250, costituito da un sistema bicomponente privo di solventi, formato da un catalizzatore e da una resina di base, conforme alle disposizioni del Ministero della Sanità per i materiali posti a contatto con le sostanze alimentari destinate al consumo umano	m		124,69
21CL.PR.3.2050.e	Tubo in acciaio elettrosaldato longitudinalmente, secondo norme UNI EN 10224, congiunto saldato a bicchiere sferico a camera d'aria, rivestito esternamente con polietilene estruso a guaina circolare secondo norma UNI 9099 in triplostrato (R3) costituito da un primo strato di primer epossidico su cui sono poi coestrusi adesivo e polietilene. Internamente la condotta e' rivestitacon uno strato di materiale epossidico con spessore pari a mm 0,250, costituito da un sistema bicomponente privo di solventi, formato da un catalizzatore e da una resina di base, conforme alle disposizioni del Ministero della Sanità per i materiali posti a contatto con le sostanze alimentari destinate al consumo umano	m		146,03
21CL.PR.3.2050.f	Tubo in acciaio elettrosaldato longitudinalmente, secondo norme UNI EN 10224, congiunto saldato a bicchiere sferico a camera d'aria, rivestito esternamente con polietilene estruso a guaina circolare secondo norma UNI 9099 in triplostrato (R3) costituito da un primo strato di primer epossidico su cui sono poi coestrusi adesivo e polietilene. Internamente la condotta e' rivestitacon uno strato di materiale epossidico con spessore pari a mm 0,250, costituito da un sistema bicomponente privo di solventi, formato da un catalizzatore e da una resina di base, conforme alle disposizioni del Ministero della Sanità per i materiali posti a contatto con le sostanze alimentari destinate al consumo umano	m		176,13
21CL.PR.3.2050.g	Tubo in acciaio elettrosaldato longitudinalmente, secondo norme UNI EN 10224, congiunto saldato a bicchiere sferico a camera d'aria, rivestito esternamente con polietilene estruso a guaina circolare secondo norma UNI 9099 in triplostrato (R3) costituito da un primo strato di primer epossidico su cui sono poi coestrusi adesivo e polietilene. Internamente la condotta e' rivestitacon uno strato di materiale epossidico con spessore pari a mm 0,250, costituito da un sistema bicomponente privo di solventi, formato da un catalizzatore e da una resina di base, conforme alle disposizioni del Ministero della Sanità per i materiali posti a contatto con le sostanze alimentari destinate al consumo umano	m		231,38
21CL.PR.3.2060	Tubo in acciaio elettrosaldata longitudinalmente, secondo norme UNI EN 10224, con giunto saldato a bicchiere cilindrico o sferico a camera d'aria, rivestito esternamente con polietilene estruso a guaina circolare secondo norma UNI 9099 in triplo strato (R3) costituito da un primo strato di primer epossidico su cui sono poi coestrusi adesivo e polietilene. Internamente rivestito con uno strato di malta cementizia, costituita con cementi normali o solfato-resistenti, conforme alle disposizioni del Ministero della Sanità per i materiali posti a contatto con le sostanze alimentari destinate al consumo umano, con spessore del rivestimento conforme alla norma DIN 2614 (parzialmente superata dalla norma DIN 2880)
21CL.PR.3.2060.a	Tubo in acciaio elettrosaldata longitudinalmente, secondo norme UNI EN 10224, con giunto saldato a bicchiere cilindrico o sferico a camera d'aria, rivestito esternamente con polietilene estruso a guaina circolare secondo norma UNI 9099 in triplo strato (R3) costituito da un primo strato di primer epossidico su cui sono poi coestrusi adesivo e polietilene. Internamente rivestito con uno strato di malta cementizia, costituita con cementi normali o solfato-resistenti, conforme alle disposizioni del Ministero della Sanità per i materiali posti a contatto con le sostanze alimentari destinate al consumo umano, con spessore del rivestimento conforme alla norma DIN 2614 (parzialmente superata dalla norma DIN 2880)	m		15,98
21CL.PR.3.2060.b	Tubo in acciaio elettrosaldata longitudinalmente, secondo norme UNI EN 10224, con giunto saldato a bicchiere cilindrico o sferico a camera d'aria, rivestito esternamente con polietilene estruso a guaina circolare secondo norma UNI 9099 in triplo strato (R3) costituito da un primo strato di primer epossidico su cui sono poi coestrusi adesivo e polietilene. Internamente rivestito con uno strato di malta cementizia, costituita con cementi normali o solfato-resistenti, conforme alle disposizioni del Ministero della Sanità per i materiali posti a contatto con le sostanze alimentari destinate al consumo umano, con spessore del rivestimento conforme alla norma DIN 2614 (parzialmente superata dalla norma DIN 2880)	m		21,87
21CL.PR.3.2060.c	Tubo in acciaio elettrosaldata longitudinalmente, secondo norme UNI EN 10224, con giunto saldato a bicchiere cilindrico o sferico a camera d'aria, rivestito esternamente con polietilene estruso a guaina circolare secondo norma UNI 9099 in triplo strato (R3) costituito da un primo strato di primer epossidico su cui sono poi coestrusi adesivo e polietilene. Internamente rivestito con uno strato di malta cementizia, costituita con cementi normali o solfato-resistenti, conforme alle disposizioni del Ministero della Sanità per i materiali posti a contatto con le sostanze alimentari destinate al consumo umano, con spessore del rivestimento conforme alla norma DIN 2614 (parzialmente superata dalla norma DIN 2880)	m		28,77
21CL.PR.3.2060.d	Tubo in acciaio elettrosaldata longitudinalmente, secondo norme UNI EN 10224, con giunto saldato a bicchiere cilindrico o sferico a camera d'aria, rivestito esternamente con polietilene estruso a guaina circolare secondo norma UNI 9099 in triplo strato (R3) costituito da un primo strato di primer epossidico su cui sono poi coestrusi adesivo e polietilene. Internamente rivestito con uno strato di malta cementizia, costituita con cementi normali o solfato-resistenti, conforme alle disposizioni del Ministero della Sanità per i materiali posti a contatto con le sostanze alimentari destinate al consumo umano, con spessore del rivestimento conforme alla norma DIN 2614 (parzialmente superata dalla norma DIN 2880)	m		45,74
21CL.PR.3.2060.e	Tubo in acciaio elettrosaldata longitudinalmente, secondo norme UNI EN 10224, con giunto saldato a bicchiere cilindrico o sferico a camera d'aria, rivestito esternamente con polietilene estruso a guaina circolare secondo norma UNI 9099 in triplo strato (R3) costituito da un primo strato di primer epossidico su cui sono poi coestrusi adesivo e polietilene. Internamente rivestito con uno strato di malta cementizia, costituita con cementi normali o solfato-resistenti, conforme alle disposizioni del Ministero della Sanità per i materiali posti a contatto con le sostanze alimentari destinate al consumo umano, con spessore del rivestimento conforme alla norma DIN 2614 (parzialmente superata dalla norma DIN 2880)	m		64,00
21CL.PR.3.2060.f	Tubo in acciaio elettrosaldata longitudinalmente, secondo norme UNI EN 10224, con giunto saldato a bicchiere cilindrico o sferico a camera d'aria, rivestito esternamente con polietilene estruso a guaina circolare secondo norma UNI 9099 in triplo strato (R3) costituito da un primo strato di primer epossidico su cui sono poi coestrusi adesivo e polietilene. Internamente rivestito con uno strato di malta cementizia, costituita con cementi normali o solfato-resistenti, conforme alle disposizioni del Ministero della Sanità per i materiali posti a contatto con le sostanze alimentari destinate al consumo umano, con spessore del rivestimento conforme alla norma DIN 2614 (parzialmente superata dalla norma DIN 2880)	m		95,00
21CL.PR.3.2060.g	Tubo in acciaio elettrosaldata longitudinalmente, secondo norme UNI EN 10224, con giunto saldato a bicchiere cilindrico o sferico a camera d'aria, rivestito esternamente con polietilene estruso a guaina circolare secondo norma UNI 9099 in triplo strato (R3) costituito da un primo strato di primer epossidico su cui sono poi coestrusi adesivo e polietilene. Internamente rivestito con uno strato di malta cementizia, costituita con cementi normali o solfato-resistenti, conforme alle disposizioni del Ministero della Sanità per i materiali posti a contatto con le sostanze alimentari destinate al consumo umano, con spessore del rivestimento conforme alla norma DIN 2614 (parzialmente superata dalla norma DIN 2880)	m		109,62
21CL.PR.3.2060.h	Tubo in acciaio elettrosaldata longitudinalmente, secondo norme UNI EN 10224, con giunto saldato a bicchiere cilindrico o sferico a camera d'aria, rivestito esternamente con polietilene estruso a guaina circolare secondo norma UNI 9099 in triplo strato (R3) costituito da un primo strato di primer epossidico su cui sono poi coestrusi adesivo e polietilene. Internamente rivestito con uno strato di malta cementizia, costituita con cementi normali o solfato-resistenti, conforme alle disposizioni del Ministero della Sanità per i materiali posti a contatto con le sostanze alimentari destinate al consumo umano, con spessore del rivestimento conforme alla norma DIN 2614 (parzialmente superata dalla norma DIN 2880)	m		119,90
21CL.PR.3.2060.i	Tubo in acciaio elettrosaldata longitudinalmente, secondo norme UNI EN 10224, con giunto saldato a bicchiere cilindrico o sferico a camera d'aria, rivestito esternamente con polietilene estruso a guaina circolare secondo norma UNI 9099 in triplo strato (R3) costituito da un primo strato di primer epossidico su cui sono poi coestrusi adesivo e polietilene. Internamente rivestito con uno strato di malta cementizia, costituita con cementi normali o solfato-resistenti, conforme alle disposizioni del Ministero della Sanità per i materiali posti a contatto con le sostanze alimentari destinate al consumo umano, con spessore del rivestimento conforme alla norma DIN 2614 (parzialmente superata dalla norma DIN 2880)	m		143,90
21CL.PR.3.2060.j	Tubo in acciaio elettrosaldata longitudinalmente, secondo norme UNI EN 10224, con giunto saldato a bicchiere cilindrico o sferico a camera d'aria, rivestito esternamente con polietilene estruso a guaina circolare secondo norma UNI 9099 in triplo strato (R3) costituito da un primo strato di primer epossidico su cui sono poi coestrusi adesivo e polietilene. Internamente rivestito con uno strato di malta cementizia, costituita con cementi normali o solfato-resistenti, conforme alle disposizioni del Ministero della Sanità per i materiali posti a contatto con le sostanze alimentari destinate al consumo umano, con spessore del rivestimento conforme alla norma DIN 2614 (parzialmente superata dalla norma DIN 2880)	m		162,69
21CL.PR.3.2060.k	Tubo in acciaio elettrosaldata longitudinalmente, secondo norme UNI EN 10224, con giunto saldato a bicchiere cilindrico o sferico a camera d'aria, rivestito esternamente con polietilene estruso a guaina circolare secondo norma UNI 9099 in triplo strato (R3) costituito da un primo strato di primer epossidico su cui sono poi coestrusi adesivo e polietilene. Internamente rivestito con uno strato di malta cementizia, costituita con cementi normali o solfato-resistenti, conforme alle disposizioni del Ministero della Sanità per i materiali posti a contatto con le sostanze alimentari destinate al consumo umano, con spessore del rivestimento conforme alla norma DIN 2614 (parzialmente superata dalla norma DIN 2880)	m		215,72
21CL.PR.3.2070	Tubo in acciaio elettrosaldato longitudinalmente, secondo norme UNI EN 10224, con giunto saldato a bicchiere sferico a camera d'aria, rivestito esternamente con polietilene estruso a guaina circolare secondo norma UNI9099 in triplo strato (R3) costituito da un primo strato di primer epossidicosu cui sono poi coestrusi adesivo e polietilene. Internamente rivestito con uno strato di malta cementizia costituita con cementi normali o solfato resistenti, conforme alle disposizioni del Ministero della Sanità peri materiali posti a contatto con le sostanze alimentari destinate al consumoumano, con spessore del rivestimento conforme alla norma DIN 2614 (parzialmente superata dalla norma DIN 2880)
21CL.PR.3.2070.a	Tubo in acciaio elettrosaldato longitudinalmente, secondo norme UNI EN 10224, con giunto saldato a bicchiere sferico a camera d'aria, rivestito esternamente con polietilene estruso a guaina circolare secondo norma UNI9099 in triplo strato (R3) costituito da un primo strato di primer epossidicosu cui sono poi coestrusi adesivo e polietilene. Internamente rivestito con uno strato di malta cementizia costituita con cementi normali o solfato resistenti, conforme alle disposizioni del Ministero della Sanità peri materiali posti a contatto con le sostanze alimentari destinate al consumoumano, con spessore del rivestimento conforme alla norma DIN 2614 (parzialmente superata dalla norma DIN 2880)	m		62,70
21CL.PR.3.2070.b	Tubo in acciaio elettrosaldato longitudinalmente, secondo norme UNI EN 10224, con giunto saldato a bicchiere sferico a camera d'aria, rivestito esternamente con polietilene estruso a guaina circolare secondo norma UNI9099 in triplo strato (R3) costituito da un primo strato di primer epossidicosu cui sono poi coestrusi adesivo e polietilene. Internamente rivestito con uno strato di malta cementizia costituita con cementi normali o solfato resistenti, conforme alle disposizioni del Ministero della Sanità peri materiali posti a contatto con le sostanze alimentari destinate al consumoumano, con spessore del rivestimento conforme alla norma DIN 2614 (parzialmente superata dalla norma DIN 2880)	m		93,38
21CL.PR.3.2070.c	Tubo in acciaio elettrosaldato longitudinalmente, secondo norme UNI EN 10224, con giunto saldato a bicchiere sferico a camera d'aria, rivestito esternamente con polietilene estruso a guaina circolare secondo norma UNI9099 in triplo strato (R3) costituito da un primo strato di primer epossidicosu cui sono poi coestrusi adesivo e polietilene. Internamente rivestito con uno strato di malta cementizia costituita con cementi normali o solfato resistenti, conforme alle disposizioni del Ministero della Sanità peri materiali posti a contatto con le sostanze alimentari destinate al consumoumano, con spessore del rivestimento conforme alla norma DIN 2614 (parzialmente superata dalla norma DIN 2880)	m		106,23
21CL.PR.3.2070.d	Tubo in acciaio elettrosaldato longitudinalmente, secondo norme UNI EN 10224, con giunto saldato a bicchiere sferico a camera d'aria, rivestito esternamente con polietilene estruso a guaina circolare secondo norma UNI9099 in triplo strato (R3) costituito da un primo strato di primer epossidicosu cui sono poi coestrusi adesivo e polietilene. Internamente rivestito con uno strato di malta cementizia costituita con cementi normali o solfato resistenti, conforme alle disposizioni del Ministero della Sanità peri materiali posti a contatto con le sostanze alimentari destinate al consumoumano, con spessore del rivestimento conforme alla norma DIN 2614 (parzialmente superata dalla norma DIN 2880)	m		127,01
21CL.PR.3.2070.e	Tubo in acciaio elettrosaldato longitudinalmente, secondo norme UNI EN 10224, con giunto saldato a bicchiere sferico a camera d'aria, rivestito esternamente con polietilene estruso a guaina circolare secondo norma UNI9099 in triplo strato (R3) costituito da un primo strato di primer epossidicosu cui sono poi coestrusi adesivo e polietilene. Internamente rivestito con uno strato di malta cementizia costituita con cementi normali o solfato resistenti, conforme alle disposizioni del Ministero della Sanità peri materiali posti a contatto con le sostanze alimentari destinate al consumoumano, con spessore del rivestimento conforme alla norma DIN 2614 (parzialmente superata dalla norma DIN 2880)	m		146,98
21CL.PR.3.2070.f	Tubo in acciaio elettrosaldato longitudinalmente, secondo norme UNI EN 10224, con giunto saldato a bicchiere sferico a camera d'aria, rivestito esternamente con polietilene estruso a guaina circolare secondo norma UNI9099 in triplo strato (R3) costituito da un primo strato di primer epossidicosu cui sono poi coestrusi adesivo e polietilene. Internamente rivestito con uno strato di malta cementizia costituita con cementi normali o solfato resistenti, conforme alle disposizioni del Ministero della Sanità peri materiali posti a contatto con le sostanze alimentari destinate al consumoumano, con spessore del rivestimento conforme alla norma DIN 2614 (parzialmente superata dalla norma DIN 2880)	m		161,62
21CL.PR.3.2070.g	Tubo in acciaio elettrosaldato longitudinalmente, secondo norme UNI EN 10224, con giunto saldato a bicchiere sferico a camera d'aria, rivestito esternamente con polietilene estruso a guaina circolare secondo norma UNI9099 in triplo strato (R3) costituito da un primo strato di primer epossidicosu cui sono poi coestrusi adesivo e polietilene. Internamente rivestito con uno strato di malta cementizia costituita con cementi normali o solfato resistenti, conforme alle disposizioni del Ministero della Sanità peri materiali posti a contatto con le sostanze alimentari destinate al consumoumano, con spessore del rivestimento conforme alla norma DIN 2614 (parzialmente superata dalla norma DIN 2880)	m		217,91
21CL.PR.3.3010	Tubo in PVC rigido conforme alla norma UNI EN 1452 per condotte in pressione di acqua potabile secondo il D.M. n. 174 del 06/04/2004 (sostituisce la Circ. Min. Sanità n. 102 del 02/12/78); giunto a bicchiere con anello in gomma, contrassegnati ogni metro con marchio del produttore, diametro, data di produzione e simbolo IIP. PFA 6
21CL.PR.3.3010.a	Tubo in PVC rigido conforme alla norma UNI EN 1452 per condotte in pressione di acqua potabile secondo il D.M. n. 174 del 06/04/2004 (sostituisce la Circ. Min. Sanità n. 102 del 02/12/78); giunto a bicchiere con anello in gomma, contrassegnati ogni metro con marchio del produttore, diametro, data di produzione e simbolo IIP. PFA 6	m		0,48
21CL.PR.3.3010.b	Tubo in PVC rigido conforme alla norma UNI EN 1452 per condotte in pressione di acqua potabile secondo il D.M. n. 174 del 06/04/2004 (sostituisce la Circ. Min. Sanità n. 102 del 02/12/78); giunto a bicchiere con anello in gomma, contrassegnati ogni metro con marchio del produttore, diametro, data di produzione e simbolo IIP. PFA 6	m		0,63
21CL.PR.3.3010.c	Tubo in PVC rigido conforme alla norma UNI EN 1452 per condotte in pressione di acqua potabile secondo il D.M. n. 174 del 06/04/2004 (sostituisce la Circ. Min. Sanità n. 102 del 02/12/78); giunto a bicchiere con anello in gomma, contrassegnati ogni metro con marchio del produttore, diametro, data di produzione e simbolo IIP. PFA 6	m		0,99
21CL.PR.3.3010.d	Tubo in PVC rigido conforme alla norma UNI EN 1452 per condotte in pressione di acqua potabile secondo il D.M. n. 174 del 06/04/2004 (sostituisce la Circ. Min. Sanità n. 102 del 02/12/78); giunto a bicchiere con anello in gomma, contrassegnati ogni metro con marchio del produttore, diametro, data di produzione e simbolo IIP. PFA 6	m		1,43
21CL.PR.3.3010.e	Tubo in PVC rigido conforme alla norma UNI EN 1452 per condotte in pressione di acqua potabile secondo il D.M. n. 174 del 06/04/2004 (sostituisce la Circ. Min. Sanità n. 102 del 02/12/78); giunto a bicchiere con anello in gomma, contrassegnati ogni metro con marchio del produttore, diametro, data di produzione e simbolo IIP. PFA 6	m		1,86
21CL.PR.3.3010.f	Tubo in PVC rigido conforme alla norma UNI EN 1452 per condotte in pressione di acqua potabile secondo il D.M. n. 174 del 06/04/2004 (sostituisce la Circ. Min. Sanità n. 102 del 02/12/78); giunto a bicchiere con anello in gomma, contrassegnati ogni metro con marchio del produttore, diametro, data di produzione e simbolo IIP. PFA 6	m		2,13
21CL.PR.3.3010.g	Tubo in PVC rigido conforme alla norma UNI EN 1452 per condotte in pressione di acqua potabile secondo il D.M. n. 174 del 06/04/2004 (sostituisce la Circ. Min. Sanità n. 102 del 02/12/78); giunto a bicchiere con anello in gomma, contrassegnati ogni metro con marchio del produttore, diametro, data di produzione e simbolo IIP. PFA 6	m		2,67
21CL.PR.3.3010.h	Tubo in PVC rigido conforme alla norma UNI EN 1452 per condotte in pressione di acqua potabile secondo il D.M. n. 174 del 06/04/2004 (sostituisce la Circ. Min. Sanità n. 102 del 02/12/78); giunto a bicchiere con anello in gomma, contrassegnati ogni metro con marchio del produttore, diametro, data di produzione e simbolo IIP. PFA 6	m		3,61
21CL.PR.3.3010.i	Tubo in PVC rigido conforme alla norma UNI EN 1452 per condotte in pressione di acqua potabile secondo il D.M. n. 174 del 06/04/2004 (sostituisce la Circ. Min. Sanità n. 102 del 02/12/78); giunto a bicchiere con anello in gomma, contrassegnati ogni metro con marchio del produttore, diametro, data di produzione e simbolo IIP. PFA 6	m		4,61
21CL.PR.3.3010.j	Tubo in PVC rigido conforme alla norma UNI EN 1452 per condotte in pressione di acqua potabile secondo il D.M. n. 174 del 06/04/2004 (sostituisce la Circ. Min. Sanità n. 102 del 02/12/78); giunto a bicchiere con anello in gomma, contrassegnati ogni metro con marchio del produttore, diametro, data di produzione e simbolo IIP. PFA 6	m		5,83
21CL.PR.3.3010.k	Tubo in PVC rigido conforme alla norma UNI EN 1452 per condotte in pressione di acqua potabile secondo il D.M. n. 174 del 06/04/2004 (sostituisce la Circ. Min. Sanità n. 102 del 02/12/78); giunto a bicchiere con anello in gomma, contrassegnati ogni metro con marchio del produttore, diametro, data di produzione e simbolo IIP. PFA 6	m		7,09
21CL.PR.3.3010.l	Tubo in PVC rigido conforme alla norma UNI EN 1452 per condotte in pressione di acqua potabile secondo il D.M. n. 174 del 06/04/2004 (sostituisce la Circ. Min. Sanità n. 102 del 02/12/78); giunto a bicchiere con anello in gomma, contrassegnati ogni metro con marchio del produttore, diametro, data di produzione e simbolo IIP. PFA 6	m		8,89
21CL.PR.3.3010.m	Tubo in PVC rigido conforme alla norma UNI EN 1452 per condotte in pressione di acqua potabile secondo il D.M. n. 174 del 06/04/2004 (sostituisce la Circ. Min. Sanità n. 102 del 02/12/78); giunto a bicchiere con anello in gomma, contrassegnati ogni metro con marchio del produttore, diametro, data di produzione e simbolo IIP. PFA 6	m		11,75
21CL.PR.3.3010.n	Tubo in PVC rigido conforme alla norma UNI EN 1452 per condotte in pressione di acqua potabile secondo il D.M. n. 174 del 06/04/2004 (sostituisce la Circ. Min. Sanità n. 102 del 02/12/78); giunto a bicchiere con anello in gomma, contrassegnati ogni metro con marchio del produttore, diametro, data di produzione e simbolo IIP. PFA 6	m		14,86
21CL.PR.3.3010.o	Tubo in PVC rigido conforme alla norma UNI EN 1452 per condotte in pressione di acqua potabile secondo il D.M. n. 174 del 06/04/2004 (sostituisce la Circ. Min. Sanità n. 102 del 02/12/78); giunto a bicchiere con anello in gomma, contrassegnati ogni metro con marchio del produttore, diametro, data di produzione e simbolo IIP. PFA 6	m		17,97
21CL.PR.3.3010.q	Tubo in PVC rigido conforme alla norma UNI EN 1452 per condotte in pressione di acqua potabile secondo il D.M. n. 174 del 06/04/2004 (sostituisce la Circ. Min. Sanità n. 102 del 02/12/78); giunto a bicchiere con anello in gomma, contrassegnati ogni metro con marchio del produttore, diametro, data di produzione e simbolo IIP. PFA 6	m		24,38
21CL.PR.3.3010.r	Tubo in PVC rigido conforme alla norma UNI EN 1452 per condotte in pressione di acqua potabile secondo il D.M. n. 174 del 06/04/2004 (sostituisce la Circ. Min. Sanità n. 102 del 02/12/78); giunto a bicchiere con anello in gomma, contrassegnati ogni metro con marchio del produttore, diametro, data di produzione e simbolo IIP. PFA 6	m		30,11
21CL.PR.3.3010.s	Tubo in PVC rigido conforme alla norma UNI EN 1452 per condotte in pressione di acqua potabile secondo il D.M. n. 174 del 06/04/2004 (sostituisce la Circ. Min. Sanità n. 102 del 02/12/78); giunto a bicchiere con anello in gomma, contrassegnati ogni metro con marchio del produttore, diametro, data di produzione e simbolo IIP. PFA 6	m		42,69
21CL.PR.3.3010.t	Tubo in PVC rigido conforme alla norma UNI EN 1452 per condotte in pressione di acqua potabile secondo il D.M. n. 174 del 06/04/2004 (sostituisce la Circ. Min. Sanità n. 102 del 02/12/78); giunto a bicchiere con anello in gomma, contrassegnati ogni metro con marchio del produttore, diametro, data di produzione e simbolo IIP. PFA 6	m		47,67
21CL.PR.3.3010.u	Tubo in PVC rigido conforme alla norma UNI EN 1452 per condotte in pressione di acqua potabile secondo il D.M. n. 174 del 06/04/2004 (sostituisce la Circ. Min. Sanità n. 102 del 02/12/78); giunto a bicchiere con anello in gomma, contrassegnati ogni metro con marchio del produttore, diametro, data di produzione e simbolo IIP. PFA 6	m		73,19
21CL.PR.3.3010.v	Tubo in PVC rigido conforme alla norma UNI EN 1452 per condotte in pressione di acqua potabile secondo il D.M. n. 174 del 06/04/2004 (sostituisce la Circ. Min. Sanità n. 102 del 02/12/78); giunto a bicchiere con anello in gomma, contrassegnati ogni metro con marchio del produttore, diametro, data di produzione e simbolo IIP. PFA 6	m		106,53
21CL.PR.3.3010.w	Tubo in PVC rigido conforme alla norma UNI EN 1452 per condotte in pressione di acqua potabile secondo il D.M. n. 174 del 06/04/2004 (sostituisce la Circ. Min. Sanità n. 102 del 02/12/78); giunto a bicchiere con anello in gomma, contrassegnati ogni metro con marchio del produttore, diametro, data di produzione e simbolo IIP. PFA 6	m		131,87
21CL.PR.3.3010.x	Tubo in PVC rigido conforme alla norma UNI EN 1452 per condotte in pressione di acqua potabile secondo il D.M. n. 174 del 06/04/2004 (sostituisce la Circ. Min. Sanità n. 102 del 02/12/78); giunto a bicchiere con anello in gomma, contrassegnati ogni metro con marchio del produttore, diametro, data di produzione e simbolo IIP. PFA 6	m		208,12
21CL.PR.3.3010.z	Tubo in PVC rigido conforme alla norma UNI EN 1452 per condotte in pressione di acqua potabile secondo il D.M. n. 174 del 06/04/2004 (sostituisce la Circ. Min. Sanità n. 102 del 02/12/78); giunto a bicchiere con anello in gomma, contrassegnati ogni metro con marchio del produttore, diametro, data di produzione e simbolo IIP. PFA 6	m		240,78
21CL.PR.3.3020	Tubo in PVC rigido conforme alla norma UNI EN 1452 per condotte in pressione di acqua potabile secondo il D.M. n. 174 del 06/04/2004 (sostituisce la Circ. Min. Sanità n. 102 del 02/12/78); giunto a bicchiere con anello in gomma, contrassegnati ogni metro con marchio del produttore, diametro, data di produzione e simbolo IIP. PFA 10
21CL.PR.3.3020.a	Tubo in PVC rigido conforme alla norma UNI EN 1452 per condotte in pressione di acqua potabile secondo il D.M. n. 174 del 06/04/2004 (sostituisce la Circ. Min. Sanità n. 102 del 02/12/78); giunto a bicchiere con anello in gomma, contrassegnati ogni metro con marchio del produttore, diametro, data di produzione e simbolo IIP. PFA 10	m		0,61
21CL.PR.3.3020.b	Tubo in PVC rigido conforme alla norma UNI EN 1452 per condotte in pressione di acqua potabile secondo il D.M. n. 174 del 06/04/2004 (sostituisce la Circ. Min. Sanità n. 102 del 02/12/78); giunto a bicchiere con anello in gomma, contrassegnati ogni metro con marchio del produttore, diametro, data di produzione e simbolo IIP. PFA 10	m		0,95
21CL.PR.3.3020.c	Tubo in PVC rigido conforme alla norma UNI EN 1452 per condotte in pressione di acqua potabile secondo il D.M. n. 174 del 06/04/2004 (sostituisce la Circ. Min. Sanità n. 102 del 02/12/78); giunto a bicchiere con anello in gomma, contrassegnati ogni metro con marchio del produttore, diametro, data di produzione e simbolo IIP. PFA 10	m		1,42
21CL.PR.3.3020.d	Tubo in PVC rigido conforme alla norma UNI EN 1452 per condotte in pressione di acqua potabile secondo il D.M. n. 174 del 06/04/2004 (sostituisce la Circ. Min. Sanità n. 102 del 02/12/78); giunto a bicchiere con anello in gomma, contrassegnati ogni metro con marchio del produttore, diametro, data di produzione e simbolo IIP. PFA 10	m		2,14
21CL.PR.3.3020.e	Tubo in PVC rigido conforme alla norma UNI EN 1452 per condotte in pressione di acqua potabile secondo il D.M. n. 174 del 06/04/2004 (sostituisce la Circ. Min. Sanità n. 102 del 02/12/78); giunto a bicchiere con anello in gomma, contrassegnati ogni metro con marchio del produttore, diametro, data di produzione e simbolo IIP. PFA 10	m		2,70
21CL.PR.3.3020.f	Tubo in PVC rigido conforme alla norma UNI EN 1452 per condotte in pressione di acqua potabile secondo il D.M. n. 174 del 06/04/2004 (sostituisce la Circ. Min. Sanità n. 102 del 02/12/78); giunto a bicchiere con anello in gomma, contrassegnati ogni metro con marchio del produttore, diametro, data di produzione e simbolo IIP. PFA 10	m		3,15
21CL.PR.3.3020.g	Tubo in PVC rigido conforme alla norma UNI EN 1452 per condotte in pressione di acqua potabile secondo il D.M. n. 174 del 06/04/2004 (sostituisce la Circ. Min. Sanità n. 102 del 02/12/78); giunto a bicchiere con anello in gomma, contrassegnati ogni metro con marchio del produttore, diametro, data di produzione e simbolo IIP. PFA 10	m		4,10
21CL.PR.3.3020.h	Tubo in PVC rigido conforme alla norma UNI EN 1452 per condotte in pressione di acqua potabile secondo il D.M. n. 174 del 06/04/2004 (sostituisce la Circ. Min. Sanità n. 102 del 02/12/78); giunto a bicchiere con anello in gomma, contrassegnati ogni metro con marchio del produttore, diametro, data di produzione e simbolo IIP. PFA 10	m		5,30
21CL.PR.3.3020.i	Tubo in PVC rigido conforme alla norma UNI EN 1452 per condotte in pressione di acqua potabile secondo il D.M. n. 174 del 06/04/2004 (sostituisce la Circ. Min. Sanità n. 102 del 02/12/78); giunto a bicchiere con anello in gomma, contrassegnati ogni metro con marchio del produttore, diametro, data di produzione e simbolo IIP. PFA 10	m		6,85
21CL.PR.3.3020.j	Tubo in PVC rigido conforme alla norma UNI EN 1452 per condotte in pressione di acqua potabile secondo il D.M. n. 174 del 06/04/2004 (sostituisce la Circ. Min. Sanità n. 102 del 02/12/78); giunto a bicchiere con anello in gomma, contrassegnati ogni metro con marchio del produttore, diametro, data di produzione e simbolo IIP. PFA 10	m		8,71
21CL.PR.3.3020.k	Tubo in PVC rigido conforme alla norma UNI EN 1452 per condotte in pressione di acqua potabile secondo il D.M. n. 174 del 06/04/2004 (sostituisce la Circ. Min. Sanità n. 102 del 02/12/78); giunto a bicchiere con anello in gomma, contrassegnati ogni metro con marchio del produttore, diametro, data di produzione e simbolo IIP. PFA 10	m		11,09
21CL.PR.3.3020.l	Tubo in PVC rigido conforme alla norma UNI EN 1452 per condotte in pressione di acqua potabile secondo il D.M. n. 174 del 06/04/2004 (sostituisce la Circ. Min. Sanità n. 102 del 02/12/78); giunto a bicchiere con anello in gomma, contrassegnati ogni metro con marchio del produttore, diametro, data di produzione e simbolo IIP. PFA 10	m		13,34
21CL.PR.3.3020.m	Tubo in PVC rigido conforme alla norma UNI EN 1452 per condotte in pressione di acqua potabile secondo il D.M. n. 174 del 06/04/2004 (sostituisce la Circ. Min. Sanità n. 102 del 02/12/78); giunto a bicchiere con anello in gomma, contrassegnati ogni metro con marchio del produttore, diametro, data di produzione e simbolo IIP. PFA 10	m		16,38
21CL.PR.3.3020.n	Tubo in PVC rigido conforme alla norma UNI EN 1452 per condotte in pressione di acqua potabile secondo il D.M. n. 174 del 06/04/2004 (sostituisce la Circ. Min. Sanità n. 102 del 02/12/78); giunto a bicchiere con anello in gomma, contrassegnati ogni metro con marchio del produttore, diametro, data di produzione e simbolo IIP. PFA 10	m		21,50
21CL.PR.3.3020.o	Tubo in PVC rigido conforme alla norma UNI EN 1452 per condotte in pressione di acqua potabile secondo il D.M. n. 174 del 06/04/2004 (sostituisce la Circ. Min. Sanità n. 102 del 02/12/78); giunto a bicchiere con anello in gomma, contrassegnati ogni metro con marchio del produttore, diametro, data di produzione e simbolo IIP. PFA 10	m		28,93
21CL.PR.3.3020.q	Tubo in PVC rigido conforme alla norma UNI EN 1452 per condotte in pressione di acqua potabile secondo il D.M. n. 174 del 06/04/2004 (sostituisce la Circ. Min. Sanità n. 102 del 02/12/78); giunto a bicchiere con anello in gomma, contrassegnati ogni metro con marchio del produttore, diametro, data di produzione e simbolo IIP. PFA 10	m		38,00
21CL.PR.3.3020.r	Tubo in PVC rigido conforme alla norma UNI EN 1452 per condotte in pressione di acqua potabile secondo il D.M. n. 174 del 06/04/2004 (sostituisce la Circ. Min. Sanità n. 102 del 02/12/78); giunto a bicchiere con anello in gomma, contrassegnati ogni metro con marchio del produttore, diametro, data di produzione e simbolo IIP. PFA 10	m		44,18
21CL.PR.3.3020.s	Tubo in PVC rigido conforme alla norma UNI EN 1452 per condotte in pressione di acqua potabile secondo il D.M. n. 174 del 06/04/2004 (sostituisce la Circ. Min. Sanità n. 102 del 02/12/78); giunto a bicchiere con anello in gomma, contrassegnati ogni metro con marchio del produttore, diametro, data di produzione e simbolo IIP. PFA 10	m		59,60
21CL.PR.3.3020.t	Tubo in PVC rigido conforme alla norma UNI EN 1452 per condotte in pressione di acqua potabile secondo il D.M. n. 174 del 06/04/2004 (sostituisce la Circ. Min. Sanità n. 102 del 02/12/78); giunto a bicchiere con anello in gomma, contrassegnati ogni metro con marchio del produttore, diametro, data di produzione e simbolo IIP. PFA 10	m		71,79
21CL.PR.3.3020.u	Tubo in PVC rigido conforme alla norma UNI EN 1452 per condotte in pressione di acqua potabile secondo il D.M. n. 174 del 06/04/2004 (sostituisce la Circ. Min. Sanità n. 102 del 02/12/78); giunto a bicchiere con anello in gomma, contrassegnati ogni metro con marchio del produttore, diametro, data di produzione e simbolo IIP. PFA 10	m		126,26
21CL.PR.3.3030	Tubo in PVC rigido conforme alla norma UNI EN 1452 per condotte in pressione di acqua potabile secondo il D.M. n. 174 del 06/04/2004 (sostituisce la Circ. Min. Sanità n. 102 del 02/12/78); giunto a bicchiere con anello in gomma, contrassegnati ogni metro con marchio del produttore, diametro, data di produzione e simbolo IIP. PFA 16
21CL.PR.3.3030.a	Tubo in PVC rigido conforme alla norma UNI EN 1452 per condotte in pressione di acqua potabile secondo il D.M. n. 174 del 06/04/2004 (sostituisce la Circ. Min. Sanità n. 102 del 02/12/78); giunto a bicchiere con anello in gomma, contrassegnati ogni metro con marchio del produttore, diametro, data di produzione e simbolo IIP. PFA 16	m		0,89
21CL.PR.3.3030.b	Tubo in PVC rigido conforme alla norma UNI EN 1452 per condotte in pressione di acqua potabile secondo il D.M. n. 174 del 06/04/2004 (sostituisce la Circ. Min. Sanità n. 102 del 02/12/78); giunto a bicchiere con anello in gomma, contrassegnati ogni metro con marchio del produttore, diametro, data di produzione e simbolo IIP. PFA 16	m		1,36
21CL.PR.3.3030.c	Tubo in PVC rigido conforme alla norma UNI EN 1452 per condotte in pressione di acqua potabile secondo il D.M. n. 174 del 06/04/2004 (sostituisce la Circ. Min. Sanità n. 102 del 02/12/78); giunto a bicchiere con anello in gomma, contrassegnati ogni metro con marchio del produttore, diametro, data di produzione e simbolo IIP. PFA 16	m		2,28
21CL.PR.3.3030.d	Tubo in PVC rigido conforme alla norma UNI EN 1452 per condotte in pressione di acqua potabile secondo il D.M. n. 174 del 06/04/2004 (sostituisce la Circ. Min. Sanità n. 102 del 02/12/78); giunto a bicchiere con anello in gomma, contrassegnati ogni metro con marchio del produttore, diametro, data di produzione e simbolo IIP. PFA 16	m		3,19
21CL.PR.3.3030.e	Tubo in PVC rigido conforme alla norma UNI EN 1452 per condotte in pressione di acqua potabile secondo il D.M. n. 174 del 06/04/2004 (sostituisce la Circ. Min. Sanità n. 102 del 02/12/78); giunto a bicchiere con anello in gomma, contrassegnati ogni metro con marchio del produttore, diametro, data di produzione e simbolo IIP. PFA 16	m		3,93
21CL.PR.3.3030.f	Tubo in PVC rigido conforme alla norma UNI EN 1452 per condotte in pressione di acqua potabile secondo il D.M. n. 174 del 06/04/2004 (sostituisce la Circ. Min. Sanità n. 102 del 02/12/78); giunto a bicchiere con anello in gomma, contrassegnati ogni metro con marchio del produttore, diametro, data di produzione e simbolo IIP. PFA 16	m		4,88
21CL.PR.3.3030.g	Tubo in PVC rigido conforme alla norma UNI EN 1452 per condotte in pressione di acqua potabile secondo il D.M. n. 174 del 06/04/2004 (sostituisce la Circ. Min. Sanità n. 102 del 02/12/78); giunto a bicchiere con anello in gomma, contrassegnati ogni metro con marchio del produttore, diametro, data di produzione e simbolo IIP. PFA 16	m		6,35
21CL.PR.3.3030.h	Tubo in PVC rigido conforme alla norma UNI EN 1452 per condotte in pressione di acqua potabile secondo il D.M. n. 174 del 06/04/2004 (sostituisce la Circ. Min. Sanità n. 102 del 02/12/78); giunto a bicchiere con anello in gomma, contrassegnati ogni metro con marchio del produttore, diametro, data di produzione e simbolo IIP. PFA 16	m		7,87
21CL.PR.3.3030.i	Tubo in PVC rigido conforme alla norma UNI EN 1452 per condotte in pressione di acqua potabile secondo il D.M. n. 174 del 06/04/2004 (sostituisce la Circ. Min. Sanità n. 102 del 02/12/78); giunto a bicchiere con anello in gomma, contrassegnati ogni metro con marchio del produttore, diametro, data di produzione e simbolo IIP. PFA 16	m		10,40
21CL.PR.3.3030.j	Tubo in PVC rigido conforme alla norma UNI EN 1452 per condotte in pressione di acqua potabile secondo il D.M. n. 174 del 06/04/2004 (sostituisce la Circ. Min. Sanità n. 102 del 02/12/78); giunto a bicchiere con anello in gomma, contrassegnati ogni metro con marchio del produttore, diametro, data di produzione e simbolo IIP. PFA 16	m		13,36
21CL.PR.3.3030.k	Tubo in PVC rigido conforme alla norma UNI EN 1452 per condotte in pressione di acqua potabile secondo il D.M. n. 174 del 06/04/2004 (sostituisce la Circ. Min. Sanità n. 102 del 02/12/78); giunto a bicchiere con anello in gomma, contrassegnati ogni metro con marchio del produttore, diametro, data di produzione e simbolo IIP. PFA 16	m		15,96
21CL.PR.3.3030.l	Tubo in PVC rigido conforme alla norma UNI EN 1452 per condotte in pressione di acqua potabile secondo il D.M. n. 174 del 06/04/2004 (sostituisce la Circ. Min. Sanità n. 102 del 02/12/78); giunto a bicchiere con anello in gomma, contrassegnati ogni metro con marchio del produttore, diametro, data di produzione e simbolo IIP. PFA 16	m		21,34
21CL.PR.3.3030.m	Tubo in PVC rigido conforme alla norma UNI EN 1452 per condotte in pressione di acqua potabile secondo il D.M. n. 174 del 06/04/2004 (sostituisce la Circ. Min. Sanità n. 102 del 02/12/78); giunto a bicchiere con anello in gomma, contrassegnati ogni metro con marchio del produttore, diametro, data di produzione e simbolo IIP. PFA 16	m		25,82
21CL.PR.3.3030.n	Tubo in PVC rigido conforme alla norma UNI EN 1452 per condotte in pressione di acqua potabile secondo il D.M. n. 174 del 06/04/2004 (sostituisce la Circ. Min. Sanità n. 102 del 02/12/78); giunto a bicchiere con anello in gomma, contrassegnati ogni metro con marchio del produttore, diametro, data di produzione e simbolo IIP. PFA 16	m		34,78
21CL.PR.3.3030.o	Tubo in PVC rigido conforme alla norma UNI EN 1452 per condotte in pressione di acqua potabile secondo il D.M. n. 174 del 06/04/2004 (sostituisce la Circ. Min. Sanità n. 102 del 02/12/78); giunto a bicchiere con anello in gomma, contrassegnati ogni metro con marchio del produttore, diametro, data di produzione e simbolo IIP. PFA 16	m		44,60
21CL.PR.3.3030.q	Tubo in PVC rigido conforme alla norma UNI EN 1452 per condotte in pressione di acqua potabile secondo il D.M. n. 174 del 06/04/2004 (sostituisce la Circ. Min. Sanità n. 102 del 02/12/78); giunto a bicchiere con anello in gomma, contrassegnati ogni metro con marchio del produttore, diametro, data di produzione e simbolo IIP. PFA 16	m		61,87
21CL.PR.3.3030.r	Tubo in PVC rigido conforme alla norma UNI EN 1452 per condotte in pressione di acqua potabile secondo il D.M. n. 174 del 06/04/2004 (sostituisce la Circ. Min. Sanità n. 102 del 02/12/78); giunto a bicchiere con anello in gomma, contrassegnati ogni metro con marchio del produttore, diametro, data di produzione e simbolo IIP. PFA 16	m		72,79
21CL.PR.3.3030.s	Tubo in PVC rigido conforme alla norma UNI EN 1452 per condotte in pressione di acqua potabile secondo il D.M. n. 174 del 06/04/2004 (sostituisce la Circ. Min. Sanità n. 102 del 02/12/78); giunto a bicchiere con anello in gomma, contrassegnati ogni metro con marchio del produttore, diametro, data di produzione e simbolo IIP. PFA 16	m		99,83
21CL.PR.3.3030.t	Tubo in PVC rigido conforme alla norma UNI EN 1452 per condotte in pressione di acqua potabile secondo il D.M. n. 174 del 06/04/2004 (sostituisce la Circ. Min. Sanità n. 102 del 02/12/78); giunto a bicchiere con anello in gomma, contrassegnati ogni metro con marchio del produttore, diametro, data di produzione e simbolo IIP. PFA 16	m		109,56
21CL.PR.3.3035.a	Tubo in PVC rigido conforme alla norma UNI EN 1452 per condotte in pressione di acqua potabile secondo il D.M. n. 174 del 06/04/2004 (sostituisce la Circ. Min. Sanità n. 102 del 02/12/78); giunto a bicchiere con anello in gomma, contrassegnati ogni metro con marchio del produttore, diametro, data di produzione e simbolo IIP. PFA 16 / Tubazione del diametro esterno 40 mm spessore 3,7 mm	m		1,10
21CL.PR.3.3035.b	Tubo in PVC rigido conforme alla norma UNI EN 1452 per condotte in pressione di acqua potabile secondo il D.M. n. 174 del 06/04/2004 (sostituisce la Circ. Min. Sanità n. 102 del 02/12/78); giunto a bicchiere con anello in gomma, contrassegnati ogni metro con marchio del produttore, diametro, data di produzione e simbolo IIP. PFA 16 / Tubazione del diametro esterno 50 mm spessore 4,6 mm	m		1,78
21CL.PR.3.3035.c	Tubo in PVC rigido conforme alla norma UNI EN 1452 per condotte in pressione di acqua potabile secondo il D.M. n. 174 del 06/04/2004 (sostituisce la Circ. Min. Sanità n. 102 del 02/12/78); giunto a bicchiere con anello in gomma, contrassegnati ogni metro con marchio del produttore, diametro, data di produzione e simbolo IIP. PFA 16 / Tubazione dei diametro esterno 63 mm spessore 5,8 mm	m		2,75
21CL.PR.3.3035.d	Tubo in PVC rigido conforme alla norma UNI EN 1452 per condotte in pressione di acqua potabile secondo il D.M. n. 174 del 06/04/2004 (sostituisce la Circ. Min. Sanità n. 102 del 02/12/78); giunto a bicchiere con anello in gomma, contrassegnati ogni metro con marchio del produttore, diametro, data di produzione e simbolo IIP. PFA 16 / Tubazione del diametro estemo 75 mm spessore 6,8 mm	m		3,72
21CL.PR.3.3035.e	Tubo in PVC rigido conforme alla norma UNI EN 1452 per condotte in pressione di acqua potabile secondo il D.M. n. 174 del 06/04/2004 (sostituisce la Circ. Min. Sanità n. 102 del 02/12/78); giunto a bicchiere con anello in gomma, contrassegnati ogni metro con marchio del produttore, diametro, data di produzione e simbolo IIP. PFA 16 / Tubazione del diametro esterno 90 mm spessore 8,2 mm	m		5,43
21CL.PR.3.3035.f	Tubo in PVC rigido conforme alla norma UNI EN 1452 per condotte in pressione di acqua potabile secondo il D.M. n. 174 del 06/04/2004 (sostituisce la Circ. Min. Sanità n. 102 del 02/12/78); giunto a bicchiere con anello in gomma, contrassegnati ogni metro con marchio del produttore, diametro, data di produzione e simbolo IIP. PFA 16 / Tubazione del diametro esterno 110 mm spessore 8,1 mm	m		6,84
21CL.PR.3.3035.g	Tubo in PVC rigido conforme alla norma UNI EN 1452 per condotte in pressione di acqua potabile secondo il D.M. n. 174 del 06/04/2004 (sostituisce la Circ. Min. Sanità n. 102 del 02/12/78); giunto a bicchiere con anello in gomma, contrassegnati ogni metro con marchio del produttore, diametro, data di produzione e simbolo IIP. PFA 16 / Tubazione del diametro esterno 125 mm spessore 9,2 mm	m		8,70
21CL.PR.3.3035.h	Tubo in PVC rigido conforme alla norma UNI EN 1452 per condotte in pressione di acqua potabile secondo il D.M. n. 174 del 06/04/2004 (sostituisce la Circ. Min. Sanità n. 102 del 02/12/78); giunto a bicchiere con anello in gomma, contrassegnati ogni metro con marchio del produttore, diametro, data di produzione e simbolo IIP. PFA 16 / Tubazione del diametro esterno 140 mm spessore 10,3 mm	m		10,46
21CL.PR.3.3035.i	Tubo in PVC rigido conforme alla norma UNI EN 1452 per condotte in pressione di acqua potabile secondo il D.M. n. 174 del 06/04/2004 (sostituisce la Circ. Min. Sanità n. 102 del 02/12/78); giunto a bicchiere con anello in gomma, contrassegnati ogni metro con marchio del produttore, diametro, data di produzione e simbolo IIP. PFA 16 / Tubazione del diametro esterno 160 mm spessore 11,8 mm	m		14,37
21CL.PR.3.3035.j	Tubo in PVC rigido conforme alla norma UNI EN 1452 per condotte in pressione di acqua potabile secondo il D.M. n. 174 del 06/04/2004 (sostituisce la Circ. Min. Sanità n. 102 del 02/12/78); giunto a bicchiere con anello in gomma, contrassegnati ogni metro con marchio del produttore, diametro, data di produzione e simbolo IIP. PFA 16 / Tubazione del diametro estemo 180 mm spessore 13,3 mm	m		18,01
21CL.PR.3.3035.k	Tubo in PVC rigido conforme alla norma UNI EN 1452 per condotte in pressione di acqua potabile secondo il D.M. n. 174 del 06/04/2004 (sostituisce la Circ. Min. Sanità n. 102 del 02/12/78); giunto a bicchiere con anello in gomma, contrassegnati ogni metro con marchio del produttore, diametro, data di produzione e simbolo IIP. PFA 16 / Tubazione del diametro esterno 200 mm spessore 14,7 mm	m		21,22
21CL.PR.3.3035.l	Tubo in PVC rigido conforme alla norma UNI EN 1452 per condotte in pressione di acqua potabile secondo il D.M. n. 174 del 06/04/2004 (sostituisce la Circ. Min. Sanità n. 102 del 02/12/78); giunto a bicchiere con anello in gomma, contrassegnati ogni metro con marchio del produttore, diametro, data di produzione e simbolo IIP. PFA 16 / Tubazione del diametro estemo 225 mm spessore 16,6 mm	m		27,26
21CL.PR.3.3035.m	Tubo in PVC rigido conforme alla norma UNI EN 1452 per condotte in pressione di acqua potabile secondo il D.M. n. 174 del 06/04/2004 (sostituisce la Circ. Min. Sanità n. 102 del 02/12/78); giunto a bicchiere con anello in gomma, contrassegnati ogni metro con marchio del produttore, diametro, data di produzione e simbolo IIP. PFA 16 / Tubazione del diametro esterno 250 mm spessore 18,4 mm	m		34,37
21CL.PR.3.3035.n	Tubo in PVC rigido conforme alla norma UNI EN 1452 per condotte in pressione di acqua potabile secondo il D.M. n. 174 del 06/04/2004 (sostituisce la Circ. Min. Sanità n. 102 del 02/12/78); giunto a bicchiere con anello in gomma, contrassegnati ogni metro con marchio del produttore, diametro, data di produzione e simbolo IIP. PFA 16 / Tubazione del diametro esterno 280 mm spessore 23,2 mm	m		45,32
21CL.PR.3.3035.o	Tubo in PVC rigido conforme alla norma UNI EN 1452 per condotte in pressione di acqua potabile secondo il D.M. n. 174 del 06/04/2004 (sostituisce la Circ. Min. Sanità n. 102 del 02/12/78); giunto a bicchiere con anello in gomma, contrassegnati ogni metro con marchio del produttore, diametro, data di produzione e simbolo IIP. PFA 16 / Tubazione del diametro esterno 315 mm spessore 23,2 mm	m		57,22
21CL.PR.3.3040	Tubi in polietilene PE 80 con valori minimi di MRS (Minimum Required Strenght) di 8 Mpa destinati alla distribuzione dell'acqua prodotti in conformità alla UNI EN 12201-1:2012 e 12201-2:2013, e a quanto previsto dal D.M. n. 174 del 06/04/2004 (sostituisce Circ. Min. Sanità n. 102 del 02/12/1978); dovranno essere contrassegnate dal marchio IIP dell'Istituto Italiano dei Plastici e/o equivalente marchio europeo. I tubi devono essere formati per estrusione , e possono essere forniti sia in barre che in rotoli. PFA 8
21CL.PR.3.3040.a	Tubi in polietilene PE 80 con valori minimi di MRS (Minimum Required Strenght) di 8 Mpa destinati alla distribuzione dell'acqua prodotti in conformità alla UNI EN 12201-1:2012 e 12201-2:2013, e a quanto previsto dal D.M. n. 174 del 06/04/2004 (sostituisce Circ. Min. Sanità n. 102 del 02/12/1978); dovranno essere contrassegnate dal marchio IIP dell'Istituto Italiano dei Plastici e/o equivalente marchio europeo. I tubi devono essere formati per estrusione , e possono essere forniti sia in barre che in rotoli. PFA 8	m		0,83
21CL.PR.3.3040.b	Tubi in polietilene PE 80 con valori minimi di MRS (Minimum Required Strenght) di 8 Mpa destinati alla distribuzione dell'acqua prodotti in conformità alla UNI EN 12201-1:2012 e 12201-2:2013, e a quanto previsto dal D.M. n. 174 del 06/04/2004 (sostituisce Circ. Min. Sanità n. 102 del 02/12/1978); dovranno essere contrassegnate dal marchio IIP dell'Istituto Italiano dei Plastici e/o equivalente marchio europeo. I tubi devono essere formati per estrusione , e possono essere forniti sia in barre che in rotoli. PFA 8	m		1,30
21CL.PR.3.3040.c	Tubi in polietilene PE 80 con valori minimi di MRS (Minimum Required Strenght) di 8 Mpa destinati alla distribuzione dell'acqua prodotti in conformità alla UNI EN 12201-1:2012 e 12201-2:2013, e a quanto previsto dal D.M. n. 174 del 06/04/2004 (sostituisce Circ. Min. Sanità n. 102 del 02/12/1978); dovranno essere contrassegnate dal marchio IIP dell'Istituto Italiano dei Plastici e/o equivalente marchio europeo. I tubi devono essere formati per estrusione , e possono essere forniti sia in barre che in rotoli. PFA 8	m		1,74
21CL.PR.3.3040.d	Tubi in polietilene PE 80 con valori minimi di MRS (Minimum Required Strenght) di 8 Mpa destinati alla distribuzione dell'acqua prodotti in conformità alla UNI EN 12201-1:2012 e 12201-2:2013, e a quanto previsto dal D.M. n. 174 del 06/04/2004 (sostituisce Circ. Min. Sanità n. 102 del 02/12/1978); dovranno essere contrassegnate dal marchio IIP dell'Istituto Italiano dei Plastici e/o equivalente marchio europeo. I tubi devono essere formati per estrusione , e possono essere forniti sia in barre che in rotoli. PFA 8	m		2,62
21CL.PR.3.3040.e	Tubi in polietilene PE 80 con valori minimi di MRS (Minimum Required Strenght) di 8 Mpa destinati alla distribuzione dell'acqua prodotti in conformità alla UNI EN 12201-1:2012 e 12201-2:2013, e a quanto previsto dal D.M. n. 174 del 06/04/2004 (sostituisce Circ. Min. Sanità n. 102 del 02/12/1978); dovranno essere contrassegnate dal marchio IIP dell'Istituto Italiano dei Plastici e/o equivalente marchio europeo. I tubi devono essere formati per estrusione , e possono essere forniti sia in barre che in rotoli. PFA 8	m		3,85
21CL.PR.3.3040.f	Tubi in polietilene PE 80 con valori minimi di MRS (Minimum Required Strenght) di 8 Mpa destinati alla distribuzione dell'acqua prodotti in conformità alla UNI EN 12201-1:2012 e 12201-2:2013, e a quanto previsto dal D.M. n. 174 del 06/04/2004 (sostituisce Circ. Min. Sanità n. 102 del 02/12/1978); dovranno essere contrassegnate dal marchio IIP dell'Istituto Italiano dei Plastici e/o equivalente marchio europeo. I tubi devono essere formati per estrusione , e possono essere forniti sia in barre che in rotoli. PFA 8	m		4,72
21CL.PR.3.3040.g	Tubi in polietilene PE 80 con valori minimi di MRS (Minimum Required Strenght) di 8 Mpa destinati alla distribuzione dell'acqua prodotti in conformità alla UNI EN 12201-1:2012 e 12201-2:2013, e a quanto previsto dal D.M. n. 174 del 06/04/2004 (sostituisce Circ. Min. Sanità n. 102 del 02/12/1978); dovranno essere contrassegnate dal marchio IIP dell'Istituto Italiano dei Plastici e/o equivalente marchio europeo. I tubi devono essere formati per estrusione , e possono essere forniti sia in barre che in rotoli. PFA 8	m		5,98
21CL.PR.3.3040.h	Tubi in polietilene PE 80 con valori minimi di MRS (Minimum Required Strenght) di 8 Mpa destinati alla distribuzione dell'acqua prodotti in conformità alla UNI EN 12201-1:2012 e 12201-2:2013, e a quanto previsto dal D.M. n. 174 del 06/04/2004 (sostituisce Circ. Min. Sanità n. 102 del 02/12/1978); dovranno essere contrassegnate dal marchio IIP dell'Istituto Italiano dei Plastici e/o equivalente marchio europeo. I tubi devono essere formati per estrusione , e possono essere forniti sia in barre che in rotoli. PFA 8	m		7,97
21CL.PR.3.3040.i	Tubi in polietilene PE 80 con valori minimi di MRS (Minimum Required Strenght) di 8 Mpa destinati alla distribuzione dell'acqua prodotti in conformità alla UNI EN 12201-1:2012 e 12201-2:2013, e a quanto previsto dal D.M. n. 174 del 06/04/2004 (sostituisce Circ. Min. Sanità n. 102 del 02/12/1978); dovranno essere contrassegnate dal marchio IIP dell'Istituto Italiano dei Plastici e/o equivalente marchio europeo. I tubi devono essere formati per estrusione , e possono essere forniti sia in barre che in rotoli. PFA 8	m		9,96
21CL.PR.3.3040.j	Tubi in polietilene PE 80 con valori minimi di MRS (Minimum Required Strenght) di 8 Mpa destinati alla distribuzione dell'acqua prodotti in conformità alla UNI EN 12201-1:2012 e 12201-2:2013, e a quanto previsto dal D.M. n. 174 del 06/04/2004 (sostituisce Circ. Min. Sanità n. 102 del 02/12/1978); dovranno essere contrassegnate dal marchio IIP dell'Istituto Italiano dei Plastici e/o equivalente marchio europeo. I tubi devono essere formati per estrusione , e possono essere forniti sia in barre che in rotoli. PFA 8	m		12,44
21CL.PR.3.3040.k	Tubi in polietilene PE 80 con valori minimi di MRS (Minimum Required Strenght) di 8 Mpa destinati alla distribuzione dell'acqua prodotti in conformità alla UNI EN 12201-1:2012 e 12201-2:2013, e a quanto previsto dal D.M. n. 174 del 06/04/2004 (sostituisce Circ. Min. Sanità n. 102 del 02/12/1978); dovranno essere contrassegnate dal marchio IIP dell'Istituto Italiano dei Plastici e/o equivalente marchio europeo. I tubi devono essere formati per estrusione , e possono essere forniti sia in barre che in rotoli. PFA 8	m		15,60
21CL.PR.3.3040.l	Tubi in polietilene PE 80 con valori minimi di MRS (Minimum Required Strenght) di 8 Mpa destinati alla distribuzione dell'acqua prodotti in conformità alla UNI EN 12201-1:2012 e 12201-2:2013, e a quanto previsto dal D.M. n. 174 del 06/04/2004 (sostituisce Circ. Min. Sanità n. 102 del 02/12/1978); dovranno essere contrassegnate dal marchio IIP dell'Istituto Italiano dei Plastici e/o equivalente marchio europeo. I tubi devono essere formati per estrusione , e possono essere forniti sia in barre che in rotoli. PFA 8	m		18,94
21CL.PR.3.3040.m	Tubi in polietilene PE 80 con valori minimi di MRS (Minimum Required Strenght) di 8 Mpa destinati alla distribuzione dell'acqua prodotti in conformità alla UNI EN 12201-1:2012 e 12201-2:2013, e a quanto previsto dal D.M. n. 174 del 06/04/2004 (sostituisce Circ. Min. Sanità n. 102 del 02/12/1978); dovranno essere contrassegnate dal marchio IIP dell'Istituto Italiano dei Plastici e/o equivalente marchio europeo. I tubi devono essere formati per estrusione , e possono essere forniti sia in barre che in rotoli. PFA 8	m		26,29
21CL.PR.3.3040.n	Tubi in polietilene PE 80 con valori minimi di MRS (Minimum Required Strenght) di 8 Mpa destinati alla distribuzione dell'acqua prodotti in conformità alla UNI EN 12201-1:2012 e 12201-2:2013, e a quanto previsto dal D.M. n. 174 del 06/04/2004 (sostituisce Circ. Min. Sanità n. 102 del 02/12/1978); dovranno essere contrassegnate dal marchio IIP dell'Istituto Italiano dei Plastici e/o equivalente marchio europeo. I tubi devono essere formati per estrusione , e possono essere forniti sia in barre che in rotoli. PFA 8	m		32,79
21CL.PR.3.3040.o	Tubi in polietilene PE 80 con valori minimi di MRS (Minimum Required Strenght) di 8 Mpa destinati alla distribuzione dell'acqua prodotti in conformità alla UNI EN 12201-1:2012 e 12201-2:2013, e a quanto previsto dal D.M. n. 174 del 06/04/2004 (sostituisce Circ. Min. Sanità n. 102 del 02/12/1978); dovranno essere contrassegnate dal marchio IIP dell'Istituto Italiano dei Plastici e/o equivalente marchio europeo. I tubi devono essere formati per estrusione , e possono essere forniti sia in barre che in rotoli. PFA 8	m		40,11
21CL.PR.3.3040.q	Tubi in polietilene PE 80 con valori minimi di MRS (Minimum Required Strenght) di 8 Mpa destinati alla distribuzione dell'acqua prodotti in conformità alla UNI EN 12201-1:2012 e 12201-2:2013, e a quanto previsto dal D.M. n. 174 del 06/04/2004 (sostituisce Circ. Min. Sanità n. 102 del 02/12/1978); dovranno essere contrassegnate dal marchio IIP dell'Istituto Italiano dei Plastici e/o equivalente marchio europeo. I tubi devono essere formati per estrusione , e possono essere forniti sia in barre che in rotoli. PFA 8	m		51,23
21CL.PR.3.3040.r	Tubi in polietilene PE 80 con valori minimi di MRS (Minimum Required Strenght) di 8 Mpa destinati alla distribuzione dell'acqua prodotti in conformità alla UNI EN 12201-1:2012 e 12201-2:2013, e a quanto previsto dal D.M. n. 174 del 06/04/2004 (sostituisce Circ. Min. Sanità n. 102 del 02/12/1978); dovranno essere contrassegnate dal marchio IIP dell'Istituto Italiano dei Plastici e/o equivalente marchio europeo. I tubi devono essere formati per estrusione , e possono essere forniti sia in barre che in rotoli. PFA 8	m		66,32
21CL.PR.3.3040.s	Tubi in polietilene PE 80 con valori minimi di MRS (Minimum Required Strenght) di 8 Mpa destinati alla distribuzione dell'acqua prodotti in conformità alla UNI EN 12201-1:2012 e 12201-2:2013, e a quanto previsto dal D.M. n. 174 del 06/04/2004 (sostituisce Circ. Min. Sanità n. 102 del 02/12/1978); dovranno essere contrassegnate dal marchio IIP dell'Istituto Italiano dei Plastici e/o equivalente marchio europeo. I tubi devono essere formati per estrusione , e possono essere forniti sia in barre che in rotoli. PFA 8	m		80,90
21CL.PR.3.3040.t	Tubi in polietilene PE 80 con valori minimi di MRS (Minimum Required Strenght) di 8 Mpa destinati alla distribuzione dell'acqua prodotti in conformità alla UNI EN 12201-1:2012 e 12201-2:2013, e a quanto previsto dal D.M. n. 174 del 06/04/2004 (sostituisce Circ. Min. Sanità n. 102 del 02/12/1978); dovranno essere contrassegnate dal marchio IIP dell'Istituto Italiano dei Plastici e/o equivalente marchio europeo. I tubi devono essere formati per estrusione , e possono essere forniti sia in barre che in rotoli. PFA 8	m		102,70
21CL.PR.3.3040.u	Tubi in polietilene PE 80 con valori minimi di MRS (Minimum Required Strenght) di 8 Mpa destinati alla distribuzione dell'acqua prodotti in conformità alla UNI EN 12201-1:2012 e 12201-2:2013, e a quanto previsto dal D.M. n. 174 del 06/04/2004 (sostituisce Circ. Min. Sanità n. 102 del 02/12/1978); dovranno essere contrassegnate dal marchio IIP dell'Istituto Italiano dei Plastici e/o equivalente marchio europeo. I tubi devono essere formati per estrusione , e possono essere forniti sia in barre che in rotoli. PFA 8	m		128,60
21CL.PR.3.3040.v	Tubi in polietilene PE 80 con valori minimi di MRS (Minimum Required Strenght) di 8 Mpa destinati alla distribuzione dell'acqua prodotti in conformità alla UNI EN 12201-1:2012 e 12201-2:2013, e a quanto previsto dal D.M. n. 174 del 06/04/2004 (sostituisce Circ. Min. Sanità n. 102 del 02/12/1978); dovranno essere contrassegnate dal marchio IIP dell'Istituto Italiano dei Plastici e/o equivalente marchio europeo. I tubi devono essere formati per estrusione , e possono essere forniti sia in barre che in rotoli. PFA 8	m		162,19
21CL.PR.3.3040.w	Tubi in polietilene PE 80 con valori minimi di MRS (Minimum Required Strenght) di 8 Mpa destinati alla distribuzione dell'acqua prodotti in conformità alla UNI EN 12201-1:2012 e 12201-2:2013, e a quanto previsto dal D.M. n. 174 del 06/04/2004 (sostituisce Circ. Min. Sanità n. 102 del 02/12/1978); dovranno essere contrassegnate dal marchio IIP dell'Istituto Italiano dei Plastici e/o equivalente marchio europeo. I tubi devono essere formati per estrusione , e possono essere forniti sia in barre che in rotoli. PFA 8	m		216,70
21CL.PR.3.3040.x	Tubi in polietilene PE 80 con valori minimi di MRS (Minimum Required Strenght) di 8 Mpa destinati alla distribuzione dell'acqua prodotti in conformità alla UNI EN 12201-1:2012 e 12201-2:2013, e a quanto previsto dal D.M. n. 174 del 06/04/2004 (sostituisce Circ. Min. Sanità n. 102 del 02/12/1978); dovranno essere contrassegnate dal marchio IIP dell'Istituto Italiano dei Plastici e/o equivalente marchio europeo. I tubi devono essere formati per estrusione , e possono essere forniti sia in barre che in rotoli. PFA 8	m		270,13
21CL.PR.3.3040.z	Tubi in polietilene PE 80 con valori minimi di MRS (Minimum Required Strenght) di 8 Mpa destinati alla distribuzione dell'acqua prodotti in conformità alla UNI EN 12201-1:2012 e 12201-2:2013, e a quanto previsto dal D.M. n. 174 del 06/04/2004 (sostituisce Circ. Min. Sanità n. 102 del 02/12/1978); dovranno essere contrassegnate dal marchio IIP dell'Istituto Italiano dei Plastici e/o equivalente marchio europeo. I tubi devono essere formati per estrusione , e possono essere forniti sia in barre che in rotoli. PFA 8	m		320,93
21CL.PR.3.3050	Tubi in polietilene PE 80 con valori minimi di MRS (Minimum Required Strenght) di 8 Mpa destinati alla distribuzione dell'acqua prodotti in conformità alla UNI EN 12201-1:2012 e 12201-2:2013, e a quanto previsto dal D.M. n. 174 del 06/04/2004 (sostituisce Circ. Min. Sanità n. 102 del 02/12/1978); dovranno essere contrassegnate dal marchio IIP dell'Istituto Italiano dei Plastici e/o equivalente marchio europeo. I tubi devono essere formati per estrusione , e possono essere forniti sia in barre che in rotoli. PFA12,5
21CL.PR.3.3050.a	Tubi in polietilene PE 80 con valori minimi di MRS (Minimum Required Strenght) di 8 Mpa destinati alla distribuzione dell'acqua prodotti in conformità alla UNI EN 12201-1:2012 e 12201-2:2013, e a quanto previsto dal D.M. n. 174 del 06/04/2004 (sostituisce Circ. Min. Sanità n. 102 del 02/12/1978); dovranno essere contrassegnate dal marchio IIP dell'Istituto Italiano dei Plastici e/o equivalente marchio europeo. I tubi devono essere formati per estrusione , e possono essere forniti sia in barre che in rotoli. PFA12,5	m		0,23
21CL.PR.3.3050.b	Tubi in polietilene PE 80 con valori minimi di MRS (Minimum Required Strenght) di 8 Mpa destinati alla distribuzione dell'acqua prodotti in conformità alla UNI EN 12201-1:2012 e 12201-2:2013, e a quanto previsto dal D.M. n. 174 del 06/04/2004 (sostituisce Circ. Min. Sanità n. 102 del 02/12/1978); dovranno essere contrassegnate dal marchio IIP dell'Istituto Italiano dei Plastici e/o equivalente marchio europeo. I tubi devono essere formati per estrusione , e possono essere forniti sia in barre che in rotoli. PFA12,5	m		0,33
21CL.PR.3.3050.c	Tubi in polietilene PE 80 con valori minimi di MRS (Minimum Required Strenght) di 8 Mpa destinati alla distribuzione dell'acqua prodotti in conformità alla UNI EN 12201-1:2012 e 12201-2:2013, e a quanto previsto dal D.M. n. 174 del 06/04/2004 (sostituisce Circ. Min. Sanità n. 102 del 02/12/1978); dovranno essere contrassegnate dal marchio IIP dell'Istituto Italiano dei Plastici e/o equivalente marchio europeo. I tubi devono essere formati per estrusione , e possono essere forniti sia in barre che in rotoli. PFA12,5	m		0,55
21CL.PR.3.3050.d	Tubi in polietilene PE 80 con valori minimi di MRS (Minimum Required Strenght) di 8 Mpa destinati alla distribuzione dell'acqua prodotti in conformità alla UNI EN 12201-1:2012 e 12201-2:2013, e a quanto previsto dal D.M. n. 174 del 06/04/2004 (sostituisce Circ. Min. Sanità n. 102 del 02/12/1978); dovranno essere contrassegnate dal marchio IIP dell'Istituto Italiano dei Plastici e/o equivalente marchio europeo. I tubi devono essere formati per estrusione , e possono essere forniti sia in barre che in rotoli. PFA12,5	m		0,80
21CL.PR.3.3050.e	Tubi in polietilene PE 80 con valori minimi di MRS (Minimum Required Strenght) di 8 Mpa destinati alla distribuzione dell'acqua prodotti in conformità alla UNI EN 12201-1:2012 e 12201-2:2013, e a quanto previsto dal D.M. n. 174 del 06/04/2004 (sostituisce Circ. Min. Sanità n. 102 del 02/12/1978); dovranno essere contrassegnate dal marchio IIP dell'Istituto Italiano dei Plastici e/o equivalente marchio europeo. I tubi devono essere formati per estrusione , e possono essere forniti sia in barre che in rotoli. PFA12,5	m		1,24
21CL.PR.3.3050.f	Tubi in polietilene PE 80 con valori minimi di MRS (Minimum Required Strenght) di 8 Mpa destinati alla distribuzione dell'acqua prodotti in conformità alla UNI EN 12201-1:2012 e 12201-2:2013, e a quanto previsto dal D.M. n. 174 del 06/04/2004 (sostituisce Circ. Min. Sanità n. 102 del 02/12/1978); dovranno essere contrassegnate dal marchio IIP dell'Istituto Italiano dei Plastici e/o equivalente marchio europeo. I tubi devono essere formati per estrusione , e possono essere forniti sia in barre che in rotoli. PFA12,5	m		2,06
21CL.PR.3.3050.g	Tubi in polietilene PE 80 con valori minimi di MRS (Minimum Required Strenght) di 8 Mpa destinati alla distribuzione dell'acqua prodotti in conformità alla UNI EN 12201-1:2012 e 12201-2:2013, e a quanto previsto dal D.M. n. 174 del 06/04/2004 (sostituisce Circ. Min. Sanità n. 102 del 02/12/1978); dovranno essere contrassegnate dal marchio IIP dell'Istituto Italiano dei Plastici e/o equivalente marchio europeo. I tubi devono essere formati per estrusione , e possono essere forniti sia in barre che in rotoli. PFA12,5	m		2,82
21CL.PR.3.3050.h	Tubi in polietilene PE 80 con valori minimi di MRS (Minimum Required Strenght) di 8 Mpa destinati alla distribuzione dell'acqua prodotti in conformità alla UNI EN 12201-1:2012 e 12201-2:2013, e a quanto previsto dal D.M. n. 174 del 06/04/2004 (sostituisce Circ. Min. Sanità n. 102 del 02/12/1978); dovranno essere contrassegnate dal marchio IIP dell'Istituto Italiano dei Plastici e/o equivalente marchio europeo. I tubi devono essere formati per estrusione , e possono essere forniti sia in barre che in rotoli. PFA12,5	m		3,93
21CL.PR.3.3050.i	Tubi in polietilene PE 80 con valori minimi di MRS (Minimum Required Strenght) di 8 Mpa destinati alla distribuzione dell'acqua prodotti in conformità alla UNI EN 12201-1:2012 e 12201-2:2013, e a quanto previsto dal D.M. n. 174 del 06/04/2004 (sostituisce Circ. Min. Sanità n. 102 del 02/12/1978); dovranno essere contrassegnate dal marchio IIP dell'Istituto Italiano dei Plastici e/o equivalente marchio europeo. I tubi devono essere formati per estrusione , e possono essere forniti sia in barre che in rotoli. PFA12,5	m		5,89
21CL.PR.3.3050.j	Tubi in polietilene PE 80 con valori minimi di MRS (Minimum Required Strenght) di 8 Mpa destinati alla distribuzione dell'acqua prodotti in conformità alla UNI EN 12201-1:2012 e 12201-2:2013, e a quanto previsto dal D.M. n. 174 del 06/04/2004 (sostituisce Circ. Min. Sanità n. 102 del 02/12/1978); dovranno essere contrassegnate dal marchio IIP dell'Istituto Italiano dei Plastici e/o equivalente marchio europeo. I tubi devono essere formati per estrusione , e possono essere forniti sia in barre che in rotoli. PFA12,5	m		7,45
21CL.PR.3.3050.k	Tubi in polietilene PE 80 con valori minimi di MRS (Minimum Required Strenght) di 8 Mpa destinati alla distribuzione dell'acqua prodotti in conformità alla UNI EN 12201-1:2012 e 12201-2:2013, e a quanto previsto dal D.M. n. 174 del 06/04/2004 (sostituisce Circ. Min. Sanità n. 102 del 02/12/1978); dovranno essere contrassegnate dal marchio IIP dell'Istituto Italiano dei Plastici e/o equivalente marchio europeo. I tubi devono essere formati per estrusione , e possono essere forniti sia in barre che in rotoli. PFA12,5	m		9,16
21CL.PR.3.3050.l	Tubi in polietilene PE 80 con valori minimi di MRS (Minimum Required Strenght) di 8 Mpa destinati alla distribuzione dell'acqua prodotti in conformità alla UNI EN 12201-1:2012 e 12201-2:2013, e a quanto previsto dal D.M. n. 174 del 06/04/2004 (sostituisce Circ. Min. Sanità n. 102 del 02/12/1978); dovranno essere contrassegnate dal marchio IIP dell'Istituto Italiano dei Plastici e/o equivalente marchio europeo. I tubi devono essere formati per estrusione , e possono essere forniti sia in barre che in rotoli. PFA12,5	m		11,53
21CL.PR.3.3050.m	Tubi in polietilene PE 80 con valori minimi di MRS (Minimum Required Strenght) di 8 Mpa destinati alla distribuzione dell'acqua prodotti in conformità alla UNI EN 12201-1:2012 e 12201-2:2013, e a quanto previsto dal D.M. n. 174 del 06/04/2004 (sostituisce Circ. Min. Sanità n. 102 del 02/12/1978); dovranno essere contrassegnate dal marchio IIP dell'Istituto Italiano dei Plastici e/o equivalente marchio europeo. I tubi devono essere formati per estrusione , e possono essere forniti sia in barre che in rotoli. PFA12,5	m		15,35
21CL.PR.3.3050.n	Tubi in polietilene PE 80 con valori minimi di MRS (Minimum Required Strenght) di 8 Mpa destinati alla distribuzione dell'acqua prodotti in conformità alla UNI EN 12201-1:2012 e 12201-2:2013, e a quanto previsto dal D.M. n. 174 del 06/04/2004 (sostituisce Circ. Min. Sanità n. 102 del 02/12/1978); dovranno essere contrassegnate dal marchio IIP dell'Istituto Italiano dei Plastici e/o equivalente marchio europeo. I tubi devono essere formati per estrusione , e possono essere forniti sia in barre che in rotoli. PFA12,5	m		18,66
21CL.PR.3.3050.o	Tubi in polietilene PE 80 con valori minimi di MRS (Minimum Required Strenght) di 8 Mpa destinati alla distribuzione dell'acqua prodotti in conformità alla UNI EN 12201-1:2012 e 12201-2:2013, e a quanto previsto dal D.M. n. 174 del 06/04/2004 (sostituisce Circ. Min. Sanità n. 102 del 02/12/1978); dovranno essere contrassegnate dal marchio IIP dell'Istituto Italiano dei Plastici e/o equivalente marchio europeo. I tubi devono essere formati per estrusione , e possono essere forniti sia in barre che in rotoli. PFA12,5	m		22,67
21CL.PR.3.3050.q	Tubi in polietilene PE 80 con valori minimi di MRS (Minimum Required Strenght) di 8 Mpa destinati alla distribuzione dell'acqua prodotti in conformità alla UNI EN 12201-1:2012 e 12201-2:2013, e a quanto previsto dal D.M. n. 174 del 06/04/2004 (sostituisce Circ. Min. Sanità n. 102 del 02/12/1978); dovranno essere contrassegnate dal marchio IIP dell'Istituto Italiano dei Plastici e/o equivalente marchio europeo. I tubi devono essere formati per estrusione , e possono essere forniti sia in barre che in rotoli. PFA12,5	m		28,19
21CL.PR.3.3050.r	Tubi in polietilene PE 80 con valori minimi di MRS (Minimum Required Strenght) di 8 Mpa destinati alla distribuzione dell'acqua prodotti in conformità alla UNI EN 12201-1:2012 e 12201-2:2013, e a quanto previsto dal D.M. n. 174 del 06/04/2004 (sostituisce Circ. Min. Sanità n. 102 del 02/12/1978); dovranno essere contrassegnate dal marchio IIP dell'Istituto Italiano dei Plastici e/o equivalente marchio europeo. I tubi devono essere formati per estrusione , e possono essere forniti sia in barre che in rotoli. PFA12,5	m		37,84
21CL.PR.3.3050.s	Tubi in polietilene PE 80 con valori minimi di MRS (Minimum Required Strenght) di 8 Mpa destinati alla distribuzione dell'acqua prodotti in conformità alla UNI EN 12201-1:2012 e 12201-2:2013, e a quanto previsto dal D.M. n. 174 del 06/04/2004 (sostituisce Circ. Min. Sanità n. 102 del 02/12/1978); dovranno essere contrassegnate dal marchio IIP dell'Istituto Italiano dei Plastici e/o equivalente marchio europeo. I tubi devono essere formati per estrusione , e possono essere forniti sia in barre che in rotoli. PFA12,5	m		47,29
21CL.PR.3.3050.t	Tubi in polietilene PE 80 con valori minimi di MRS (Minimum Required Strenght) di 8 Mpa destinati alla distribuzione dell'acqua prodotti in conformità alla UNI EN 12201-1:2012 e 12201-2:2013, e a quanto previsto dal D.M. n. 174 del 06/04/2004 (sostituisce Circ. Min. Sanità n. 102 del 02/12/1978); dovranno essere contrassegnate dal marchio IIP dell'Istituto Italiano dei Plastici e/o equivalente marchio europeo. I tubi devono essere formati per estrusione , e possono essere forniti sia in barre che in rotoli. PFA12,5	m		59,67
21CL.PR.3.3050.u	Tubi in polietilene PE 80 con valori minimi di MRS (Minimum Required Strenght) di 8 Mpa destinati alla distribuzione dell'acqua prodotti in conformità alla UNI EN 12201-1:2012 e 12201-2:2013, e a quanto previsto dal D.M. n. 174 del 06/04/2004 (sostituisce Circ. Min. Sanità n. 102 del 02/12/1978); dovranno essere contrassegnate dal marchio IIP dell'Istituto Italiano dei Plastici e/o equivalente marchio europeo. I tubi devono essere formati per estrusione , e possono essere forniti sia in barre che in rotoli. PFA12,5	m		79,83
21CL.PR.3.3050.v	Tubi in polietilene PE 80 con valori minimi di MRS (Minimum Required Strenght) di 8 Mpa destinati alla distribuzione dell'acqua prodotti in conformità alla UNI EN 12201-1:2012 e 12201-2:2013, e a quanto previsto dal D.M. n. 174 del 06/04/2004 (sostituisce Circ. Min. Sanità n. 102 del 02/12/1978); dovranno essere contrassegnate dal marchio IIP dell'Istituto Italiano dei Plastici e/o equivalente marchio europeo. I tubi devono essere formati per estrusione , e possono essere forniti sia in barre che in rotoli. PFA12,5	m		96,83
21CL.PR.3.3050.w	Tubi in polietilene PE 80 con valori minimi di MRS (Minimum Required Strenght) di 8 Mpa destinati alla distribuzione dell'acqua prodotti in conformità alla UNI EN 12201-1:2012 e 12201-2:2013, e a quanto previsto dal D.M. n. 174 del 06/04/2004 (sostituisce Circ. Min. Sanità n. 102 del 02/12/1978); dovranno essere contrassegnate dal marchio IIP dell'Istituto Italiano dei Plastici e/o equivalente marchio europeo. I tubi devono essere formati per estrusione , e possono essere forniti sia in barre che in rotoli. PFA12,5	m		118,11
21CL.PR.3.3050.x	Tubi in polietilene PE 80 con valori minimi di MRS (Minimum Required Strenght) di 8 Mpa destinati alla distribuzione dell'acqua prodotti in conformità alla UNI EN 12201-1:2012 e 12201-2:2013, e a quanto previsto dal D.M. n. 174 del 06/04/2004 (sostituisce Circ. Min. Sanità n. 102 del 02/12/1978); dovranno essere contrassegnate dal marchio IIP dell'Istituto Italiano dei Plastici e/o equivalente marchio europeo. I tubi devono essere formati per estrusione , e possono essere forniti sia in barre che in rotoli. PFA12,5	m		146,82
21CL.PR.3.3050.z	Tubi in polietilene PE 80 con valori minimi di MRS (Minimum Required Strenght) di 8 Mpa destinati alla distribuzione dell'acqua prodotti in conformità alla UNI EN 12201-1:2012 e 12201-2:2013, e a quanto previsto dal D.M. n. 174 del 06/04/2004 (sostituisce Circ. Min. Sanità n. 102 del 02/12/1978); dovranno essere contrassegnate dal marchio IIP dell'Istituto Italiano dei Plastici e/o equivalente marchio europeo. I tubi devono essere formati per estrusione , e possono essere forniti sia in barre che in rotoli. PFA12,5	m		196,11
21CL.PR.3.3060	Tubi in Polietilene PE 100 con valori minimi di MRS (Minimum Required Strenght) di 10 MPa, destinati alla distribuzione dell'acqua prodotti in conformità alla UNI EN 12201-1:2012 e 12201-2:2013, e a quanto previsto dal D.M. n. 174 del 06/04/2004 (sostituisce Circ. Min. Sanità n. 102 del 02/12/1978); dovranno essere contrassegnati dal marchio IIP dell'Istituto Italiano dei Plastici e/o equivalente marchio europeo. I tubi devono essere formati per estrusione, e possono essere forniti sia in barre che in rotoli. PFA 6
21CL.PR.3.3060.a	Tubi in Polietilene PE 100 con valori minimi di MRS (Minimum Required Strenght) di 10 MPa, destinati alla distribuzione dell'acqua prodotti in conformità alla UNI EN 12201-1:2012 e 12201-2:2013, e a quanto previsto dal D.M. n. 174 del 06/04/2004 (sostituisce Circ. Min. Sanità n. 102 del 02/12/1978); dovranno essere contrassegnati dal marchio IIP dell'Istituto Italiano dei Plastici e/o equivalente marchio europeo. I tubi devono essere formati per estrusione, e possono essere forniti sia in barre che in rotoli. PFA 6	m		5,61
21CL.PR.3.3060.b	Tubi in Polietilene PE 100 con valori minimi di MRS (Minimum Required Strenght) di 10 MPa, destinati alla distribuzione dell'acqua prodotti in conformità alla UNI EN 12201-1:2012 e 12201-2:2013, e a quanto previsto dal D.M. n. 174 del 06/04/2004 (sostituisce Circ. Min. Sanità n. 102 del 02/12/1978); dovranno essere contrassegnati dal marchio IIP dell'Istituto Italiano dei Plastici e/o equivalente marchio europeo. I tubi devono essere formati per estrusione, e possono essere forniti sia in barre che in rotoli. PFA 6	m		7,05
21CL.PR.3.3060.c	Tubi in Polietilene PE 100 con valori minimi di MRS (Minimum Required Strenght) di 10 MPa, destinati alla distribuzione dell'acqua prodotti in conformità alla UNI EN 12201-1:2012 e 12201-2:2013, e a quanto previsto dal D.M. n. 174 del 06/04/2004 (sostituisce Circ. Min. Sanità n. 102 del 02/12/1978); dovranno essere contrassegnati dal marchio IIP dell'Istituto Italiano dei Plastici e/o equivalente marchio europeo. I tubi devono essere formati per estrusione, e possono essere forniti sia in barre che in rotoli. PFA 6	m		8,95
21CL.PR.3.3060.d	Tubi in Polietilene PE 100 con valori minimi di MRS (Minimum Required Strenght) di 10 MPa, destinati alla distribuzione dell'acqua prodotti in conformità alla UNI EN 12201-1:2012 e 12201-2:2013, e a quanto previsto dal D.M. n. 174 del 06/04/2004 (sostituisce Circ. Min. Sanità n. 102 del 02/12/1978); dovranno essere contrassegnati dal marchio IIP dell'Istituto Italiano dei Plastici e/o equivalente marchio europeo. I tubi devono essere formati per estrusione, e possono essere forniti sia in barre che in rotoli. PFA 6	m		11,09
21CL.PR.3.3060.e	Tubi in Polietilene PE 100 con valori minimi di MRS (Minimum Required Strenght) di 10 MPa, destinati alla distribuzione dell'acqua prodotti in conformità alla UNI EN 12201-1:2012 e 12201-2:2013, e a quanto previsto dal D.M. n. 174 del 06/04/2004 (sostituisce Circ. Min. Sanità n. 102 del 02/12/1978); dovranno essere contrassegnati dal marchio IIP dell'Istituto Italiano dei Plastici e/o equivalente marchio europeo. I tubi devono essere formati per estrusione, e possono essere forniti sia in barre che in rotoli. PFA 6	m		13,88
21CL.PR.3.3060.f	Tubi in Polietilene PE 100 con valori minimi di MRS (Minimum Required Strenght) di 10 MPa, destinati alla distribuzione dell'acqua prodotti in conformità alla UNI EN 12201-1:2012 e 12201-2:2013, e a quanto previsto dal D.M. n. 174 del 06/04/2004 (sostituisce Circ. Min. Sanità n. 102 del 02/12/1978); dovranno essere contrassegnati dal marchio IIP dell'Istituto Italiano dei Plastici e/o equivalente marchio europeo. I tubi devono essere formati per estrusione, e possono essere forniti sia in barre che in rotoli. PFA 6	m		17,11
21CL.PR.3.3060.g	Tubi in Polietilene PE 100 con valori minimi di MRS (Minimum Required Strenght) di 10 MPa, destinati alla distribuzione dell'acqua prodotti in conformità alla UNI EN 12201-1:2012 e 12201-2:2013, e a quanto previsto dal D.M. n. 174 del 06/04/2004 (sostituisce Circ. Min. Sanità n. 102 del 02/12/1978); dovranno essere contrassegnati dal marchio IIP dell'Istituto Italiano dei Plastici e/o equivalente marchio europeo. I tubi devono essere formati per estrusione, e possono essere forniti sia in barre che in rotoli. PFA 6	m		21,64
21CL.PR.3.3060.h	Tubi in Polietilene PE 100 con valori minimi di MRS (Minimum Required Strenght) di 10 MPa, destinati alla distribuzione dell'acqua prodotti in conformità alla UNI EN 12201-1:2012 e 12201-2:2013, e a quanto previsto dal D.M. n. 174 del 06/04/2004 (sostituisce Circ. Min. Sanità n. 102 del 02/12/1978); dovranno essere contrassegnati dal marchio IIP dell'Istituto Italiano dei Plastici e/o equivalente marchio europeo. I tubi devono essere formati per estrusione, e possono essere forniti sia in barre che in rotoli. PFA 6	m		28,81
21CL.PR.3.3060.i	Tubi in Polietilene PE 100 con valori minimi di MRS (Minimum Required Strenght) di 10 MPa, destinati alla distribuzione dell'acqua prodotti in conformità alla UNI EN 12201-1:2012 e 12201-2:2013, e a quanto previsto dal D.M. n. 174 del 06/04/2004 (sostituisce Circ. Min. Sanità n. 102 del 02/12/1978); dovranno essere contrassegnati dal marchio IIP dell'Istituto Italiano dei Plastici e/o equivalente marchio europeo. I tubi devono essere formati per estrusione, e possono essere forniti sia in barre che in rotoli. PFA 6	m		36,00
21CL.PR.3.3060.j	Tubi in Polietilene PE 100 con valori minimi di MRS (Minimum Required Strenght) di 10 MPa, destinati alla distribuzione dell'acqua prodotti in conformità alla UNI EN 12201-1:2012 e 12201-2:2013, e a quanto previsto dal D.M. n. 174 del 06/04/2004 (sostituisce Circ. Min. Sanità n. 102 del 02/12/1978); dovranno essere contrassegnati dal marchio IIP dell'Istituto Italiano dei Plastici e/o equivalente marchio europeo. I tubi devono essere formati per estrusione, e possono essere forniti sia in barre che in rotoli. PFA 6	m		43,74
21CL.PR.3.3060.k	Tubi in Polietilene PE 100 con valori minimi di MRS (Minimum Required Strenght) di 10 MPa, destinati alla distribuzione dell'acqua prodotti in conformità alla UNI EN 12201-1:2012 e 12201-2:2013, e a quanto previsto dal D.M. n. 174 del 06/04/2004 (sostituisce Circ. Min. Sanità n. 102 del 02/12/1978); dovranno essere contrassegnati dal marchio IIP dell'Istituto Italiano dei Plastici e/o equivalente marchio europeo. I tubi devono essere formati per estrusione, e possono essere forniti sia in barre che in rotoli. PFA 6	m		54,55
21CL.PR.3.3060.l	Tubi in Polietilene PE 100 con valori minimi di MRS (Minimum Required Strenght) di 10 MPa, destinati alla distribuzione dell'acqua prodotti in conformità alla UNI EN 12201-1:2012 e 12201-2:2013, e a quanto previsto dal D.M. n. 174 del 06/04/2004 (sostituisce Circ. Min. Sanità n. 102 del 02/12/1978); dovranno essere contrassegnati dal marchio IIP dell'Istituto Italiano dei Plastici e/o equivalente marchio europeo. I tubi devono essere formati per estrusione, e possono essere forniti sia in barre che in rotoli. PFA 6	m		69,83
21CL.PR.3.3060.m	Tubi in Polietilene PE 100 con valori minimi di MRS (Minimum Required Strenght) di 10 MPa, destinati alla distribuzione dell'acqua prodotti in conformità alla UNI EN 12201-1:2012 e 12201-2:2013, e a quanto previsto dal D.M. n. 174 del 06/04/2004 (sostituisce Circ. Min. Sanità n. 102 del 02/12/1978); dovranno essere contrassegnati dal marchio IIP dell'Istituto Italiano dei Plastici e/o equivalente marchio europeo. I tubi devono essere formati per estrusione, e possono essere forniti sia in barre che in rotoli. PFA 6	m		87,38
21CL.PR.3.3060.n	Tubi in Polietilene PE 100 con valori minimi di MRS (Minimum Required Strenght) di 10 MPa, destinati alla distribuzione dell'acqua prodotti in conformità alla UNI EN 12201-1:2012 e 12201-2:2013, e a quanto previsto dal D.M. n. 174 del 06/04/2004 (sostituisce Circ. Min. Sanità n. 102 del 02/12/1978); dovranno essere contrassegnati dal marchio IIP dell'Istituto Italiano dei Plastici e/o equivalente marchio europeo. I tubi devono essere formati per estrusione, e possono essere forniti sia in barre che in rotoli. PFA 6	m		112,70
21CL.PR.3.3060.o	Tubi in Polietilene PE 100 con valori minimi di MRS (Minimum Required Strenght) di 10 MPa, destinati alla distribuzione dell'acqua prodotti in conformità alla UNI EN 12201-1:2012 e 12201-2:2013, e a quanto previsto dal D.M. n. 174 del 06/04/2004 (sostituisce Circ. Min. Sanità n. 102 del 02/12/1978); dovranno essere contrassegnati dal marchio IIP dell'Istituto Italiano dei Plastici e/o equivalente marchio europeo. I tubi devono essere formati per estrusione, e possono essere forniti sia in barre che in rotoli. PFA 6	m		141,14
21CL.PR.3.3060.q	Tubi in Polietilene PE 100 con valori minimi di MRS (Minimum Required Strenght) di 10 MPa, destinati alla distribuzione dell'acqua prodotti in conformità alla UNI EN 12201-1:2012 e 12201-2:2013, e a quanto previsto dal D.M. n. 174 del 06/04/2004 (sostituisce Circ. Min. Sanità n. 102 del 02/12/1978); dovranno essere contrassegnati dal marchio IIP dell'Istituto Italiano dei Plastici e/o equivalente marchio europeo. I tubi devono essere formati per estrusione, e possono essere forniti sia in barre che in rotoli. PFA 6	m		177,87
21CL.PR.3.3060.r	Tubi in Polietilene PE 100 con valori minimi di MRS (Minimum Required Strenght) di 10 MPa, destinati alla distribuzione dell'acqua prodotti in conformità alla UNI EN 12201-1:2012 e 12201-2:2013, e a quanto previsto dal D.M. n. 174 del 06/04/2004 (sostituisce Circ. Min. Sanità n. 102 del 02/12/1978); dovranno essere contrassegnati dal marchio IIP dell'Istituto Italiano dei Plastici e/o equivalente marchio europeo. I tubi devono essere formati per estrusione, e possono essere forniti sia in barre che in rotoli. PFA 6	m		230,21
21CL.PR.3.3070	Tubi in Polietilene PE 100 con valori minimi di MRS (Minimum Required Strenght) di 10 MPa, destinati alla distribuzione dell'acqua prodotti in conformità alla UNI EN 12201-1:2012 e 12201-2:2013,, e a quanto previsto dal D.M. n. 174 del 06/04/2004 (sostituisce Circ. Min. Sanità n. 102 del 02/12/1978); dovranno essere contrassegnati dal marchio IIP dell'Istituto Italiano dei Plastici e/o equivalente marchio europeo. I tubi devono essere formati per estrusione, e possono essere forniti sia in barre che in rotoli. PFA 10
21CL.PR.3.3070.a	Tubi in Polietilene PE 100 con valori minimi di MRS (Minimum Required Strenght) di 10 MPa, destinati alla distribuzione dell'acqua prodotti in conformità alla UNI EN 12201-1:2012 e 12201-2:2013,, e a quanto previsto dal D.M. n. 174 del 06/04/2004 (sostituisce Circ. Min. Sanità n. 102 del 02/12/1978); dovranno essere contrassegnati dal marchio IIP dell'Istituto Italiano dei Plastici e/o equivalente marchio europeo. I tubi devono essere formati per estrusione, e possono essere forniti sia in barre che in rotoli. PFA 10	m		0,85
21CL.PR.3.3070.b	Tubi in Polietilene PE 100 con valori minimi di MRS (Minimum Required Strenght) di 10 MPa, destinati alla distribuzione dell'acqua prodotti in conformità alla UNI EN 12201-1:2012 e 12201-2:2013,, e a quanto previsto dal D.M. n. 174 del 06/04/2004 (sostituisce Circ. Min. Sanità n. 102 del 02/12/1978); dovranno essere contrassegnati dal marchio IIP dell'Istituto Italiano dei Plastici e/o equivalente marchio europeo. I tubi devono essere formati per estrusione, e possono essere forniti sia in barre che in rotoli. PFA 10	m		1,38
21CL.PR.3.3070.c	Tubi in Polietilene PE 100 con valori minimi di MRS (Minimum Required Strenght) di 10 MPa, destinati alla distribuzione dell'acqua prodotti in conformità alla UNI EN 12201-1:2012 e 12201-2:2013,, e a quanto previsto dal D.M. n. 174 del 06/04/2004 (sostituisce Circ. Min. Sanità n. 102 del 02/12/1978); dovranno essere contrassegnati dal marchio IIP dell'Istituto Italiano dei Plastici e/o equivalente marchio europeo. I tubi devono essere formati per estrusione, e possono essere forniti sia in barre che in rotoli. PFA 10	m		1,96
21CL.PR.3.3070.d	Tubi in Polietilene PE 100 con valori minimi di MRS (Minimum Required Strenght) di 10 MPa, destinati alla distribuzione dell'acqua prodotti in conformità alla UNI EN 12201-1:2012 e 12201-2:2013,, e a quanto previsto dal D.M. n. 174 del 06/04/2004 (sostituisce Circ. Min. Sanità n. 102 del 02/12/1978); dovranno essere contrassegnati dal marchio IIP dell'Istituto Italiano dei Plastici e/o equivalente marchio europeo. I tubi devono essere formati per estrusione, e possono essere forniti sia in barre che in rotoli. PFA 10	m		2,66
21CL.PR.3.3070.e	Tubi in Polietilene PE 100 con valori minimi di MRS (Minimum Required Strenght) di 10 MPa, destinati alla distribuzione dell'acqua prodotti in conformità alla UNI EN 12201-1:2012 e 12201-2:2013,, e a quanto previsto dal D.M. n. 174 del 06/04/2004 (sostituisce Circ. Min. Sanità n. 102 del 02/12/1978); dovranno essere contrassegnati dal marchio IIP dell'Istituto Italiano dei Plastici e/o equivalente marchio europeo. I tubi devono essere formati per estrusione, e possono essere forniti sia in barre che in rotoli. PFA 10	m		4,04
21CL.PR.3.3070.f	Tubi in Polietilene PE 100 con valori minimi di MRS (Minimum Required Strenght) di 10 MPa, destinati alla distribuzione dell'acqua prodotti in conformità alla UNI EN 12201-1:2012 e 12201-2:2013,, e a quanto previsto dal D.M. n. 174 del 06/04/2004 (sostituisce Circ. Min. Sanità n. 102 del 02/12/1978); dovranno essere contrassegnati dal marchio IIP dell'Istituto Italiano dei Plastici e/o equivalente marchio europeo. I tubi devono essere formati per estrusione, e possono essere forniti sia in barre che in rotoli. PFA 10	m		5,08
21CL.PR.3.3070.g	Tubi in Polietilene PE 100 con valori minimi di MRS (Minimum Required Strenght) di 10 MPa, destinati alla distribuzione dell'acqua prodotti in conformità alla UNI EN 12201-1:2012 e 12201-2:2013,, e a quanto previsto dal D.M. n. 174 del 06/04/2004 (sostituisce Circ. Min. Sanità n. 102 del 02/12/1978); dovranno essere contrassegnati dal marchio IIP dell'Istituto Italiano dei Plastici e/o equivalente marchio europeo. I tubi devono essere formati per estrusione, e possono essere forniti sia in barre che in rotoli. PFA 10	m		6,32
21CL.PR.3.3070.h	Tubi in Polietilene PE 100 con valori minimi di MRS (Minimum Required Strenght) di 10 MPa, destinati alla distribuzione dell'acqua prodotti in conformità alla UNI EN 12201-1:2012 e 12201-2:2013,, e a quanto previsto dal D.M. n. 174 del 06/04/2004 (sostituisce Circ. Min. Sanità n. 102 del 02/12/1978); dovranno essere contrassegnati dal marchio IIP dell'Istituto Italiano dei Plastici e/o equivalente marchio europeo. I tubi devono essere formati per estrusione, e possono essere forniti sia in barre che in rotoli. PFA 10	m		8,69
21CL.PR.3.3070.i	Tubi in Polietilene PE 100 con valori minimi di MRS (Minimum Required Strenght) di 10 MPa, destinati alla distribuzione dell'acqua prodotti in conformità alla UNI EN 12201-1:2012 e 12201-2:2013,, e a quanto previsto dal D.M. n. 174 del 06/04/2004 (sostituisce Circ. Min. Sanità n. 102 del 02/12/1978); dovranno essere contrassegnati dal marchio IIP dell'Istituto Italiano dei Plastici e/o equivalente marchio europeo. I tubi devono essere formati per estrusione, e possono essere forniti sia in barre che in rotoli. PFA 10	m		10,80
21CL.PR.3.3070.j	Tubi in Polietilene PE 100 con valori minimi di MRS (Minimum Required Strenght) di 10 MPa, destinati alla distribuzione dell'acqua prodotti in conformità alla UNI EN 12201-1:2012 e 12201-2:2013,, e a quanto previsto dal D.M. n. 174 del 06/04/2004 (sostituisce Circ. Min. Sanità n. 102 del 02/12/1978); dovranno essere contrassegnati dal marchio IIP dell'Istituto Italiano dei Plastici e/o equivalente marchio europeo. I tubi devono essere formati per estrusione, e possono essere forniti sia in barre che in rotoli. PFA 10	m		12,84
21CL.PR.3.3070.k	Tubi in Polietilene PE 100 con valori minimi di MRS (Minimum Required Strenght) di 10 MPa, destinati alla distribuzione dell'acqua prodotti in conformità alla UNI EN 12201-1:2012 e 12201-2:2013,, e a quanto previsto dal D.M. n. 174 del 06/04/2004 (sostituisce Circ. Min. Sanità n. 102 del 02/12/1978); dovranno essere contrassegnati dal marchio IIP dell'Istituto Italiano dei Plastici e/o equivalente marchio europeo. I tubi devono essere formati per estrusione, e possono essere forniti sia in barre che in rotoli. PFA 10	m		16,46
21CL.PR.3.3070.l	Tubi in Polietilene PE 100 con valori minimi di MRS (Minimum Required Strenght) di 10 MPa, destinati alla distribuzione dell'acqua prodotti in conformità alla UNI EN 12201-1:2012 e 12201-2:2013,, e a quanto previsto dal D.M. n. 174 del 06/04/2004 (sostituisce Circ. Min. Sanità n. 102 del 02/12/1978); dovranno essere contrassegnati dal marchio IIP dell'Istituto Italiano dei Plastici e/o equivalente marchio europeo. I tubi devono essere formati per estrusione, e possono essere forniti sia in barre che in rotoli. PFA 10	m		20,59
21CL.PR.3.3070.m	Tubi in Polietilene PE 100 con valori minimi di MRS (Minimum Required Strenght) di 10 MPa, destinati alla distribuzione dell'acqua prodotti in conformità alla UNI EN 12201-1:2012 e 12201-2:2013,, e a quanto previsto dal D.M. n. 174 del 06/04/2004 (sostituisce Circ. Min. Sanità n. 102 del 02/12/1978); dovranno essere contrassegnati dal marchio IIP dell'Istituto Italiano dei Plastici e/o equivalente marchio europeo. I tubi devono essere formati per estrusione, e possono essere forniti sia in barre che in rotoli. PFA 10	m		26,75
21CL.PR.3.3070.n	Tubi in Polietilene PE 100 con valori minimi di MRS (Minimum Required Strenght) di 10 MPa, destinati alla distribuzione dell'acqua prodotti in conformità alla UNI EN 12201-1:2012 e 12201-2:2013,, e a quanto previsto dal D.M. n. 174 del 06/04/2004 (sostituisce Circ. Min. Sanità n. 102 del 02/12/1978); dovranno essere contrassegnati dal marchio IIP dell'Istituto Italiano dei Plastici e/o equivalente marchio europeo. I tubi devono essere formati per estrusione, e possono essere forniti sia in barre che in rotoli. PFA 10	m		32,47
21CL.PR.3.3070.o	Tubi in Polietilene PE 100 con valori minimi di MRS (Minimum Required Strenght) di 10 MPa, destinati alla distribuzione dell'acqua prodotti in conformità alla UNI EN 12201-1:2012 e 12201-2:2013,, e a quanto previsto dal D.M. n. 174 del 06/04/2004 (sostituisce Circ. Min. Sanità n. 102 del 02/12/1978); dovranno essere contrassegnati dal marchio IIP dell'Istituto Italiano dei Plastici e/o equivalente marchio europeo. I tubi devono essere formati per estrusione, e possono essere forniti sia in barre che in rotoli. PFA 10	m		43,55
21CL.PR.3.3070.q	Tubi in Polietilene PE 100 con valori minimi di MRS (Minimum Required Strenght) di 10 MPa, destinati alla distribuzione dell'acqua prodotti in conformità alla UNI EN 12201-1:2012 e 12201-2:2013,, e a quanto previsto dal D.M. n. 174 del 06/04/2004 (sostituisce Circ. Min. Sanità n. 102 del 02/12/1978); dovranno essere contrassegnati dal marchio IIP dell'Istituto Italiano dei Plastici e/o equivalente marchio europeo. I tubi devono essere formati per estrusione, e possono essere forniti sia in barre che in rotoli. PFA 10	m		54,22
21CL.PR.3.3070.r	Tubi in Polietilene PE 100 con valori minimi di MRS (Minimum Required Strenght) di 10 MPa, destinati alla distribuzione dell'acqua prodotti in conformità alla UNI EN 12201-1:2012 e 12201-2:2013,, e a quanto previsto dal D.M. n. 174 del 06/04/2004 (sostituisce Circ. Min. Sanità n. 102 del 02/12/1978); dovranno essere contrassegnati dal marchio IIP dell'Istituto Italiano dei Plastici e/o equivalente marchio europeo. I tubi devono essere formati per estrusione, e possono essere forniti sia in barre che in rotoli. PFA 10	m		66,02
21CL.PR.3.3070.s	Tubi in Polietilene PE 100 con valori minimi di MRS (Minimum Required Strenght) di 10 MPa, destinati alla distribuzione dell'acqua prodotti in conformità alla UNI EN 12201-1:2012 e 12201-2:2013,, e a quanto previsto dal D.M. n. 174 del 06/04/2004 (sostituisce Circ. Min. Sanità n. 102 del 02/12/1978); dovranno essere contrassegnati dal marchio IIP dell'Istituto Italiano dei Plastici e/o equivalente marchio europeo. I tubi devono essere formati per estrusione, e possono essere forniti sia in barre che in rotoli. PFA 10	m		82,47
21CL.PR.3.3070.t	Tubi in Polietilene PE 100 con valori minimi di MRS (Minimum Required Strenght) di 10 MPa, destinati alla distribuzione dell'acqua prodotti in conformità alla UNI EN 12201-1:2012 e 12201-2:2013,, e a quanto previsto dal D.M. n. 174 del 06/04/2004 (sostituisce Circ. Min. Sanità n. 102 del 02/12/1978); dovranno essere contrassegnati dal marchio IIP dell'Istituto Italiano dei Plastici e/o equivalente marchio europeo. I tubi devono essere formati per estrusione, e possono essere forniti sia in barre che in rotoli. PFA 10	m		105,53
21CL.PR.3.3070.u	Tubi in Polietilene PE 100 con valori minimi di MRS (Minimum Required Strenght) di 10 MPa, destinati alla distribuzione dell'acqua prodotti in conformità alla UNI EN 12201-1:2012 e 12201-2:2013,, e a quanto previsto dal D.M. n. 174 del 06/04/2004 (sostituisce Circ. Min. Sanità n. 102 del 02/12/1978); dovranno essere contrassegnati dal marchio IIP dell'Istituto Italiano dei Plastici e/o equivalente marchio europeo. I tubi devono essere formati per estrusione, e possono essere forniti sia in barre che in rotoli. PFA 10	m		131,98
21CL.PR.3.3070.v	Tubi in Polietilene PE 100 con valori minimi di MRS (Minimum Required Strenght) di 10 MPa, destinati alla distribuzione dell'acqua prodotti in conformità alla UNI EN 12201-1:2012 e 12201-2:2013,, e a quanto previsto dal D.M. n. 174 del 06/04/2004 (sostituisce Circ. Min. Sanità n. 102 del 02/12/1978); dovranno essere contrassegnati dal marchio IIP dell'Istituto Italiano dei Plastici e/o equivalente marchio europeo. I tubi devono essere formati per estrusione, e possono essere forniti sia in barre che in rotoli. PFA 10	m		166,75
21CL.PR.3.3070.w	Tubi in Polietilene PE 100 con valori minimi di MRS (Minimum Required Strenght) di 10 MPa, destinati alla distribuzione dell'acqua prodotti in conformità alla UNI EN 12201-1:2012 e 12201-2:2013,, e a quanto previsto dal D.M. n. 174 del 06/04/2004 (sostituisce Circ. Min. Sanità n. 102 del 02/12/1978); dovranno essere contrassegnati dal marchio IIP dell'Istituto Italiano dei Plastici e/o equivalente marchio europeo. I tubi devono essere formati per estrusione, e possono essere forniti sia in barre che in rotoli. PFA 10	m		222,73
21CL.PR.3.3070.x	Tubi in Polietilene PE 100 con valori minimi di MRS (Minimum Required Strenght) di 10 MPa, destinati alla distribuzione dell'acqua prodotti in conformità alla UNI EN 12201-1:2012 e 12201-2:2013,, e a quanto previsto dal D.M. n. 174 del 06/04/2004 (sostituisce Circ. Min. Sanità n. 102 del 02/12/1978); dovranno essere contrassegnati dal marchio IIP dell'Istituto Italiano dei Plastici e/o equivalente marchio europeo. I tubi devono essere formati per estrusione, e possono essere forniti sia in barre che in rotoli. PFA 10	m		265,20
21CL.PR.3.3070.z	Tubi in Polietilene PE 100 con valori minimi di MRS (Minimum Required Strenght) di 10 MPa, destinati alla distribuzione dell'acqua prodotti in conformità alla UNI EN 12201-1:2012 e 12201-2:2013,, e a quanto previsto dal D.M. n. 174 del 06/04/2004 (sostituisce Circ. Min. Sanità n. 102 del 02/12/1978); dovranno essere contrassegnati dal marchio IIP dell'Istituto Italiano dei Plastici e/o equivalente marchio europeo. I tubi devono essere formati per estrusione, e possono essere forniti sia in barre che in rotoli. PFA 10	m		323,99
21CL.PR.3.3080	Tubi in Polietilene PE 100 con valori minimi di MRS (Minimum Required Strenght) di 10 MPa, destinati alla distribuzione dell'acqua prodotti in conformità alla UNI EN 12201-1:2012 e 12201-2:2013, e a quanto previsto dal D.M. n. 174 del 06/04/2004 (sostituisce Circ. Min. Sanità n. 102 del 02/12/1978); dovranno essere contrassegnati dal marchio IIP dell'Istituto Italiano dei Plastici e/o equivalente marchio europeo. I tubi devono essere formati per estrusione, e possono essere forniti sia in barre che in rotoli. PFA 16
21CL.PR.3.3080.a	Tubi in Polietilene PE 100 con valori minimi di MRS (Minimum Required Strenght) di 10 MPa, destinati alla distribuzione dell'acqua prodotti in conformità alla UNI EN 12201-1:2012 e 12201-2:2013, e a quanto previsto dal D.M. n. 174 del 06/04/2004 (sostituisce Circ. Min. Sanità n. 102 del 02/12/1978); dovranno essere contrassegnati dal marchio IIP dell'Istituto Italiano dei Plastici e/o equivalente marchio europeo. I tubi devono essere formati per estrusione, e possono essere forniti sia in barre che in rotoli. PFA 16	m		0,24
21CL.PR.3.3080.b	Tubi in Polietilene PE 100 con valori minimi di MRS (Minimum Required Strenght) di 10 MPa, destinati alla distribuzione dell'acqua prodotti in conformità alla UNI EN 12201-1:2012 e 12201-2:2013, e a quanto previsto dal D.M. n. 174 del 06/04/2004 (sostituisce Circ. Min. Sanità n. 102 del 02/12/1978); dovranno essere contrassegnati dal marchio IIP dell'Istituto Italiano dei Plastici e/o equivalente marchio europeo. I tubi devono essere formati per estrusione, e possono essere forniti sia in barre che in rotoli. PFA 16	m		0,36
21CL.PR.3.3080.c	Tubi in Polietilene PE 100 con valori minimi di MRS (Minimum Required Strenght) di 10 MPa, destinati alla distribuzione dell'acqua prodotti in conformità alla UNI EN 12201-1:2012 e 12201-2:2013, e a quanto previsto dal D.M. n. 174 del 06/04/2004 (sostituisce Circ. Min. Sanità n. 102 del 02/12/1978); dovranno essere contrassegnati dal marchio IIP dell'Istituto Italiano dei Plastici e/o equivalente marchio europeo. I tubi devono essere formati per estrusione, e possono essere forniti sia in barre che in rotoli. PFA 16	m		0,53
21CL.PR.3.3080.d	Tubi in Polietilene PE 100 con valori minimi di MRS (Minimum Required Strenght) di 10 MPa, destinati alla distribuzione dell'acqua prodotti in conformità alla UNI EN 12201-1:2012 e 12201-2:2013, e a quanto previsto dal D.M. n. 174 del 06/04/2004 (sostituisce Circ. Min. Sanità n. 102 del 02/12/1978); dovranno essere contrassegnati dal marchio IIP dell'Istituto Italiano dei Plastici e/o equivalente marchio europeo. I tubi devono essere formati per estrusione, e possono essere forniti sia in barre che in rotoli. PFA 16	m		0,79
21CL.PR.3.3080.e	Tubi in Polietilene PE 100 con valori minimi di MRS (Minimum Required Strenght) di 10 MPa, destinati alla distribuzione dell'acqua prodotti in conformità alla UNI EN 12201-1:2012 e 12201-2:2013, e a quanto previsto dal D.M. n. 174 del 06/04/2004 (sostituisce Circ. Min. Sanità n. 102 del 02/12/1978); dovranno essere contrassegnati dal marchio IIP dell'Istituto Italiano dei Plastici e/o equivalente marchio europeo. I tubi devono essere formati per estrusione, e possono essere forniti sia in barre che in rotoli. PFA 16	m		1,25
21CL.PR.3.3080.f	Tubi in Polietilene PE 100 con valori minimi di MRS (Minimum Required Strenght) di 10 MPa, destinati alla distribuzione dell'acqua prodotti in conformità alla UNI EN 12201-1:2012 e 12201-2:2013, e a quanto previsto dal D.M. n. 174 del 06/04/2004 (sostituisce Circ. Min. Sanità n. 102 del 02/12/1978); dovranno essere contrassegnati dal marchio IIP dell'Istituto Italiano dei Plastici e/o equivalente marchio europeo. I tubi devono essere formati per estrusione, e possono essere forniti sia in barre che in rotoli. PFA 16	m		1,96
21CL.PR.3.3080.g	Tubi in Polietilene PE 100 con valori minimi di MRS (Minimum Required Strenght) di 10 MPa, destinati alla distribuzione dell'acqua prodotti in conformità alla UNI EN 12201-1:2012 e 12201-2:2013, e a quanto previsto dal D.M. n. 174 del 06/04/2004 (sostituisce Circ. Min. Sanità n. 102 del 02/12/1978); dovranno essere contrassegnati dal marchio IIP dell'Istituto Italiano dei Plastici e/o equivalente marchio europeo. I tubi devono essere formati per estrusione, e possono essere forniti sia in barre che in rotoli. PFA 16	m		2,64
21CL.PR.3.3080.h	Tubi in Polietilene PE 100 con valori minimi di MRS (Minimum Required Strenght) di 10 MPa, destinati alla distribuzione dell'acqua prodotti in conformità alla UNI EN 12201-1:2012 e 12201-2:2013, e a quanto previsto dal D.M. n. 174 del 06/04/2004 (sostituisce Circ. Min. Sanità n. 102 del 02/12/1978); dovranno essere contrassegnati dal marchio IIP dell'Istituto Italiano dei Plastici e/o equivalente marchio europeo. I tubi devono essere formati per estrusione, e possono essere forniti sia in barre che in rotoli. PFA 16	m		3,79
21CL.PR.3.3080.i	Tubi in Polietilene PE 100 con valori minimi di MRS (Minimum Required Strenght) di 10 MPa, destinati alla distribuzione dell'acqua prodotti in conformità alla UNI EN 12201-1:2012 e 12201-2:2013, e a quanto previsto dal D.M. n. 174 del 06/04/2004 (sostituisce Circ. Min. Sanità n. 102 del 02/12/1978); dovranno essere contrassegnati dal marchio IIP dell'Istituto Italiano dei Plastici e/o equivalente marchio europeo. I tubi devono essere formati per estrusione, e possono essere forniti sia in barre che in rotoli. PFA 16	m		5,57
21CL.PR.3.3080.j	Tubi in Polietilene PE 100 con valori minimi di MRS (Minimum Required Strenght) di 10 MPa, destinati alla distribuzione dell'acqua prodotti in conformità alla UNI EN 12201-1:2012 e 12201-2:2013, e a quanto previsto dal D.M. n. 174 del 06/04/2004 (sostituisce Circ. Min. Sanità n. 102 del 02/12/1978); dovranno essere contrassegnati dal marchio IIP dell'Istituto Italiano dei Plastici e/o equivalente marchio europeo. I tubi devono essere formati per estrusione, e possono essere forniti sia in barre che in rotoli. PFA 16	m		7,60
21CL.PR.3.3080.k	Tubi in Polietilene PE 100 con valori minimi di MRS (Minimum Required Strenght) di 10 MPa, destinati alla distribuzione dell'acqua prodotti in conformità alla UNI EN 12201-1:2012 e 12201-2:2013, e a quanto previsto dal D.M. n. 174 del 06/04/2004 (sostituisce Circ. Min. Sanità n. 102 del 02/12/1978); dovranno essere contrassegnati dal marchio IIP dell'Istituto Italiano dei Plastici e/o equivalente marchio europeo. I tubi devono essere formati per estrusione, e possono essere forniti sia in barre che in rotoli. PFA 16	m		9,35
21CL.PR.3.3080.l	Tubi in Polietilene PE 100 con valori minimi di MRS (Minimum Required Strenght) di 10 MPa, destinati alla distribuzione dell'acqua prodotti in conformità alla UNI EN 12201-1:2012 e 12201-2:2013, e a quanto previsto dal D.M. n. 174 del 06/04/2004 (sostituisce Circ. Min. Sanità n. 102 del 02/12/1978); dovranno essere contrassegnati dal marchio IIP dell'Istituto Italiano dei Plastici e/o equivalente marchio europeo. I tubi devono essere formati per estrusione, e possono essere forniti sia in barre che in rotoli. PFA 16	m		11,77
21CL.PR.3.3080.m	Tubi in Polietilene PE 100 con valori minimi di MRS (Minimum Required Strenght) di 10 MPa, destinati alla distribuzione dell'acqua prodotti in conformità alla UNI EN 12201-1:2012 e 12201-2:2013, e a quanto previsto dal D.M. n. 174 del 06/04/2004 (sostituisce Circ. Min. Sanità n. 102 del 02/12/1978); dovranno essere contrassegnati dal marchio IIP dell'Istituto Italiano dei Plastici e/o equivalente marchio europeo. I tubi devono essere formati per estrusione, e possono essere forniti sia in barre che in rotoli. PFA 16	m		15,04
21CL.PR.3.3080.n	Tubi in Polietilene PE 100 con valori minimi di MRS (Minimum Required Strenght) di 10 MPa, destinati alla distribuzione dell'acqua prodotti in conformità alla UNI EN 12201-1:2012 e 12201-2:2013, e a quanto previsto dal D.M. n. 174 del 06/04/2004 (sostituisce Circ. Min. Sanità n. 102 del 02/12/1978); dovranno essere contrassegnati dal marchio IIP dell'Istituto Italiano dei Plastici e/o equivalente marchio europeo. I tubi devono essere formati per estrusione, e possono essere forniti sia in barre che in rotoli. PFA 16	m		18,97
21CL.PR.3.3080.o	Tubi in Polietilene PE 100 con valori minimi di MRS (Minimum Required Strenght) di 10 MPa, destinati alla distribuzione dell'acqua prodotti in conformità alla UNI EN 12201-1:2012 e 12201-2:2013, e a quanto previsto dal D.M. n. 174 del 06/04/2004 (sostituisce Circ. Min. Sanità n. 102 del 02/12/1978); dovranno essere contrassegnati dal marchio IIP dell'Istituto Italiano dei Plastici e/o equivalente marchio europeo. I tubi devono essere formati per estrusione, e possono essere forniti sia in barre che in rotoli. PFA 16	m		23,68
21CL.PR.3.3080.q	Tubi in Polietilene PE 100 con valori minimi di MRS (Minimum Required Strenght) di 10 MPa, destinati alla distribuzione dell'acqua prodotti in conformità alla UNI EN 12201-1:2012 e 12201-2:2013, e a quanto previsto dal D.M. n. 174 del 06/04/2004 (sostituisce Circ. Min. Sanità n. 102 del 02/12/1978); dovranno essere contrassegnati dal marchio IIP dell'Istituto Italiano dei Plastici e/o equivalente marchio europeo. I tubi devono essere formati per estrusione, e possono essere forniti sia in barre che in rotoli. PFA 16	m		29,52
21CL.PR.3.3080.r	Tubi in Polietilene PE 100 con valori minimi di MRS (Minimum Required Strenght) di 10 MPa, destinati alla distribuzione dell'acqua prodotti in conformità alla UNI EN 12201-1:2012 e 12201-2:2013, e a quanto previsto dal D.M. n. 174 del 06/04/2004 (sostituisce Circ. Min. Sanità n. 102 del 02/12/1978); dovranno essere contrassegnati dal marchio IIP dell'Istituto Italiano dei Plastici e/o equivalente marchio europeo. I tubi devono essere formati per estrusione, e possono essere forniti sia in barre che in rotoli. PFA 16	m		38,30
21CL.PR.3.3080.s	Tubi in Polietilene PE 100 con valori minimi di MRS (Minimum Required Strenght) di 10 MPa, destinati alla distribuzione dell'acqua prodotti in conformità alla UNI EN 12201-1:2012 e 12201-2:2013, e a quanto previsto dal D.M. n. 174 del 06/04/2004 (sostituisce Circ. Min. Sanità n. 102 del 02/12/1978); dovranno essere contrassegnati dal marchio IIP dell'Istituto Italiano dei Plastici e/o equivalente marchio europeo. I tubi devono essere formati per estrusione, e possono essere forniti sia in barre che in rotoli. PFA 16	m		48,11
21CL.PR.3.3080.t	Tubi in Polietilene PE 100 con valori minimi di MRS (Minimum Required Strenght) di 10 MPa, destinati alla distribuzione dell'acqua prodotti in conformità alla UNI EN 12201-1:2012 e 12201-2:2013, e a quanto previsto dal D.M. n. 174 del 06/04/2004 (sostituisce Circ. Min. Sanità n. 102 del 02/12/1978); dovranno essere contrassegnati dal marchio IIP dell'Istituto Italiano dei Plastici e/o equivalente marchio europeo. I tubi devono essere formati per estrusione, e possono essere forniti sia in barre che in rotoli. PFA 16	m		64,36
21CL.PR.3.3080.u	Tubi in Polietilene PE 100 con valori minimi di MRS (Minimum Required Strenght) di 10 MPa, destinati alla distribuzione dell'acqua prodotti in conformità alla UNI EN 12201-1:2012 e 12201-2:2013, e a quanto previsto dal D.M. n. 174 del 06/04/2004 (sostituisce Circ. Min. Sanità n. 102 del 02/12/1978); dovranno essere contrassegnati dal marchio IIP dell'Istituto Italiano dei Plastici e/o equivalente marchio europeo. I tubi devono essere formati per estrusione, e possono essere forniti sia in barre che in rotoli. PFA 16	m		80,53
21CL.PR.3.3080.v	Tubi in Polietilene PE 100 con valori minimi di MRS (Minimum Required Strenght) di 10 MPa, destinati alla distribuzione dell'acqua prodotti in conformità alla UNI EN 12201-1:2012 e 12201-2:2013, e a quanto previsto dal D.M. n. 174 del 06/04/2004 (sostituisce Circ. Min. Sanità n. 102 del 02/12/1978); dovranno essere contrassegnati dal marchio IIP dell'Istituto Italiano dei Plastici e/o equivalente marchio europeo. I tubi devono essere formati per estrusione, e possono essere forniti sia in barre che in rotoli. PFA 16	m		98,01
21CL.PR.3.3080.w	Tubi in Polietilene PE 100 con valori minimi di MRS (Minimum Required Strenght) di 10 MPa, destinati alla distribuzione dell'acqua prodotti in conformità alla UNI EN 12201-1:2012 e 12201-2:2013, e a quanto previsto dal D.M. n. 174 del 06/04/2004 (sostituisce Circ. Min. Sanità n. 102 del 02/12/1978); dovranno essere contrassegnati dal marchio IIP dell'Istituto Italiano dei Plastici e/o equivalente marchio europeo. I tubi devono essere formati per estrusione, e possono essere forniti sia in barre che in rotoli. PFA 16	m		122,23
21CL.PR.3.3080.x	Tubi in Polietilene PE 100 con valori minimi di MRS (Minimum Required Strenght) di 10 MPa, destinati alla distribuzione dell'acqua prodotti in conformità alla UNI EN 12201-1:2012 e 12201-2:2013, e a quanto previsto dal D.M. n. 174 del 06/04/2004 (sostituisce Circ. Min. Sanità n. 102 del 02/12/1978); dovranno essere contrassegnati dal marchio IIP dell'Istituto Italiano dei Plastici e/o equivalente marchio europeo. I tubi devono essere formati per estrusione, e possono essere forniti sia in barre che in rotoli. PFA 16	m		156,41
21CL.PR.3.3080.z	Tubi in Polietilene PE 100 con valori minimi di MRS (Minimum Required Strenght) di 10 MPa, destinati alla distribuzione dell'acqua prodotti in conformità alla UNI EN 12201-1:2012 e 12201-2:2013, e a quanto previsto dal D.M. n. 174 del 06/04/2004 (sostituisce Circ. Min. Sanità n. 102 del 02/12/1978); dovranno essere contrassegnati dal marchio IIP dell'Istituto Italiano dei Plastici e/o equivalente marchio europeo. I tubi devono essere formati per estrusione, e possono essere forniti sia in barre che in rotoli. PFA 16	m		195,69
21CL.PR.3.3090	Tubi in Polietilene PE 100 con valori minimi di MRS (Minimum Required Strenght) di 10 MPa, destinati alla distribuzione dell'acqua prodotti in conformità alla UNI EN 12201-1:2012 e 12201-2:2013, e a quanto previsto dal D.M. n. 174 del 06/04/2004 (sostituisce Circ. Min. Sanità n. 102 del 02/12/1978); dovranno essere contrassegnati dal marchio IIP dell'Istituto Italiano dei Plastici e/o equivalente marchio europeo. I tubi devono essere formati per estrusione, e possono essere forniti sia in barre che in rotoli. PFA 25
21CL.PR.3.3090.a	Tubi in Polietilene PE 100 con valori minimi di MRS (Minimum Required Strenght) di 10 MPa, destinati alla distribuzione dell'acqua prodotti in conformità alla UNI EN 12201-1:2012 e 12201-2:2013, e a quanto previsto dal D.M. n. 174 del 06/04/2004 (sostituisce Circ. Min. Sanità n. 102 del 02/12/1978); dovranno essere contrassegnati dal marchio IIP dell'Istituto Italiano dei Plastici e/o equivalente marchio europeo. I tubi devono essere formati per estrusione, e possono essere forniti sia in barre che in rotoli. PFA 25	m		0,34
21CL.PR.3.3090.b	Tubi in Polietilene PE 100 con valori minimi di MRS (Minimum Required Strenght) di 10 MPa, destinati alla distribuzione dell'acqua prodotti in conformità alla UNI EN 12201-1:2012 e 12201-2:2013, e a quanto previsto dal D.M. n. 174 del 06/04/2004 (sostituisce Circ. Min. Sanità n. 102 del 02/12/1978); dovranno essere contrassegnati dal marchio IIP dell'Istituto Italiano dei Plastici e/o equivalente marchio europeo. I tubi devono essere formati per estrusione, e possono essere forniti sia in barre che in rotoli. PFA 25	m		0,49
21CL.PR.3.3090.c	Tubi in Polietilene PE 100 con valori minimi di MRS (Minimum Required Strenght) di 10 MPa, destinati alla distribuzione dell'acqua prodotti in conformità alla UNI EN 12201-1:2012 e 12201-2:2013, e a quanto previsto dal D.M. n. 174 del 06/04/2004 (sostituisce Circ. Min. Sanità n. 102 del 02/12/1978); dovranno essere contrassegnati dal marchio IIP dell'Istituto Italiano dei Plastici e/o equivalente marchio europeo. I tubi devono essere formati per estrusione, e possono essere forniti sia in barre che in rotoli. PFA 25	m		0,80
21CL.PR.3.3090.d	Tubi in Polietilene PE 100 con valori minimi di MRS (Minimum Required Strenght) di 10 MPa, destinati alla distribuzione dell'acqua prodotti in conformità alla UNI EN 12201-1:2012 e 12201-2:2013, e a quanto previsto dal D.M. n. 174 del 06/04/2004 (sostituisce Circ. Min. Sanità n. 102 del 02/12/1978); dovranno essere contrassegnati dal marchio IIP dell'Istituto Italiano dei Plastici e/o equivalente marchio europeo. I tubi devono essere formati per estrusione, e possono essere forniti sia in barre che in rotoli. PFA 25	m		1,20
21CL.PR.3.3090.e	Tubi in Polietilene PE 100 con valori minimi di MRS (Minimum Required Strenght) di 10 MPa, destinati alla distribuzione dell'acqua prodotti in conformità alla UNI EN 12201-1:2012 e 12201-2:2013, e a quanto previsto dal D.M. n. 174 del 06/04/2004 (sostituisce Circ. Min. Sanità n. 102 del 02/12/1978); dovranno essere contrassegnati dal marchio IIP dell'Istituto Italiano dei Plastici e/o equivalente marchio europeo. I tubi devono essere formati per estrusione, e possono essere forniti sia in barre che in rotoli. PFA 25	m		1,77
21CL.PR.3.3090.f	Tubi in Polietilene PE 100 con valori minimi di MRS (Minimum Required Strenght) di 10 MPa, destinati alla distribuzione dell'acqua prodotti in conformità alla UNI EN 12201-1:2012 e 12201-2:2013, e a quanto previsto dal D.M. n. 174 del 06/04/2004 (sostituisce Circ. Min. Sanità n. 102 del 02/12/1978); dovranno essere contrassegnati dal marchio IIP dell'Istituto Italiano dei Plastici e/o equivalente marchio europeo. I tubi devono essere formati per estrusione, e possono essere forniti sia in barre che in rotoli. PFA 25	m		2,82
21CL.PR.3.3090.g	Tubi in Polietilene PE 100 con valori minimi di MRS (Minimum Required Strenght) di 10 MPa, destinati alla distribuzione dell'acqua prodotti in conformità alla UNI EN 12201-1:2012 e 12201-2:2013, e a quanto previsto dal D.M. n. 174 del 06/04/2004 (sostituisce Circ. Min. Sanità n. 102 del 02/12/1978); dovranno essere contrassegnati dal marchio IIP dell'Istituto Italiano dei Plastici e/o equivalente marchio europeo. I tubi devono essere formati per estrusione, e possono essere forniti sia in barre che in rotoli. PFA 25	m		4,09
21CL.PR.3.3090.h	Tubi in Polietilene PE 100 con valori minimi di MRS (Minimum Required Strenght) di 10 MPa, destinati alla distribuzione dell'acqua prodotti in conformità alla UNI EN 12201-1:2012 e 12201-2:2013, e a quanto previsto dal D.M. n. 174 del 06/04/2004 (sostituisce Circ. Min. Sanità n. 102 del 02/12/1978); dovranno essere contrassegnati dal marchio IIP dell'Istituto Italiano dei Plastici e/o equivalente marchio europeo. I tubi devono essere formati per estrusione, e possono essere forniti sia in barre che in rotoli. PFA 25	m		5,81
21CL.PR.3.3090.i	Tubi in Polietilene PE 100 con valori minimi di MRS (Minimum Required Strenght) di 10 MPa, destinati alla distribuzione dell'acqua prodotti in conformità alla UNI EN 12201-1:2012 e 12201-2:2013, e a quanto previsto dal D.M. n. 174 del 06/04/2004 (sostituisce Circ. Min. Sanità n. 102 del 02/12/1978); dovranno essere contrassegnati dal marchio IIP dell'Istituto Italiano dei Plastici e/o equivalente marchio europeo. I tubi devono essere formati per estrusione, e possono essere forniti sia in barre che in rotoli. PFA 25	m		8,31
21CL.PR.3.3090.j	Tubi in Polietilene PE 100 con valori minimi di MRS (Minimum Required Strenght) di 10 MPa, destinati alla distribuzione dell'acqua prodotti in conformità alla UNI EN 12201-1:2012 e 12201-2:2013, e a quanto previsto dal D.M. n. 174 del 06/04/2004 (sostituisce Circ. Min. Sanità n. 102 del 02/12/1978); dovranno essere contrassegnati dal marchio IIP dell'Istituto Italiano dei Plastici e/o equivalente marchio europeo. I tubi devono essere formati per estrusione, e possono essere forniti sia in barre che in rotoli. PFA 25	m		10,78
21CL.PR.3.3090.k	Tubi in Polietilene PE 100 con valori minimi di MRS (Minimum Required Strenght) di 10 MPa, destinati alla distribuzione dell'acqua prodotti in conformità alla UNI EN 12201-1:2012 e 12201-2:2013, e a quanto previsto dal D.M. n. 174 del 06/04/2004 (sostituisce Circ. Min. Sanità n. 102 del 02/12/1978); dovranno essere contrassegnati dal marchio IIP dell'Istituto Italiano dei Plastici e/o equivalente marchio europeo. I tubi devono essere formati per estrusione, e possono essere forniti sia in barre che in rotoli. PFA 25	m		13,34
21CL.PR.3.3090.l	Tubi in Polietilene PE 100 con valori minimi di MRS (Minimum Required Strenght) di 10 MPa, destinati alla distribuzione dell'acqua prodotti in conformità alla UNI EN 12201-1:2012 e 12201-2:2013, e a quanto previsto dal D.M. n. 174 del 06/04/2004 (sostituisce Circ. Min. Sanità n. 102 del 02/12/1978); dovranno essere contrassegnati dal marchio IIP dell'Istituto Italiano dei Plastici e/o equivalente marchio europeo. I tubi devono essere formati per estrusione, e possono essere forniti sia in barre che in rotoli. PFA 25	m		16,67
21CL.PR.3.3090.m	Tubi in Polietilene PE 100 con valori minimi di MRS (Minimum Required Strenght) di 10 MPa, destinati alla distribuzione dell'acqua prodotti in conformità alla UNI EN 12201-1:2012 e 12201-2:2013, e a quanto previsto dal D.M. n. 174 del 06/04/2004 (sostituisce Circ. Min. Sanità n. 102 del 02/12/1978); dovranno essere contrassegnati dal marchio IIP dell'Istituto Italiano dei Plastici e/o equivalente marchio europeo. I tubi devono essere formati per estrusione, e possono essere forniti sia in barre che in rotoli. PFA 25	m		21,30
21CL.PR.3.3090.n	Tubi in Polietilene PE 100 con valori minimi di MRS (Minimum Required Strenght) di 10 MPa, destinati alla distribuzione dell'acqua prodotti in conformità alla UNI EN 12201-1:2012 e 12201-2:2013, e a quanto previsto dal D.M. n. 174 del 06/04/2004 (sostituisce Circ. Min. Sanità n. 102 del 02/12/1978); dovranno essere contrassegnati dal marchio IIP dell'Istituto Italiano dei Plastici e/o equivalente marchio europeo. I tubi devono essere formati per estrusione, e possono essere forniti sia in barre che in rotoli. PFA 25	m		26,92
21CL.PR.3.3090.o	Tubi in Polietilene PE 100 con valori minimi di MRS (Minimum Required Strenght) di 10 MPa, destinati alla distribuzione dell'acqua prodotti in conformità alla UNI EN 12201-1:2012 e 12201-2:2013, e a quanto previsto dal D.M. n. 174 del 06/04/2004 (sostituisce Circ. Min. Sanità n. 102 del 02/12/1978); dovranno essere contrassegnati dal marchio IIP dell'Istituto Italiano dei Plastici e/o equivalente marchio europeo. I tubi devono essere formati per estrusione, e possono essere forniti sia in barre che in rotoli. PFA 25	m		33,60
21CL.PR.3.3090.q	Tubi in Polietilene PE 100 con valori minimi di MRS (Minimum Required Strenght) di 10 MPa, destinati alla distribuzione dell'acqua prodotti in conformità alla UNI EN 12201-1:2012 e 12201-2:2013, e a quanto previsto dal D.M. n. 174 del 06/04/2004 (sostituisce Circ. Min. Sanità n. 102 del 02/12/1978); dovranno essere contrassegnati dal marchio IIP dell'Istituto Italiano dei Plastici e/o equivalente marchio europeo. I tubi devono essere formati per estrusione, e possono essere forniti sia in barre che in rotoli. PFA 25	m		41,22
21CL.PR.3.3090.r	Tubi in Polietilene PE 100 con valori minimi di MRS (Minimum Required Strenght) di 10 MPa, destinati alla distribuzione dell'acqua prodotti in conformità alla UNI EN 12201-1:2012 e 12201-2:2013, e a quanto previsto dal D.M. n. 174 del 06/04/2004 (sostituisce Circ. Min. Sanità n. 102 del 02/12/1978); dovranno essere contrassegnati dal marchio IIP dell'Istituto Italiano dei Plastici e/o equivalente marchio europeo. I tubi devono essere formati per estrusione, e possono essere forniti sia in barre che in rotoli. PFA 25	m		57,01
21CL.PR.3.3090.s	Tubi in Polietilene PE 100 con valori minimi di MRS (Minimum Required Strenght) di 10 MPa, destinati alla distribuzione dell'acqua prodotti in conformità alla UNI EN 12201-1:2012 e 12201-2:2013, e a quanto previsto dal D.M. n. 174 del 06/04/2004 (sostituisce Circ. Min. Sanità n. 102 del 02/12/1978); dovranno essere contrassegnati dal marchio IIP dell'Istituto Italiano dei Plastici e/o equivalente marchio europeo. I tubi devono essere formati per estrusione, e possono essere forniti sia in barre che in rotoli. PFA 25	m		69,14
21CL.PR.3.3090.t	Tubi in Polietilene PE 100 con valori minimi di MRS (Minimum Required Strenght) di 10 MPa, destinati alla distribuzione dell'acqua prodotti in conformità alla UNI EN 12201-1:2012 e 12201-2:2013, e a quanto previsto dal D.M. n. 174 del 06/04/2004 (sostituisce Circ. Min. Sanità n. 102 del 02/12/1978); dovranno essere contrassegnati dal marchio IIP dell'Istituto Italiano dei Plastici e/o equivalente marchio europeo. I tubi devono essere formati per estrusione, e possono essere forniti sia in barre che in rotoli. PFA 25	m		86,65
21CL.PR.3.3090.u	Tubi in Polietilene PE 100 con valori minimi di MRS (Minimum Required Strenght) di 10 MPa, destinati alla distribuzione dell'acqua prodotti in conformità alla UNI EN 12201-1:2012 e 12201-2:2013, e a quanto previsto dal D.M. n. 174 del 06/04/2004 (sostituisce Circ. Min. Sanità n. 102 del 02/12/1978); dovranno essere contrassegnati dal marchio IIP dell'Istituto Italiano dei Plastici e/o equivalente marchio europeo. I tubi devono essere formati per estrusione, e possono essere forniti sia in barre che in rotoli. PFA 25	m		109,22
21CL.PR.3.3090.v	Tubi in Polietilene PE 100 con valori minimi di MRS (Minimum Required Strenght) di 10 MPa, destinati alla distribuzione dell'acqua prodotti in conformità alla UNI EN 12201-1:2012 e 12201-2:2013, e a quanto previsto dal D.M. n. 174 del 06/04/2004 (sostituisce Circ. Min. Sanità n. 102 del 02/12/1978); dovranno essere contrassegnati dal marchio IIP dell'Istituto Italiano dei Plastici e/o equivalente marchio europeo. I tubi devono essere formati per estrusione, e possono essere forniti sia in barre che in rotoli. PFA 25	m		145,64
21CL.PR.3.4010	Tubi in cemento vibrocompresso con incasso maschio e femmina, forniti e posti in opera, compresa la sigillatura dei giunti con malta cementizia, esclusi rinfianco e massetto in cls
21CL.PR.3.4010.a	Tubi in cemento vibrocompresso con incasso maschio e femmina, forniti e posti in opera, compresa la sigillatura dei giunti con malta cementizia, esclusi rinfianco e massetto in cls / del diametro interno di 150 mm	m		3,69
21CL.PR.3.4010.b	Tubi in cemento vibrocompresso con incasso maschio e femmina, forniti e posti in opera, compresa la sigillatura dei giunti con malta cementizia, esclusi rinfianco e massetto in cls / del diametro interno di 200 mm	m		6,12
21CL.PR.3.4010.c	Tubi in cemento vibrocompresso con incasso maschio e femmina, forniti e posti in opera, compresa la sigillatura dei giunti con malta cementizia, esclusi rinfianco e massetto in cls / del diametro interno di 300 mm	m		6,52
21CL.PR.3.4010.d	Tubi in cemento vibrocompresso con incasso maschio e femmina, forniti e posti in opera, compresa la sigillatura dei giunti con malta cementizia, esclusi rinfianco e massetto in cls / del diametro interno di 400 mm	m		9,33
21CL.PR.3.4010.e	Tubi in cemento vibrocompresso con incasso maschio e femmina, forniti e posti in opera, compresa la sigillatura dei giunti con malta cementizia, esclusi rinfianco e massetto in cls / del diametro interno di 500 mm	m		12,91
21CL.PR.3.4010.f	Tubi in cemento vibrocompresso con incasso maschio e femmina, forniti e posti in opera, compresa la sigillatura dei giunti con malta cementizia, esclusi rinfianco e massetto in cls / del diametro interno di 600 mm	m		15,28
21CL.PR.3.4010.g	Tubi in cemento vibrocompresso con incasso maschio e femmina, forniti e posti in opera, compresa la sigillatura dei giunti con malta cementizia, esclusi rinfianco e massetto in cls / del diametro interno di 800 mm	m		25,00
21CL.PR.3.4010.h	Tubi in cemento vibrocompresso con incasso maschio e femmina, forniti e posti in opera, compresa la sigillatura dei giunti con malta cementizia, esclusi rinfianco e massetto in cls / del diametro interno di 1.000 mm	m		30,45
21CL.PR.3.4010.i	Tubi in cemento vibrocompresso con incasso maschio e femmina, forniti e posti in opera, compresa la sigillatura dei giunti con malta cementizia, esclusi rinfianco e massetto in cls / del diametro interno di 1.200 mm	m		46,91
21CL.PR.3.4010.j	Tubi in cemento vibrocompresso con incasso maschio e femmina, forniti e posti in opera, compresa la sigillatura dei giunti con malta cementizia, esclusi rinfianco e massetto in cls / del diametro interno di 1.500 mm	m		77,66
21CL.PR.3.4010.k	Tubi in cemento vibrocompresso con incasso maschio e femmina, forniti e posti in opera, compresa la sigillatura dei giunti con malta cementizia, esclusi rinfianco e massetto in cls / del diametro interno di 2.000 mm	m		150,28
21CL.PR.3.40100	Rivestimento di tubazioni circolari in calcestruzzo vibrocompresso con polimero continuo protettivo interno anticorrosivo di spessore medio non inferiore a mm 3 bicomponente spruzzato in stabilimento a bassa pressione con apparecchiatura dosatrice. Per superfice trattata 180°
21CL.PR.3.40100.a	Rivestimento di tubazioni circolari in calcestruzzo vibrocompresso con polimero continuo protettivo interno anticorrosivo di spessore medio non inferiore a mm 3 bicomponente spruzzato in stabilimento a bassa pressione con apparecchiatura dosatrice. Per superfice trattata 180°	m		8,38
21CL.PR.3.40100.b	Rivestimento di tubazioni circolari in calcestruzzo vibrocompresso con polimero continuo protettivo interno anticorrosivo di spessore medio non inferiore a mm 3 bicomponente spruzzato in stabilimento a bassa pressione con apparecchiatura dosatrice. Per superfice trattata 180°	m		11,36
21CL.PR.3.40100.c	Rivestimento di tubazioni circolari in calcestruzzo vibrocompresso con polimero continuo protettivo interno anticorrosivo di spessore medio non inferiore a mm 3 bicomponente spruzzato in stabilimento a bassa pressione con apparecchiatura dosatrice. Per superfice trattata 180°	m		14,02
21CL.PR.3.40100.d	Rivestimento di tubazioni circolari in calcestruzzo vibrocompresso con polimero continuo protettivo interno anticorrosivo di spessore medio non inferiore a mm 3 bicomponente spruzzato in stabilimento a bassa pressione con apparecchiatura dosatrice. Per superfice trattata 180°	m		16,72
21CL.PR.3.40100.e	Rivestimento di tubazioni circolari in calcestruzzo vibrocompresso con polimero continuo protettivo interno anticorrosivo di spessore medio non inferiore a mm 3 bicomponente spruzzato in stabilimento a bassa pressione con apparecchiatura dosatrice. Per superfice trattata 180°	m		23,46
21CL.PR.3.40100.f	Rivestimento di tubazioni circolari in calcestruzzo vibrocompresso con polimero continuo protettivo interno anticorrosivo di spessore medio non inferiore a mm 3 bicomponente spruzzato in stabilimento a bassa pressione con apparecchiatura dosatrice. Per superfice trattata 180°	m		28,90
21CL.PR.3.40100.g	Rivestimento di tubazioni circolari in calcestruzzo vibrocompresso con polimero continuo protettivo interno anticorrosivo di spessore medio non inferiore a mm 3 bicomponente spruzzato in stabilimento a bassa pressione con apparecchiatura dosatrice. Per superfice trattata 180°	m		33,36
21CL.PR.3.40100.h	Rivestimento di tubazioni circolari in calcestruzzo vibrocompresso con polimero continuo protettivo interno anticorrosivo di spessore medio non inferiore a mm 3 bicomponente spruzzato in stabilimento a bassa pressione con apparecchiatura dosatrice. Per superfice trattata 180°	m		40,05
21CL.PR.3.40100.i	Rivestimento di tubazioni circolari in calcestruzzo vibrocompresso con polimero continuo protettivo interno anticorrosivo di spessore medio non inferiore a mm 3 bicomponente spruzzato in stabilimento a bassa pressione con apparecchiatura dosatrice. Per superfice trattata 180°	m		43,02
21CL.PR.3.40100.j	Rivestimento di tubazioni circolari in calcestruzzo vibrocompresso con polimero continuo protettivo interno anticorrosivo di spessore medio non inferiore a mm 3 bicomponente spruzzato in stabilimento a bassa pressione con apparecchiatura dosatrice. Per superfice trattata 180°	m		46,17
21CL.PR.3.40100.k	Rivestimento di tubazioni circolari in calcestruzzo vibrocompresso con polimero continuo protettivo interno anticorrosivo di spessore medio non inferiore a mm 3 bicomponente spruzzato in stabilimento a bassa pressione con apparecchiatura dosatrice. Per superfice trattata 180°	m		52,61
21CL.PR.3.40100.l	Rivestimento di tubazioni circolari in calcestruzzo vibrocompresso con polimero continuo protettivo interno anticorrosivo di spessore medio non inferiore a mm 3 bicomponente spruzzato in stabilimento a bassa pressione con apparecchiatura dosatrice. Per superfice trattata 180°	m		59,13
21CL.PR.3.40110	Rivestimento di tubazioni circolari in calcestruzzo vibrocompresso con polimero continuo protettivo interno anticorrosivo di spessore medio non inferiore a mm 3 bicomponente spruzzato in stabilimento a bassa pressione con apparecchiatura dosatrice. Per superfice trattata 360°
21CL.PR.3.40110.a	Rivestimento di tubazioni circolari in calcestruzzo vibrocompresso con polimero continuo protettivo interno anticorrosivo di spessore medio non inferiore a mm 3 bicomponente spruzzato in stabilimento a bassa pressione con apparecchiatura dosatrice. Per superfice trattata 360°	m		17,81
21CL.PR.3.40110.b	Rivestimento di tubazioni circolari in calcestruzzo vibrocompresso con polimero continuo protettivo interno anticorrosivo di spessore medio non inferiore a mm 3 bicomponente spruzzato in stabilimento a bassa pressione con apparecchiatura dosatrice. Per superfice trattata 360°	m		23,38
21CL.PR.3.40110.c	Rivestimento di tubazioni circolari in calcestruzzo vibrocompresso con polimero continuo protettivo interno anticorrosivo di spessore medio non inferiore a mm 3 bicomponente spruzzato in stabilimento a bassa pressione con apparecchiatura dosatrice. Per superfice trattata 360°	m		28,12
21CL.PR.3.40110.d	Rivestimento di tubazioni circolari in calcestruzzo vibrocompresso con polimero continuo protettivo interno anticorrosivo di spessore medio non inferiore a mm 3 bicomponente spruzzato in stabilimento a bassa pressione con apparecchiatura dosatrice. Per superfice trattata 360°	m		34,10
21CL.PR.3.40110.e	Rivestimento di tubazioni circolari in calcestruzzo vibrocompresso con polimero continuo protettivo interno anticorrosivo di spessore medio non inferiore a mm 3 bicomponente spruzzato in stabilimento a bassa pressione con apparecchiatura dosatrice. Per superfice trattata 360°	m		46,42
21CL.PR.3.40110.f	Rivestimento di tubazioni circolari in calcestruzzo vibrocompresso con polimero continuo protettivo interno anticorrosivo di spessore medio non inferiore a mm 3 bicomponente spruzzato in stabilimento a bassa pressione con apparecchiatura dosatrice. Per superfice trattata 360°	m		57,30
21CL.PR.3.40110.g	Rivestimento di tubazioni circolari in calcestruzzo vibrocompresso con polimero continuo protettivo interno anticorrosivo di spessore medio non inferiore a mm 3 bicomponente spruzzato in stabilimento a bassa pressione con apparecchiatura dosatrice. Per superfice trattata 360°	m		65,91
21CL.PR.3.40110.h	Rivestimento di tubazioni circolari in calcestruzzo vibrocompresso con polimero continuo protettivo interno anticorrosivo di spessore medio non inferiore a mm 3 bicomponente spruzzato in stabilimento a bassa pressione con apparecchiatura dosatrice. Per superfice trattata 360°	m		82,65
21CL.PR.3.40110.i	Rivestimento di tubazioni circolari in calcestruzzo vibrocompresso con polimero continuo protettivo interno anticorrosivo di spessore medio non inferiore a mm 3 bicomponente spruzzato in stabilimento a bassa pressione con apparecchiatura dosatrice. Per superfice trattata 360°	m		85,91
21CL.PR.3.40110.j	Rivestimento di tubazioni circolari in calcestruzzo vibrocompresso con polimero continuo protettivo interno anticorrosivo di spessore medio non inferiore a mm 3 bicomponente spruzzato in stabilimento a bassa pressione con apparecchiatura dosatrice. Per superfice trattata 360°	m		89,34
21CL.PR.3.40110.k	Rivestimento di tubazioni circolari in calcestruzzo vibrocompresso con polimero continuo protettivo interno anticorrosivo di spessore medio non inferiore a mm 3 bicomponente spruzzato in stabilimento a bassa pressione con apparecchiatura dosatrice. Per superfice trattata 360°	m		101,62
21CL.PR.3.40110.l	Rivestimento di tubazioni circolari in calcestruzzo vibrocompresso con polimero continuo protettivo interno anticorrosivo di spessore medio non inferiore a mm 3 bicomponente spruzzato in stabilimento a bassa pressione con apparecchiatura dosatrice. Per superfice trattata 360°	m		117,92
21CL.PR.3.40120	Rivestimento di tubazioni ovoidali in calcestruzzo vibrocompresso con polimero continuo protettivo interno anticorrosivo di spessore medio non inferiore a mm 3 bicomponente spruzzato in stabilimento a bassa pressione con apparecchiatura dosatrice. Per superfice trattata 120°
21CL.PR.3.40120.a	Rivestimento di tubazioni ovoidali in calcestruzzo vibrocompresso con polimero continuo protettivo interno anticorrosivo di spessore medio non inferiore a mm 3 bicomponente spruzzato in stabilimento a bassa pressione con apparecchiatura dosatrice. Per superfice trattata 120°	m		3,06
21CL.PR.3.40120.b	Rivestimento di tubazioni ovoidali in calcestruzzo vibrocompresso con polimero continuo protettivo interno anticorrosivo di spessore medio non inferiore a mm 3 bicomponente spruzzato in stabilimento a bassa pressione con apparecchiatura dosatrice. Per superfice trattata 120°	m		3,88
21CL.PR.3.40120.c	Rivestimento di tubazioni ovoidali in calcestruzzo vibrocompresso con polimero continuo protettivo interno anticorrosivo di spessore medio non inferiore a mm 3 bicomponente spruzzato in stabilimento a bassa pressione con apparecchiatura dosatrice. Per superfice trattata 120°	m		4,59
21CL.PR.3.40120.d	Rivestimento di tubazioni ovoidali in calcestruzzo vibrocompresso con polimero continuo protettivo interno anticorrosivo di spessore medio non inferiore a mm 3 bicomponente spruzzato in stabilimento a bassa pressione con apparecchiatura dosatrice. Per superfice trattata 120°	m		5,44
21CL.PR.3.40120.e	Rivestimento di tubazioni ovoidali in calcestruzzo vibrocompresso con polimero continuo protettivo interno anticorrosivo di spessore medio non inferiore a mm 3 bicomponente spruzzato in stabilimento a bassa pressione con apparecchiatura dosatrice. Per superfice trattata 120°	m		6,30
21CL.PR.3.40120.f	Rivestimento di tubazioni ovoidali in calcestruzzo vibrocompresso con polimero continuo protettivo interno anticorrosivo di spessore medio non inferiore a mm 3 bicomponente spruzzato in stabilimento a bassa pressione con apparecchiatura dosatrice. Per superfice trattata 120°	m		7,58
21CL.PR.3.40120.g	Rivestimento di tubazioni ovoidali in calcestruzzo vibrocompresso con polimero continuo protettivo interno anticorrosivo di spessore medio non inferiore a mm 3 bicomponente spruzzato in stabilimento a bassa pressione con apparecchiatura dosatrice. Per superfice trattata 120°	m		9,36
21CL.PR.3.40120.h	Rivestimento di tubazioni ovoidali in calcestruzzo vibrocompresso con polimero continuo protettivo interno anticorrosivo di spessore medio non inferiore a mm 3 bicomponente spruzzato in stabilimento a bassa pressione con apparecchiatura dosatrice. Per superfice trattata 120°	m		10,80
21CL.PR.3.40130	Rivestimento di tubazioni ovoidali in calcestruzzo vibrocompresso con polimero continuo protettivo interno anticorrosivo di spessore medio non inferiore a mm 3 bicomponente spruzzato in stabilimento a bassa pressione con apparecchiatura dosatrice. Per superfice trattata 180°
21CL.PR.3.40130.a	Rivestimento di tubazioni ovoidali in calcestruzzo vibrocompresso con polimero continuo protettivo interno anticorrosivo di spessore medio non inferiore a mm 3 bicomponente spruzzato in stabilimento a bassa pressione con apparecchiatura dosatrice. Per superfice trattata 180°	m		12,28
21CL.PR.3.40130.b	Rivestimento di tubazioni ovoidali in calcestruzzo vibrocompresso con polimero continuo protettivo interno anticorrosivo di spessore medio non inferiore a mm 3 bicomponente spruzzato in stabilimento a bassa pressione con apparecchiatura dosatrice. Per superfice trattata 180°	m		16,77
21CL.PR.3.40130.c	Rivestimento di tubazioni ovoidali in calcestruzzo vibrocompresso con polimero continuo protettivo interno anticorrosivo di spessore medio non inferiore a mm 3 bicomponente spruzzato in stabilimento a bassa pressione con apparecchiatura dosatrice. Per superfice trattata 180°	m		21,11
21CL.PR.3.40130.d	Rivestimento di tubazioni ovoidali in calcestruzzo vibrocompresso con polimero continuo protettivo interno anticorrosivo di spessore medio non inferiore a mm 3 bicomponente spruzzato in stabilimento a bassa pressione con apparecchiatura dosatrice. Per superfice trattata 180°	m		25,14
21CL.PR.3.40130.e	Rivestimento di tubazioni ovoidali in calcestruzzo vibrocompresso con polimero continuo protettivo interno anticorrosivo di spessore medio non inferiore a mm 3 bicomponente spruzzato in stabilimento a bassa pressione con apparecchiatura dosatrice. Per superfice trattata 180°	m		29,11
21CL.PR.3.40130.f	Rivestimento di tubazioni ovoidali in calcestruzzo vibrocompresso con polimero continuo protettivo interno anticorrosivo di spessore medio non inferiore a mm 3 bicomponente spruzzato in stabilimento a bassa pressione con apparecchiatura dosatrice. Per superfice trattata 180°	m		35,07
21CL.PR.3.40130.g	Rivestimento di tubazioni ovoidali in calcestruzzo vibrocompresso con polimero continuo protettivo interno anticorrosivo di spessore medio non inferiore a mm 3 bicomponente spruzzato in stabilimento a bassa pressione con apparecchiatura dosatrice. Per superfice trattata 180°	m		43,20
21CL.PR.3.40130.h	Rivestimento di tubazioni ovoidali in calcestruzzo vibrocompresso con polimero continuo protettivo interno anticorrosivo di spessore medio non inferiore a mm 3 bicomponente spruzzato in stabilimento a bassa pressione con apparecchiatura dosatrice. Per superfice trattata 180°	m		49,80
21CL.PR.3.40140	Rivestimento di tubazioni ovoidali in calcestruzzo vibrocompresso con polimero continuo protettivo interno anticorrosivo di spessore medio non inferiore a mm 3 bicomponente spruzzato in stabilimento a bassa pressione con apparecchiatura dosatrice. Per superfice trattata 360°
21CL.PR.3.40140.a	Rivestimento di tubazioni ovoidali in calcestruzzo vibrocompresso con polimero continuo protettivo interno anticorrosivo di spessore medio non inferiore a mm 3 bicomponente spruzzato in stabilimento a bassa pressione con apparecchiatura dosatrice. Per superfice trattata 360°	m		23,42
21CL.PR.3.40140.b	Rivestimento di tubazioni ovoidali in calcestruzzo vibrocompresso con polimero continuo protettivo interno anticorrosivo di spessore medio non inferiore a mm 3 bicomponente spruzzato in stabilimento a bassa pressione con apparecchiatura dosatrice. Per superfice trattata 360°	m		28,04
21CL.PR.3.40140.c	Rivestimento di tubazioni ovoidali in calcestruzzo vibrocompresso con polimero continuo protettivo interno anticorrosivo di spessore medio non inferiore a mm 3 bicomponente spruzzato in stabilimento a bassa pressione con apparecchiatura dosatrice. Per superfice trattata 360°	m		35,54
21CL.PR.3.40140.d	Rivestimento di tubazioni ovoidali in calcestruzzo vibrocompresso con polimero continuo protettivo interno anticorrosivo di spessore medio non inferiore a mm 3 bicomponente spruzzato in stabilimento a bassa pressione con apparecchiatura dosatrice. Per superfice trattata 360°	m		42,57
21CL.PR.3.40140.e	Rivestimento di tubazioni ovoidali in calcestruzzo vibrocompresso con polimero continuo protettivo interno anticorrosivo di spessore medio non inferiore a mm 3 bicomponente spruzzato in stabilimento a bassa pressione con apparecchiatura dosatrice. Per superfice trattata 360°	m		48,76
21CL.PR.3.40140.f	Rivestimento di tubazioni ovoidali in calcestruzzo vibrocompresso con polimero continuo protettivo interno anticorrosivo di spessore medio non inferiore a mm 3 bicomponente spruzzato in stabilimento a bassa pressione con apparecchiatura dosatrice. Per superfice trattata 360°	m		58,73
21CL.PR.3.40140.g	Rivestimento di tubazioni ovoidali in calcestruzzo vibrocompresso con polimero continuo protettivo interno anticorrosivo di spessore medio non inferiore a mm 3 bicomponente spruzzato in stabilimento a bassa pressione con apparecchiatura dosatrice. Per superfice trattata 360°	m		72,36
21CL.PR.3.40140.h	Rivestimento di tubazioni ovoidali in calcestruzzo vibrocompresso con polimero continuo protettivo interno anticorrosivo di spessore medio non inferiore a mm 3 bicomponente spruzzato in stabilimento a bassa pressione con apparecchiatura dosatrice. Per superfice trattata 360°	m		83,49
21CL.PR.3.40150	Tubazioni prefabbricate in calcestruzzo vibrocompresso a sezione ovoidale, di lunghezza non inferiore a mt 2,00, con base piana d'appoggio ed incastro a bicchiere, Le tubazioni avranno sezione interna ovoidale e dovranno rispondere alla normativa contenuta nelle UNI EN 1916 (che superano le DIN 4032), UNI 8520/2, UNI 11417-1/2:2012, esenti da fori passanti. Le tubazioni dovranno essere prodotte e controllate, nelle varie fasi della produzione, da aziende in possesso di certificazione di Sistema Qualità Aziendale UNI EN ISO 9001:2015
21CL.PR.3.40150.a	Tubazioni prefabbricate in calcestruzzo vibrocompresso a sezione ovoidale, di lunghezza non inferiore a mt 2,00, con base piana d'appoggio ed incastro a bicchiere, Le tubazioni avranno sezione interna ovoidale e dovranno rispondere alla normativa contenuta nelle UNI EN 1916 (che superano le DIN 4032), UNI 8520/2, UNI 11417-1/2:2012, esenti da fori passanti. Le tubazioni dovranno essere prodotte e controllate, nelle varie fasi della produzione, da aziende in possesso di certificazione di Sistema Qualità Aziendale UNI EN ISO 9001:2015	m		20,91
21CL.PR.3.40150.b	Tubazioni prefabbricate in calcestruzzo vibrocompresso a sezione ovoidale, di lunghezza non inferiore a mt 2,00, con base piana d'appoggio ed incastro a bicchiere, Le tubazioni avranno sezione interna ovoidale e dovranno rispondere alla normativa contenuta nelle UNI EN 1916 (che superano le DIN 4032), UNI 8520/2, UNI 11417-1/2:2012, esenti da fori passanti. Le tubazioni dovranno essere prodotte e controllate, nelle varie fasi della produzione, da aziende in possesso di certificazione di Sistema Qualità Aziendale UNI EN ISO 9001:2015	m		30,24
21CL.PR.3.40150.c	Tubazioni prefabbricate in calcestruzzo vibrocompresso a sezione ovoidale, di lunghezza non inferiore a mt 2,00, con base piana d'appoggio ed incastro a bicchiere, Le tubazioni avranno sezione interna ovoidale e dovranno rispondere alla normativa contenuta nelle UNI EN 1916 (che superano le DIN 4032), UNI 8520/2, UNI 11417-1/2:2012, esenti da fori passanti. Le tubazioni dovranno essere prodotte e controllate, nelle varie fasi della produzione, da aziende in possesso di certificazione di Sistema Qualità Aziendale UNI EN ISO 9001:2015	m		38,59
21CL.PR.3.40150.d	Tubazioni prefabbricate in calcestruzzo vibrocompresso a sezione ovoidale, di lunghezza non inferiore a mt 2,00, con base piana d'appoggio ed incastro a bicchiere, Le tubazioni avranno sezione interna ovoidale e dovranno rispondere alla normativa contenuta nelle UNI EN 1916 (che superano le DIN 4032), UNI 8520/2, UNI 11417-1/2:2012, esenti da fori passanti. Le tubazioni dovranno essere prodotte e controllate, nelle varie fasi della produzione, da aziende in possesso di certificazione di Sistema Qualità Aziendale UNI EN ISO 9001:2015	m		47,29
21CL.PR.3.40150.e	Tubazioni prefabbricate in calcestruzzo vibrocompresso a sezione ovoidale, di lunghezza non inferiore a mt 2,00, con base piana d'appoggio ed incastro a bicchiere, Le tubazioni avranno sezione interna ovoidale e dovranno rispondere alla normativa contenuta nelle UNI EN 1916 (che superano le DIN 4032), UNI 8520/2, UNI 11417-1/2:2012, esenti da fori passanti. Le tubazioni dovranno essere prodotte e controllate, nelle varie fasi della produzione, da aziende in possesso di certificazione di Sistema Qualità Aziendale UNI EN ISO 9001:2015	m		61,75
21CL.PR.3.40150.f	Tubazioni prefabbricate in calcestruzzo vibrocompresso a sezione ovoidale, di lunghezza non inferiore a mt 2,00, con base piana d'appoggio ed incastro a bicchiere, Le tubazioni avranno sezione interna ovoidale e dovranno rispondere alla normativa contenuta nelle UNI EN 1916 (che superano le DIN 4032), UNI 8520/2, UNI 11417-1/2:2012, esenti da fori passanti. Le tubazioni dovranno essere prodotte e controllate, nelle varie fasi della produzione, da aziende in possesso di certificazione di Sistema Qualità Aziendale UNI EN ISO 9001:2015	m		78,03
21CL.PR.3.40150.g	Tubazioni prefabbricate in calcestruzzo vibrocompresso a sezione ovoidale, di lunghezza non inferiore a mt 2,00, con base piana d'appoggio ed incastro a bicchiere, Le tubazioni avranno sezione interna ovoidale e dovranno rispondere alla normativa contenuta nelle UNI EN 1916 (che superano le DIN 4032), UNI 8520/2, UNI 11417-1/2:2012, esenti da fori passanti. Le tubazioni dovranno essere prodotte e controllate, nelle varie fasi della produzione, da aziende in possesso di certificazione di Sistema Qualità Aziendale UNI EN ISO 9001:2015	m		128,17
21CL.PR.3.40150.h	Tubazioni prefabbricate in calcestruzzo vibrocompresso a sezione ovoidale, di lunghezza non inferiore a mt 2,00, con base piana d'appoggio ed incastro a bicchiere, Le tubazioni avranno sezione interna ovoidale e dovranno rispondere alla normativa contenuta nelle UNI EN 1916 (che superano le DIN 4032), UNI 8520/2, UNI 11417-1/2:2012, esenti da fori passanti. Le tubazioni dovranno essere prodotte e controllate, nelle varie fasi della produzione, da aziende in possesso di certificazione di Sistema Qualità Aziendale UNI EN ISO 9001:2015	m		166,02
21CL.PR.3.40160	Tubazioni prefabbricate in calcestruzzo vibrocompresso a sezione ovoidale, di lunghezza non inferiore a mt 2,00, con base piana d'appoggio ed giunto a bicchiere a mezzo spessore, Le tubazioni avranno sezione interna ovoidale e dovranno rispondere alla normativa contenuta nelle UNI EN 1916 (che superano le DIN 4032), UNI 8520/2, UNI 11417-1/2:2012, esenti da fori passanti. Le tubazioni dovranno essere prodotte e controllate, nelle varie fasi della produzione, da aziende in possesso di certificazione di Sistema Qualità Aziendale UNI EN ISO 9001:2015
21CL.PR.3.40160.e	Tubazioni prefabbricate in calcestruzzo vibrocompresso a sezione ovoidale, di lunghezza non inferiore a mt 2,00, con base piana d'appoggio ed giunto a bicchiere a mezzo spessore, Le tubazioni avranno sezione interna ovoidale e dovranno rispondere alla normativa contenuta nelle UNI EN 1916 (che superano le DIN 4032), UNI 8520/2, UNI 11417-1/2:2012, esenti da fori passanti. Le tubazioni dovranno essere prodotte e controllate, nelle varie fasi della produzione, da aziende in possesso di certificazione di Sistema Qualità Aziendale UNI EN ISO 9001:2015	m		38,60
21CL.PR.3.40160.f	Tubazioni prefabbricate in calcestruzzo vibrocompresso a sezione ovoidale, di lunghezza non inferiore a mt 2,00, con base piana d'appoggio ed giunto a bicchiere a mezzo spessore, Le tubazioni avranno sezione interna ovoidale e dovranno rispondere alla normativa contenuta nelle UNI EN 1916 (che superano le DIN 4032), UNI 8520/2, UNI 11417-1/2:2012, esenti da fori passanti. Le tubazioni dovranno essere prodotte e controllate, nelle varie fasi della produzione, da aziende in possesso di certificazione di Sistema Qualità Aziendale UNI EN ISO 9001:2015	m		52,78
21CL.PR.3.40160.g	Tubazioni prefabbricate in calcestruzzo vibrocompresso a sezione ovoidale, di lunghezza non inferiore a mt 2,00, con base piana d'appoggio ed giunto a bicchiere a mezzo spessore, Le tubazioni avranno sezione interna ovoidale e dovranno rispondere alla normativa contenuta nelle UNI EN 1916 (che superano le DIN 4032), UNI 8520/2, UNI 11417-1/2:2012, esenti da fori passanti. Le tubazioni dovranno essere prodotte e controllate, nelle varie fasi della produzione, da aziende in possesso di certificazione di Sistema Qualità Aziendale UNI EN ISO 9001:2015	m		89,09
21CL.PR.3.40160.h	Tubazioni prefabbricate in calcestruzzo vibrocompresso a sezione ovoidale, di lunghezza non inferiore a mt 2,00, con base piana d'appoggio ed giunto a bicchiere a mezzo spessore, Le tubazioni avranno sezione interna ovoidale e dovranno rispondere alla normativa contenuta nelle UNI EN 1916 (che superano le DIN 4032), UNI 8520/2, UNI 11417-1/2:2012, esenti da fori passanti. Le tubazioni dovranno essere prodotte e controllate, nelle varie fasi della produzione, da aziende in possesso di certificazione di Sistema Qualità Aziendale UNI EN ISO 9001:2015	m		228,46
21CL.PR.3.4020	Ttubi di lunghezza non inferiore a mt 2,00 prefabbricati in calcestruzzo vibrocompresso a sezione circolare non armata, con base piana d'appoggio e bicchiere esterno, con incastro a bicchiere ed anello in gomma incorporato. Le tubazioni avranno sezione interna circolare e dovranno rispondere alle prescrizioni previste dalla normativa contenuta nella Norma UNI EN 1916, UNI 8520/2, UNI 11417-1/2:2012, D.M. 17-01-2018 e circolare Ministero LL.PP. n¦27291 del 02-03-1986, esenti da fori passanti. La resistenza caratteristica a compressione del calcestruzzo non deve essere inferiore a 40 Mpa (400 kg/cmq). Le tubazioni dovranno essere prodotte e controllate, nelle varie fasi della produzione, da aziende in possesso di certificazione di Sistema Qualità Aziendale UNI EN ISO 9001:2015 certificato ICMQ e certificazione di prodotto secondo le norme UNI EN ISO 9000, o marcatura CE cosý come previsto dalla norma UNI EN 191
21CL.PR.3.4020.a	Ttubi di lunghezza non inferiore a mt 2,00 prefabbricati in calcestruzzo vibrocompresso a sezione circolare non armata, con base piana d'appoggio e bicchiere esterno, con incastro a bicchiere ed anello in gomma incorporato. Le tubazioni avranno sezione interna circolare e dovranno rispondere alle prescrizioni previste dalla normativa contenuta nella Norma UNI EN 1916, UNI 8520/2, UNI 11417-1/2:2012, D.M. 17-01-2018 e circolare Ministero LL.PP. n¦27291 del 02-03-1986, esenti da fori passanti. La resistenza caratteristica a compressione del calcestruzzo non deve essere inferiore a 40 Mpa (400 kg/cmq). Le tubazioni dovranno essere prodotte e controllate, nelle varie fasi della produzione, da aziende in possesso di certificazione di Sistema Qualità Aziendale UNI EN ISO 9001:2015 certificato ICMQ e certificazione di prodotto secondo le norme UNI EN ISO 9000, o marcatura CE cosý come previsto dalla norma UNI EN 191 / del diametro interno di 300 mm	m		22,13
21CL.PR.3.4020.b	Ttubi di lunghezza non inferiore a mt 2,00 prefabbricati in calcestruzzo vibrocompresso a sezione circolare non armata, con base piana d'appoggio e bicchiere esterno, con incastro a bicchiere ed anello in gomma incorporato. Le tubazioni avranno sezione interna circolare e dovranno rispondere alle prescrizioni previste dalla normativa contenuta nella Norma UNI EN 1916, UNI 8520/2, UNI 11417-1/2:2012, D.M. 17-01-2018 e circolare Ministero LL.PP. n¦27291 del 02-03-1986, esenti da fori passanti. La resistenza caratteristica a compressione del calcestruzzo non deve essere inferiore a 40 Mpa (400 kg/cmq). Le tubazioni dovranno essere prodotte e controllate, nelle varie fasi della produzione, da aziende in possesso di certificazione di Sistema Qualità Aziendale UNI EN ISO 9001:2015 certificato ICMQ e certificazione di prodotto secondo le norme UNI EN ISO 9000, o marcatura CE cosý come previsto dalla norma UNI EN 191	m		26,84
21CL.PR.3.4020.c	Ttubi di lunghezza non inferiore a mt 2,00 prefabbricati in calcestruzzo vibrocompresso a sezione circolare non armata, con base piana d'appoggio e bicchiere esterno, con incastro a bicchiere ed anello in gomma incorporato. Le tubazioni avranno sezione interna circolare e dovranno rispondere alle prescrizioni previste dalla normativa contenuta nella Norma UNI EN 1916, UNI 8520/2, UNI 11417-1/2:2012, D.M. 17-01-2018 e circolare Ministero LL.PP. n¦27291 del 02-03-1986, esenti da fori passanti. La resistenza caratteristica a compressione del calcestruzzo non deve essere inferiore a 40 Mpa (400 kg/cmq). Le tubazioni dovranno essere prodotte e controllate, nelle varie fasi della produzione, da aziende in possesso di certificazione di Sistema Qualità Aziendale UNI EN ISO 9001:2015 certificato ICMQ e certificazione di prodotto secondo le norme UNI EN ISO 9000, o marcatura CE cosý come previsto dalla norma UNI EN 191	m		34,83
21CL.PR.3.4020.d	Ttubi di lunghezza non inferiore a mt 2,00 prefabbricati in calcestruzzo vibrocompresso a sezione circolare non armata, con base piana d'appoggio e bicchiere esterno, con incastro a bicchiere ed anello in gomma incorporato. Le tubazioni avranno sezione interna circolare e dovranno rispondere alle prescrizioni previste dalla normativa contenuta nella Norma UNI EN 1916, UNI 8520/2, UNI 11417-1/2:2012, D.M. 17-01-2018 e circolare Ministero LL.PP. n¦27291 del 02-03-1986, esenti da fori passanti. La resistenza caratteristica a compressione del calcestruzzo non deve essere inferiore a 40 Mpa (400 kg/cmq). Le tubazioni dovranno essere prodotte e controllate, nelle varie fasi della produzione, da aziende in possesso di certificazione di Sistema Qualità Aziendale UNI EN ISO 9001:2015 certificato ICMQ e certificazione di prodotto secondo le norme UNI EN ISO 9000, o marcatura CE cosý come previsto dalla norma UNI EN 191 / del diametro interno di 600 mm	m		44,88
21CL.PR.3.4020.e	Ttubi di lunghezza non inferiore a mt 2,00 prefabbricati in calcestruzzo vibrocompresso a sezione circolare non armata, con base piana d'appoggio e bicchiere esterno, con incastro a bicchiere ed anello in gomma incorporato. Le tubazioni avranno sezione interna circolare e dovranno rispondere alle prescrizioni previste dalla normativa contenuta nella Norma UNI EN 1916, UNI 8520/2, UNI 11417-1/2:2012, D.M. 17-01-2018 e circolare Ministero LL.PP. n¦27291 del 02-03-1986, esenti da fori passanti. La resistenza caratteristica a compressione del calcestruzzo non deve essere inferiore a 40 Mpa (400 kg/cmq). Le tubazioni dovranno essere prodotte e controllate, nelle varie fasi della produzione, da aziende in possesso di certificazione di Sistema Qualità Aziendale UNI EN ISO 9001:2015 certificato ICMQ e certificazione di prodotto secondo le norme UNI EN ISO 9000, o marcatura CE cosý come previsto dalla norma UNI EN 191	m		68,91
21CL.PR.3.4020.f	Ttubi di lunghezza non inferiore a mt 2,00 prefabbricati in calcestruzzo vibrocompresso a sezione circolare non armata, con base piana d'appoggio e bicchiere esterno, con incastro a bicchiere ed anello in gomma incorporato. Le tubazioni avranno sezione interna circolare e dovranno rispondere alle prescrizioni previste dalla normativa contenuta nella Norma UNI EN 1916, UNI 8520/2, UNI 11417-1/2:2012, D.M. 17-01-2018 e circolare Ministero LL.PP. n¦27291 del 02-03-1986, esenti da fori passanti. La resistenza caratteristica a compressione del calcestruzzo non deve essere inferiore a 40 Mpa (400 kg/cmq). Le tubazioni dovranno essere prodotte e controllate, nelle varie fasi della produzione, da aziende in possesso di certificazione di Sistema Qualità Aziendale UNI EN ISO 9001:2015 certificato ICMQ e certificazione di prodotto secondo le norme UNI EN ISO 9000, o marcatura CE cosý come previsto dalla norma UNI EN 191 / del diametro interno di 1.000 mm	m		97,38
21CL.PR.3.4020.g	Ttubi di lunghezza non inferiore a mt 2,00 prefabbricati in calcestruzzo vibrocompresso a sezione circolare non armata, con base piana d'appoggio e bicchiere esterno, con incastro a bicchiere ed anello in gomma incorporato. Le tubazioni avranno sezione interna circolare e dovranno rispondere alle prescrizioni previste dalla normativa contenuta nella Norma UNI EN 1916, UNI 8520/2, UNI 11417-1/2:2012, D.M. 17-01-2018 e circolare Ministero LL.PP. n¦27291 del 02-03-1986, esenti da fori passanti. La resistenza caratteristica a compressione del calcestruzzo non deve essere inferiore a 40 Mpa (400 kg/cmq). Le tubazioni dovranno essere prodotte e controllate, nelle varie fasi della produzione, da aziende in possesso di certificazione di Sistema Qualità Aziendale UNI EN ISO 9001:2015 certificato ICMQ e certificazione di prodotto secondo le norme UNI EN ISO 9000, o marcatura CE cosý come previsto dalla norma UNI EN 191 / del diametro interno di 1.200 mm	m		151,34
21CL.PR.3.4020.h	Ttubi di lunghezza non inferiore a mt 2,00 prefabbricati in calcestruzzo vibrocompresso a sezione circolare non armata, con base piana d'appoggio e bicchiere esterno, con incastro a bicchiere ed anello in gomma incorporato. Le tubazioni avranno sezione interna circolare e dovranno rispondere alle prescrizioni previste dalla normativa contenuta nella Norma UNI EN 1916, UNI 8520/2, UNI 11417-1/2:2012, D.M. 17-01-2018 e circolare Ministero LL.PP. n¦27291 del 02-03-1986, esenti da fori passanti. La resistenza caratteristica a compressione del calcestruzzo non deve essere inferiore a 40 Mpa (400 kg/cmq). Le tubazioni dovranno essere prodotte e controllate, nelle varie fasi della produzione, da aziende in possesso di certificazione di Sistema Qualità Aziendale UNI EN ISO 9001:2015 certificato ICMQ e certificazione di prodotto secondo le norme UNI EN ISO 9000, o marcatura CE cosý come previsto dalla norma UNI EN 191 / del diametro interno di 1.500 mm	m		233,07
21CL.PR.3.4030	Tubi di lunghezza non inferiore a mt 2,00 prefabbricati in calcestruzzo vibrocompresso a sezione circolare non armata, con base piana d'appoggio e bicchiere esterno, con incastro a bicchiere ed anello in gomma a rotolamento. Le tubazioni avranno sezione interna circolare e dovranno rispondere alle prescrizioni previste dalla normativa contenuta nella Norma UNI EN 1916, UNI 8520/2, UNI 11417-1/2:2012, D.M. 17-01-2018 e circolare Ministero LL.PP. n° 27291 del 02-03-1986 , esenti da fori passanti. La resistenza caratteristica a compressione del calcestruzzo non deve essere inferiore a 40 Mpa (400 kg/cmq). Le tubazioni dovranno essere prodotte e controllate, nelle varie fasi della produzione, da aziende in possesso di certificazione di Sistema Qualità Aziendale UNI EN ISO 9001:2015 certificato ICMQ e certificazione di prodotto secondo le norme UNI EN ISO 9000, o marcatura CE così come previsto dalla norma UNI EN 191
21CL.PR.3.4030.a	Tubi di lunghezza non inferiore a mt 2,00 prefabbricati in calcestruzzo vibrocompresso a sezione circolare non armata, con base piana d'appoggio e bicchiere esterno, con incastro a bicchiere ed anello in gomma a rotolamento. Le tubazioni avranno sezione interna circolare e dovranno rispondere alle prescrizioni previste dalla normativa contenuta nella Norma UNI EN 1916, UNI 8520/2, UNI 11417-1/2:2012, D.M. 17-01-2018 e circolare Ministero LL.PP. n° 27291 del 02-03-1986 , esenti da fori passanti. La resistenza caratteristica a compressione del calcestruzzo non deve essere inferiore a 40 Mpa (400 kg/cmq). Le tubazioni dovranno essere prodotte e controllate, nelle varie fasi della produzione, da aziende in possesso di certificazione di Sistema Qualità Aziendale UNI EN ISO 9001:2015 certificato ICMQ e certificazione di prodotto secondo le norme UNI EN ISO 9000, o marcatura CE così come previsto dalla norma UNI EN 191 / del diametro interno di 300 mm	m		19,19
21CL.PR.3.4030.b	Tubi di lunghezza non inferiore a mt 2,00 prefabbricati in calcestruzzo vibrocompresso a sezione circolare non armata, con base piana d'appoggio e bicchiere esterno, con incastro a bicchiere ed anello in gomma a rotolamento. Le tubazioni avranno sezione interna circolare e dovranno rispondere alle prescrizioni previste dalla normativa contenuta nella Norma UNI EN 1916, UNI 8520/2, UNI 11417-1/2:2012, D.M. 17-01-2018 e circolare Ministero LL.PP. n° 27291 del 02-03-1986 , esenti da fori passanti. La resistenza caratteristica a compressione del calcestruzzo non deve essere inferiore a 40 Mpa (400 kg/cmq). Le tubazioni dovranno essere prodotte e controllate, nelle varie fasi della produzione, da aziende in possesso di certificazione di Sistema Qualità Aziendale UNI EN ISO 9001:2015 certificato ICMQ e certificazione di prodotto secondo le norme UNI EN ISO 9000, o marcatura CE così come previsto dalla norma UNI EN 191	m		22,12
21CL.PR.3.4030.c	Tubi di lunghezza non inferiore a mt 2,00 prefabbricati in calcestruzzo vibrocompresso a sezione circolare non armata, con base piana d'appoggio e bicchiere esterno, con incastro a bicchiere ed anello in gomma a rotolamento. Le tubazioni avranno sezione interna circolare e dovranno rispondere alle prescrizioni previste dalla normativa contenuta nella Norma UNI EN 1916, UNI 8520/2, UNI 11417-1/2:2012, D.M. 17-01-2018 e circolare Ministero LL.PP. n° 27291 del 02-03-1986 , esenti da fori passanti. La resistenza caratteristica a compressione del calcestruzzo non deve essere inferiore a 40 Mpa (400 kg/cmq). Le tubazioni dovranno essere prodotte e controllate, nelle varie fasi della produzione, da aziende in possesso di certificazione di Sistema Qualità Aziendale UNI EN ISO 9001:2015 certificato ICMQ e certificazione di prodotto secondo le norme UNI EN ISO 9000, o marcatura CE così come previsto dalla norma UNI EN 191	m		28,94
21CL.PR.3.4030.d	Tubi di lunghezza non inferiore a mt 2,00 prefabbricati in calcestruzzo vibrocompresso a sezione circolare non armata, con base piana d'appoggio e bicchiere esterno, con incastro a bicchiere ed anello in gomma a rotolamento. Le tubazioni avranno sezione interna circolare e dovranno rispondere alle prescrizioni previste dalla normativa contenuta nella Norma UNI EN 1916, UNI 8520/2, UNI 11417-1/2:2012, D.M. 17-01-2018 e circolare Ministero LL.PP. n° 27291 del 02-03-1986 , esenti da fori passanti. La resistenza caratteristica a compressione del calcestruzzo non deve essere inferiore a 40 Mpa (400 kg/cmq). Le tubazioni dovranno essere prodotte e controllate, nelle varie fasi della produzione, da aziende in possesso di certificazione di Sistema Qualità Aziendale UNI EN ISO 9001:2015 certificato ICMQ e certificazione di prodotto secondo le norme UNI EN ISO 9000, o marcatura CE così come previsto dalla norma UNI EN 191 / del diametro interno di 600 mm	m		38,83
21CL.PR.3.4030.e	Tubi di lunghezza non inferiore a mt 2,00 prefabbricati in calcestruzzo vibrocompresso a sezione circolare non armata, con base piana d'appoggio e bicchiere esterno, con incastro a bicchiere ed anello in gomma a rotolamento. Le tubazioni avranno sezione interna circolare e dovranno rispondere alle prescrizioni previste dalla normativa contenuta nella Norma UNI EN 1916, UNI 8520/2, UNI 11417-1/2:2012, D.M. 17-01-2018 e circolare Ministero LL.PP. n° 27291 del 02-03-1986 , esenti da fori passanti. La resistenza caratteristica a compressione del calcestruzzo non deve essere inferiore a 40 Mpa (400 kg/cmq). Le tubazioni dovranno essere prodotte e controllate, nelle varie fasi della produzione, da aziende in possesso di certificazione di Sistema Qualità Aziendale UNI EN ISO 9001:2015 certificato ICMQ e certificazione di prodotto secondo le norme UNI EN ISO 9000, o marcatura CE così come previsto dalla norma UNI EN 191	m		63,16
21CL.PR.3.4030.f	Tubi di lunghezza non inferiore a mt 2,00 prefabbricati in calcestruzzo vibrocompresso a sezione circolare non armata, con base piana d'appoggio e bicchiere esterno, con incastro a bicchiere ed anello in gomma a rotolamento. Le tubazioni avranno sezione interna circolare e dovranno rispondere alle prescrizioni previste dalla normativa contenuta nella Norma UNI EN 1916, UNI 8520/2, UNI 11417-1/2:2012, D.M. 17-01-2018 e circolare Ministero LL.PP. n° 27291 del 02-03-1986 , esenti da fori passanti. La resistenza caratteristica a compressione del calcestruzzo non deve essere inferiore a 40 Mpa (400 kg/cmq). Le tubazioni dovranno essere prodotte e controllate, nelle varie fasi della produzione, da aziende in possesso di certificazione di Sistema Qualità Aziendale UNI EN ISO 9001:2015 certificato ICMQ e certificazione di prodotto secondo le norme UNI EN ISO 9000, o marcatura CE così come previsto dalla norma UNI EN 191 / del diametro interno di 1.000 mm	m		87,33
21CL.PR.3.4030.g	Tubi di lunghezza non inferiore a mt 2,00 prefabbricati in calcestruzzo vibrocompresso a sezione circolare non armata, con base piana d'appoggio e bicchiere esterno, con incastro a bicchiere ed anello in gomma a rotolamento. Le tubazioni avranno sezione interna circolare e dovranno rispondere alle prescrizioni previste dalla normativa contenuta nella Norma UNI EN 1916, UNI 8520/2, UNI 11417-1/2:2012, D.M. 17-01-2018 e circolare Ministero LL.PP. n° 27291 del 02-03-1986 , esenti da fori passanti. La resistenza caratteristica a compressione del calcestruzzo non deve essere inferiore a 40 Mpa (400 kg/cmq). Le tubazioni dovranno essere prodotte e controllate, nelle varie fasi della produzione, da aziende in possesso di certificazione di Sistema Qualità Aziendale UNI EN ISO 9001:2015 certificato ICMQ e certificazione di prodotto secondo le norme UNI EN ISO 9000, o marcatura CE così come previsto dalla norma UNI EN 191 / del diametro interno di 1.200 mm	m		143,22
21CL.PR.3.4030.h	Tubi di lunghezza non inferiore a mt 2,00 prefabbricati in calcestruzzo vibrocompresso a sezione circolare non armata, con base piana d'appoggio e bicchiere esterno, con incastro a bicchiere ed anello in gomma a rotolamento. Le tubazioni avranno sezione interna circolare e dovranno rispondere alle prescrizioni previste dalla normativa contenuta nella Norma UNI EN 1916, UNI 8520/2, UNI 11417-1/2:2012, D.M. 17-01-2018 e circolare Ministero LL.PP. n° 27291 del 02-03-1986 , esenti da fori passanti. La resistenza caratteristica a compressione del calcestruzzo non deve essere inferiore a 40 Mpa (400 kg/cmq). Le tubazioni dovranno essere prodotte e controllate, nelle varie fasi della produzione, da aziende in possesso di certificazione di Sistema Qualità Aziendale UNI EN ISO 9001:2015 certificato ICMQ e certificazione di prodotto secondo le norme UNI EN ISO 9000, o marcatura CE così come previsto dalla norma UNI EN 191 / del diametro interno di 1.500 mm	m		216,49
21CL.PR.3.4040	Tubi di lunghezza non inferiore a mt 2,00 prefabbricati in calcestruzzo vibrocompresso a sezione circolare non armata, con base piana d'appoggio e bicchiere esterno, con incastro a bicchiere. Le tubazioni avranno sezione interna circolare e dovranno rispondere alle prescrizioni previste dalla normativa contenuta nella Norma UNI EN 1916, UNI 8520/2, UNI 11417-1/2:2012, D.M. 17-01-2018 e circolare Ministero LL.PP. n° 27291 del 02-03-1986 esenti da fori passanti. La resistenza caratteristica a compressione del calcestruzzo non deve essere inferiore a 40 Mpa (400 kg/cmq). Le tubazioni dovranno essere prodotte e controllate, nelle varie fasi della produzione, da aziende in possesso di certificazione di Sistema Qualità Aziendale UNI EN ISO 9001:2015 certificato ICMQ e certificazione di prodotto secondo le norme UNI EN ISO 9000, o marcatura CE così come previsto dalla norma UNI EN 191
21CL.PR.3.4040.a	Tubi di lunghezza non inferiore a mt 2,00 prefabbricati in calcestruzzo vibrocompresso a sezione circolare non armata, con base piana d'appoggio e bicchiere esterno, con incastro a bicchiere. Le tubazioni avranno sezione interna circolare e dovranno rispondere alle prescrizioni previste dalla normativa contenuta nella Norma UNI EN 1916, UNI 8520/2, UNI 11417-1/2:2012, D.M. 17-01-2018 e circolare Ministero LL.PP. n° 27291 del 02-03-1986 esenti da fori passanti. La resistenza caratteristica a compressione del calcestruzzo non deve essere inferiore a 40 Mpa (400 kg/cmq). Le tubazioni dovranno essere prodotte e controllate, nelle varie fasi della produzione, da aziende in possesso di certificazione di Sistema Qualità Aziendale UNI EN ISO 9001:2015 certificato ICMQ e certificazione di prodotto secondo le norme UNI EN ISO 9000, o marcatura CE così come previsto dalla norma UNI EN 191 / del diametro interno di 300 mm	m		17,39
21CL.PR.3.4040.b	Tubi di lunghezza non inferiore a mt 2,00 prefabbricati in calcestruzzo vibrocompresso a sezione circolare non armata, con base piana d'appoggio e bicchiere esterno, con incastro a bicchiere. Le tubazioni avranno sezione interna circolare e dovranno rispondere alle prescrizioni previste dalla normativa contenuta nella Norma UNI EN 1916, UNI 8520/2, UNI 11417-1/2:2012, D.M. 17-01-2018 e circolare Ministero LL.PP. n° 27291 del 02-03-1986 esenti da fori passanti. La resistenza caratteristica a compressione del calcestruzzo non deve essere inferiore a 40 Mpa (400 kg/cmq). Le tubazioni dovranno essere prodotte e controllate, nelle varie fasi della produzione, da aziende in possesso di certificazione di Sistema Qualità Aziendale UNI EN ISO 9001:2015 certificato ICMQ e certificazione di prodotto secondo le norme UNI EN ISO 9000, o marcatura CE così come previsto dalla norma UNI EN 191	m		21,30
21CL.PR.3.4040.c	Tubi di lunghezza non inferiore a mt 2,00 prefabbricati in calcestruzzo vibrocompresso a sezione circolare non armata, con base piana d'appoggio e bicchiere esterno, con incastro a bicchiere. Le tubazioni avranno sezione interna circolare e dovranno rispondere alle prescrizioni previste dalla normativa contenuta nella Norma UNI EN 1916, UNI 8520/2, UNI 11417-1/2:2012, D.M. 17-01-2018 e circolare Ministero LL.PP. n° 27291 del 02-03-1986 esenti da fori passanti. La resistenza caratteristica a compressione del calcestruzzo non deve essere inferiore a 40 Mpa (400 kg/cmq). Le tubazioni dovranno essere prodotte e controllate, nelle varie fasi della produzione, da aziende in possesso di certificazione di Sistema Qualità Aziendale UNI EN ISO 9001:2015 certificato ICMQ e certificazione di prodotto secondo le norme UNI EN ISO 9000, o marcatura CE così come previsto dalla norma UNI EN 191	m		27,70
21CL.PR.3.4040.d	Tubi di lunghezza non inferiore a mt 2,00 prefabbricati in calcestruzzo vibrocompresso a sezione circolare non armata, con base piana d'appoggio e bicchiere esterno, con incastro a bicchiere. Le tubazioni avranno sezione interna circolare e dovranno rispondere alle prescrizioni previste dalla normativa contenuta nella Norma UNI EN 1916, UNI 8520/2, UNI 11417-1/2:2012, D.M. 17-01-2018 e circolare Ministero LL.PP. n° 27291 del 02-03-1986 esenti da fori passanti. La resistenza caratteristica a compressione del calcestruzzo non deve essere inferiore a 40 Mpa (400 kg/cmq). Le tubazioni dovranno essere prodotte e controllate, nelle varie fasi della produzione, da aziende in possesso di certificazione di Sistema Qualità Aziendale UNI EN ISO 9001:2015 certificato ICMQ e certificazione di prodotto secondo le norme UNI EN ISO 9000, o marcatura CE così come previsto dalla norma UNI EN 191 / del diametro interno di 600 mm	m		33,49
21CL.PR.3.4040.e	Tubi di lunghezza non inferiore a mt 2,00 prefabbricati in calcestruzzo vibrocompresso a sezione circolare non armata, con base piana d'appoggio e bicchiere esterno, con incastro a bicchiere. Le tubazioni avranno sezione interna circolare e dovranno rispondere alle prescrizioni previste dalla normativa contenuta nella Norma UNI EN 1916, UNI 8520/2, UNI 11417-1/2:2012, D.M. 17-01-2018 e circolare Ministero LL.PP. n° 27291 del 02-03-1986 esenti da fori passanti. La resistenza caratteristica a compressione del calcestruzzo non deve essere inferiore a 40 Mpa (400 kg/cmq). Le tubazioni dovranno essere prodotte e controllate, nelle varie fasi della produzione, da aziende in possesso di certificazione di Sistema Qualità Aziendale UNI EN ISO 9001:2015 certificato ICMQ e certificazione di prodotto secondo le norme UNI EN ISO 9000, o marcatura CE così come previsto dalla norma UNI EN 191	m		56,29
21CL.PR.3.4040.f	Tubi di lunghezza non inferiore a mt 2,00 prefabbricati in calcestruzzo vibrocompresso a sezione circolare non armata, con base piana d'appoggio e bicchiere esterno, con incastro a bicchiere. Le tubazioni avranno sezione interna circolare e dovranno rispondere alle prescrizioni previste dalla normativa contenuta nella Norma UNI EN 1916, UNI 8520/2, UNI 11417-1/2:2012, D.M. 17-01-2018 e circolare Ministero LL.PP. n° 27291 del 02-03-1986 esenti da fori passanti. La resistenza caratteristica a compressione del calcestruzzo non deve essere inferiore a 40 Mpa (400 kg/cmq). Le tubazioni dovranno essere prodotte e controllate, nelle varie fasi della produzione, da aziende in possesso di certificazione di Sistema Qualità Aziendale UNI EN ISO 9001:2015 certificato ICMQ e certificazione di prodotto secondo le norme UNI EN ISO 9000, o marcatura CE così come previsto dalla norma UNI EN 191 / del diametro interno di 1.000 mm	m		82,48
21CL.PR.3.4040.g	Tubi di lunghezza non inferiore a mt 2,00 prefabbricati in calcestruzzo vibrocompresso a sezione circolare non armata, con base piana d'appoggio e bicchiere esterno, con incastro a bicchiere. Le tubazioni avranno sezione interna circolare e dovranno rispondere alle prescrizioni previste dalla normativa contenuta nella Norma UNI EN 1916, UNI 8520/2, UNI 11417-1/2:2012, D.M. 17-01-2018 e circolare Ministero LL.PP. n° 27291 del 02-03-1986 esenti da fori passanti. La resistenza caratteristica a compressione del calcestruzzo non deve essere inferiore a 40 Mpa (400 kg/cmq). Le tubazioni dovranno essere prodotte e controllate, nelle varie fasi della produzione, da aziende in possesso di certificazione di Sistema Qualità Aziendale UNI EN ISO 9001:2015 certificato ICMQ e certificazione di prodotto secondo le norme UNI EN ISO 9000, o marcatura CE così come previsto dalla norma UNI EN 191 / del diametro interno di 1.200 mm	m		131,64
21CL.PR.3.4040.h	Tubi di lunghezza non inferiore a mt 2,00 prefabbricati in calcestruzzo vibrocompresso a sezione circolare non armata, con base piana d'appoggio e bicchiere esterno, con incastro a bicchiere. Le tubazioni avranno sezione interna circolare e dovranno rispondere alle prescrizioni previste dalla normativa contenuta nella Norma UNI EN 1916, UNI 8520/2, UNI 11417-1/2:2012, D.M. 17-01-2018 e circolare Ministero LL.PP. n° 27291 del 02-03-1986 esenti da fori passanti. La resistenza caratteristica a compressione del calcestruzzo non deve essere inferiore a 40 Mpa (400 kg/cmq). Le tubazioni dovranno essere prodotte e controllate, nelle varie fasi della produzione, da aziende in possesso di certificazione di Sistema Qualità Aziendale UNI EN ISO 9001:2015 certificato ICMQ e certificazione di prodotto secondo le norme UNI EN ISO 9000, o marcatura CE così come previsto dalla norma UNI EN 191 / del diametro interno di 1.500 mm	m		196,34
21CL.PR.3.4050	Tubi di lunghezza non inferiore a mt 2,00 prefabbricati in calcestruzzo vibrocompresso a sezione circolare non armata, con base piana d'appoggio e bicchiere esterno, con incastro a bicchiere e guarnizione di tenuta in gomma sintetica incorporata nel giunto durante la produzione, conforme alle norme UNI EN 681, atte a garantire una pressione interna di esercizio di 0,5 atmosfere. La posa sarà preceduta dall'applicazione sull'imbocco maschio del tubo di apposito lubrificante compatibile con la gomma stessa. Le tubazioni avranno sezione interna circolare e dovranno rispondere alle prescrizioni previste dalla normativa contenuta nella Norma UNI EN 1916, UNI 8520/2, UNI 11417-1/2:2012, D.M. 17-01-2018 e circolare Ministero LL.PP. n° 27291 del 02-03-1986 , esenti da fori passanti La resistenza caratteristica a compressione del calcestruzzo non deve essere inferiore a 40 Mpa (400 kg/cmq). Le tubazioni dovranno essere prodotte e controllate, nelle varie fasi della produzione, da aziende in possesso di certificazione di Sistema Qualità Aziendale UNI EN ISO 9001:2015 certificato ICMQ e certificazione di prodotto secondo le norme UNI EN ISO 9000, o marcatura CE cosý come previsto dalla norma UNI EN 191
21CL.PR.3.4050.a	Tubi di lunghezza non inferiore a mt 2,00 prefabbricati in calcestruzzo vibrocompresso a sezione circolare non armata, con base piana d'appoggio e bicchiere esterno, con incastro a bicchiere e guarnizione di tenuta in gomma sintetica incorporata nel giunto durante la produzione, conforme alle norme UNI EN 681, atte a garantire una pressione interna di esercizio di 0,5 atmosfere. La posa sarà preceduta dall'applicazione sull'imbocco maschio del tubo di apposito lubrificante compatibile con la gomma stessa. Le tubazioni avranno sezione interna circolare e dovranno rispondere alle prescrizioni previste dalla normativa contenuta nella Norma UNI EN 1916, UNI 8520/2, UNI 11417-1/2:2012, D.M. 17-01-2018 e circolare Ministero LL.PP. n° 27291 del 02-03-1986 , esenti da fori passanti La resistenza caratteristica a compressione del calcestruzzo non deve essere inferiore a 40 Mpa (400 kg/cmq). Le tubazioni dovranno essere prodotte e controllate, nelle varie fasi della produzione, da aziende in possesso di certificazione di Sistema Qualità Aziendale UNI EN ISO 9001:2015 certificato ICMQ e certificazione di prodotto secondo le norme UNI EN ISO 9000, o marcatura CE cosý come previsto dalla norma UNI EN 191 / del diametro interno di 300 mm	m		47,44
21CL.PR.3.4050.b	Tubi di lunghezza non inferiore a mt 2,00 prefabbricati in calcestruzzo vibrocompresso a sezione circolare non armata, con base piana d'appoggio e bicchiere esterno, con incastro a bicchiere e guarnizione di tenuta in gomma sintetica incorporata nel giunto durante la produzione, conforme alle norme UNI EN 681, atte a garantire una pressione interna di esercizio di 0,5 atmosfere. La posa sarà preceduta dall'applicazione sull'imbocco maschio del tubo di apposito lubrificante compatibile con la gomma stessa. Le tubazioni avranno sezione interna circolare e dovranno rispondere alle prescrizioni previste dalla normativa contenuta nella Norma UNI EN 1916, UNI 8520/2, UNI 11417-1/2:2012, D.M. 17-01-2018 e circolare Ministero LL.PP. n° 27291 del 02-03-1986 , esenti da fori passanti La resistenza caratteristica a compressione del calcestruzzo non deve essere inferiore a 40 Mpa (400 kg/cmq). Le tubazioni dovranno essere prodotte e controllate, nelle varie fasi della produzione, da aziende in possesso di certificazione di Sistema Qualità Aziendale UNI EN ISO 9001:2015 certificato ICMQ e certificazione di prodotto secondo le norme UNI EN ISO 9000, o marcatura CE cosý come previsto dalla norma UNI EN 191	m		54,91
21CL.PR.3.4050.c	Tubi di lunghezza non inferiore a mt 2,00 prefabbricati in calcestruzzo vibrocompresso a sezione circolare non armata, con base piana d'appoggio e bicchiere esterno, con incastro a bicchiere e guarnizione di tenuta in gomma sintetica incorporata nel giunto durante la produzione, conforme alle norme UNI EN 681, atte a garantire una pressione interna di esercizio di 0,5 atmosfere. La posa sarà preceduta dall'applicazione sull'imbocco maschio del tubo di apposito lubrificante compatibile con la gomma stessa. Le tubazioni avranno sezione interna circolare e dovranno rispondere alle prescrizioni previste dalla normativa contenuta nella Norma UNI EN 1916, UNI 8520/2, UNI 11417-1/2:2012, D.M. 17-01-2018 e circolare Ministero LL.PP. n° 27291 del 02-03-1986 , esenti da fori passanti La resistenza caratteristica a compressione del calcestruzzo non deve essere inferiore a 40 Mpa (400 kg/cmq). Le tubazioni dovranno essere prodotte e controllate, nelle varie fasi della produzione, da aziende in possesso di certificazione di Sistema Qualità Aziendale UNI EN ISO 9001:2015 certificato ICMQ e certificazione di prodotto secondo le norme UNI EN ISO 9000, o marcatura CE cosý come previsto dalla norma UNI EN 191	m		62,05
21CL.PR.3.4050.d	Tubi di lunghezza non inferiore a mt 2,00 prefabbricati in calcestruzzo vibrocompresso a sezione circolare non armata, con base piana d'appoggio e bicchiere esterno, con incastro a bicchiere e guarnizione di tenuta in gomma sintetica incorporata nel giunto durante la produzione, conforme alle norme UNI EN 681, atte a garantire una pressione interna di esercizio di 0,5 atmosfere. La posa sarà preceduta dall'applicazione sull'imbocco maschio del tubo di apposito lubrificante compatibile con la gomma stessa. Le tubazioni avranno sezione interna circolare e dovranno rispondere alle prescrizioni previste dalla normativa contenuta nella Norma UNI EN 1916, UNI 8520/2, UNI 11417-1/2:2012, D.M. 17-01-2018 e circolare Ministero LL.PP. n° 27291 del 02-03-1986 , esenti da fori passanti La resistenza caratteristica a compressione del calcestruzzo non deve essere inferiore a 40 Mpa (400 kg/cmq). Le tubazioni dovranno essere prodotte e controllate, nelle varie fasi della produzione, da aziende in possesso di certificazione di Sistema Qualità Aziendale UNI EN ISO 9001:2015 certificato ICMQ e certificazione di prodotto secondo le norme UNI EN ISO 9000, o marcatura CE cosý come previsto dalla norma UNI EN 191 / del diametro interno di 600 mm	m		77,19
21CL.PR.3.4050.e	Tubi di lunghezza non inferiore a mt 2,00 prefabbricati in calcestruzzo vibrocompresso a sezione circolare non armata, con base piana d'appoggio e bicchiere esterno, con incastro a bicchiere e guarnizione di tenuta in gomma sintetica incorporata nel giunto durante la produzione, conforme alle norme UNI EN 681, atte a garantire una pressione interna di esercizio di 0,5 atmosfere. La posa sarà preceduta dall'applicazione sull'imbocco maschio del tubo di apposito lubrificante compatibile con la gomma stessa. Le tubazioni avranno sezione interna circolare e dovranno rispondere alle prescrizioni previste dalla normativa contenuta nella Norma UNI EN 1916, UNI 8520/2, UNI 11417-1/2:2012, D.M. 17-01-2018 e circolare Ministero LL.PP. n° 27291 del 02-03-1986 , esenti da fori passanti La resistenza caratteristica a compressione del calcestruzzo non deve essere inferiore a 40 Mpa (400 kg/cmq). Le tubazioni dovranno essere prodotte e controllate, nelle varie fasi della produzione, da aziende in possesso di certificazione di Sistema Qualità Aziendale UNI EN ISO 9001:2015 certificato ICMQ e certificazione di prodotto secondo le norme UNI EN ISO 9000, o marcatura CE cosý come previsto dalla norma UNI EN 191	m		100,02
21CL.PR.3.4050.f	Tubi di lunghezza non inferiore a mt 2,00 prefabbricati in calcestruzzo vibrocompresso a sezione circolare non armata, con base piana d'appoggio e bicchiere esterno, con incastro a bicchiere e guarnizione di tenuta in gomma sintetica incorporata nel giunto durante la produzione, conforme alle norme UNI EN 681, atte a garantire una pressione interna di esercizio di 0,5 atmosfere. La posa sarà preceduta dall'applicazione sull'imbocco maschio del tubo di apposito lubrificante compatibile con la gomma stessa. Le tubazioni avranno sezione interna circolare e dovranno rispondere alle prescrizioni previste dalla normativa contenuta nella Norma UNI EN 1916, UNI 8520/2, UNI 11417-1/2:2012, D.M. 17-01-2018 e circolare Ministero LL.PP. n° 27291 del 02-03-1986 , esenti da fori passanti La resistenza caratteristica a compressione del calcestruzzo non deve essere inferiore a 40 Mpa (400 kg/cmq). Le tubazioni dovranno essere prodotte e controllate, nelle varie fasi della produzione, da aziende in possesso di certificazione di Sistema Qualità Aziendale UNI EN ISO 9001:2015 certificato ICMQ e certificazione di prodotto secondo le norme UNI EN ISO 9000, o marcatura CE cosý come previsto dalla norma UNI EN 191 / del diametro interno di 1.000 mm	m		148,49
21CL.PR.3.4050.g	Tubi di lunghezza non inferiore a mt 2,00 prefabbricati in calcestruzzo vibrocompresso a sezione circolare non armata, con base piana d'appoggio e bicchiere esterno, con incastro a bicchiere e guarnizione di tenuta in gomma sintetica incorporata nel giunto durante la produzione, conforme alle norme UNI EN 681, atte a garantire una pressione interna di esercizio di 0,5 atmosfere. La posa sarà preceduta dall'applicazione sull'imbocco maschio del tubo di apposito lubrificante compatibile con la gomma stessa. Le tubazioni avranno sezione interna circolare e dovranno rispondere alle prescrizioni previste dalla normativa contenuta nella Norma UNI EN 1916, UNI 8520/2, UNI 11417-1/2:2012, D.M. 17-01-2018 e circolare Ministero LL.PP. n° 27291 del 02-03-1986 , esenti da fori passanti La resistenza caratteristica a compressione del calcestruzzo non deve essere inferiore a 40 Mpa (400 kg/cmq). Le tubazioni dovranno essere prodotte e controllate, nelle varie fasi della produzione, da aziende in possesso di certificazione di Sistema Qualità Aziendale UNI EN ISO 9001:2015 certificato ICMQ e certificazione di prodotto secondo le norme UNI EN ISO 9000, o marcatura CE cosý come previsto dalla norma UNI EN 191 / del diametro interno di 1.200 mm	m		178,22
21CL.PR.3.4050.h	Tubi di lunghezza non inferiore a mt 2,00 prefabbricati in calcestruzzo vibrocompresso a sezione circolare non armata, con base piana d'appoggio e bicchiere esterno, con incastro a bicchiere e guarnizione di tenuta in gomma sintetica incorporata nel giunto durante la produzione, conforme alle norme UNI EN 681, atte a garantire una pressione interna di esercizio di 0,5 atmosfere. La posa sarà preceduta dall'applicazione sull'imbocco maschio del tubo di apposito lubrificante compatibile con la gomma stessa. Le tubazioni avranno sezione interna circolare e dovranno rispondere alle prescrizioni previste dalla normativa contenuta nella Norma UNI EN 1916, UNI 8520/2, UNI 11417-1/2:2012, D.M. 17-01-2018 e circolare Ministero LL.PP. n° 27291 del 02-03-1986 , esenti da fori passanti La resistenza caratteristica a compressione del calcestruzzo non deve essere inferiore a 40 Mpa (400 kg/cmq). Le tubazioni dovranno essere prodotte e controllate, nelle varie fasi della produzione, da aziende in possesso di certificazione di Sistema Qualità Aziendale UNI EN ISO 9001:2015 certificato ICMQ e certificazione di prodotto secondo le norme UNI EN ISO 9000, o marcatura CE cosý come previsto dalla norma UNI EN 191	m		222,29
21CL.PR.3.4050.i	Tubi di lunghezza non inferiore a mt 2,00 prefabbricati in calcestruzzo vibrocompresso a sezione circolare non armata, con base piana d'appoggio e bicchiere esterno, con incastro a bicchiere e guarnizione di tenuta in gomma sintetica incorporata nel giunto durante la produzione, conforme alle norme UNI EN 681, atte a garantire una pressione interna di esercizio di 0,5 atmosfere. La posa sarà preceduta dall'applicazione sull'imbocco maschio del tubo di apposito lubrificante compatibile con la gomma stessa. Le tubazioni avranno sezione interna circolare e dovranno rispondere alle prescrizioni previste dalla normativa contenuta nella Norma UNI EN 1916, UNI 8520/2, UNI 11417-1/2:2012, D.M. 17-01-2018 e circolare Ministero LL.PP. n° 27291 del 02-03-1986 , esenti da fori passanti La resistenza caratteristica a compressione del calcestruzzo non deve essere inferiore a 40 Mpa (400 kg/cmq). Le tubazioni dovranno essere prodotte e controllate, nelle varie fasi della produzione, da aziende in possesso di certificazione di Sistema Qualità Aziendale UNI EN ISO 9001:2015 certificato ICMQ e certificazione di prodotto secondo le norme UNI EN ISO 9000, o marcatura CE cosý come previsto dalla norma UNI EN 191 / del diametro interno di 1.500 mm	m		267,22
21CL.PR.3.4050.j	Tubi di lunghezza non inferiore a mt 2,00 prefabbricati in calcestruzzo vibrocompresso a sezione circolare non armata, con base piana d'appoggio e bicchiere esterno, con incastro a bicchiere e guarnizione di tenuta in gomma sintetica incorporata nel giunto durante la produzione, conforme alle norme UNI EN 681, atte a garantire una pressione interna di esercizio di 0,5 atmosfere. La posa sarà preceduta dall'applicazione sull'imbocco maschio del tubo di apposito lubrificante compatibile con la gomma stessa. Le tubazioni avranno sezione interna circolare e dovranno rispondere alle prescrizioni previste dalla normativa contenuta nella Norma UNI EN 1916, UNI 8520/2, UNI 11417-1/2:2012, D.M. 17-01-2018 e circolare Ministero LL.PP. n° 27291 del 02-03-1986 , esenti da fori passanti La resistenza caratteristica a compressione del calcestruzzo non deve essere inferiore a 40 Mpa (400 kg/cmq). Le tubazioni dovranno essere prodotte e controllate, nelle varie fasi della produzione, da aziende in possesso di certificazione di Sistema Qualità Aziendale UNI EN ISO 9001:2015 certificato ICMQ e certificazione di prodotto secondo le norme UNI EN ISO 9000, o marcatura CE cosý come previsto dalla norma UNI EN 191 / del diametro interno di 1.500 mm	m		368,49
21CL.PR.3.4050.k	Tubi di lunghezza non inferiore a mt 2,00 prefabbricati in calcestruzzo vibrocompresso a sezione circolare non armata, con base piana d'appoggio e bicchiere esterno, con incastro a bicchiere e guarnizione di tenuta in gomma sintetica incorporata nel giunto durante la produzione, conforme alle norme UNI EN 681, atte a garantire una pressione interna di esercizio di 0,5 atmosfere. La posa sarà preceduta dall'applicazione sull'imbocco maschio del tubo di apposito lubrificante compatibile con la gomma stessa. Le tubazioni avranno sezione interna circolare e dovranno rispondere alle prescrizioni previste dalla normativa contenuta nella Norma UNI EN 1916, UNI 8520/2, UNI 11417-1/2:2012, D.M. 17-01-2018 e circolare Ministero LL.PP. n° 27291 del 02-03-1986 , esenti da fori passanti La resistenza caratteristica a compressione del calcestruzzo non deve essere inferiore a 40 Mpa (400 kg/cmq). Le tubazioni dovranno essere prodotte e controllate, nelle varie fasi della produzione, da aziende in possesso di certificazione di Sistema Qualità Aziendale UNI EN ISO 9001:2015 certificato ICMQ e certificazione di prodotto secondo le norme UNI EN ISO 9000, o marcatura CE cosý come previsto dalla norma UNI EN 191 / del diametro interno di 1.500 mm	m		442,84
21CL.PR.3.4060	Tubi di lunghezza non inferiore a mt 2,00 prefabbricati in calcestruzzo vibrocompresso a sezione circolare armata, con base piana d'appoggio e bicchiere esterno, con incastro a bicchiere ed anello in gomma a rotolamento. Le tubazioni avranno sezione interna circolare e dovranno rispondere alle prescrizioni previste dalla normativa contenuta nella Norma UNI EN 1916, UNI 8520/2, UNI 11417-1/2:2012, D.M. 17-01-2018 e circolare Ministero LL.PP. n° 27291 del 02-03-1986 , esenti da fori passanti. La resistenza caratteristica a compressione del calcestruzzo non deve essere inferiore a 40 Mpa (400 kg/cmq). Le tubazioni dovranno essere prodotte e controllate, nelle varie fasi della produzione, da aziende in possesso di certificazione di Sistema Qualità Aziendale UNI EN ISO 9001:2015 certificato ICMQ e certificazione di prodotto secondo le norme UNI EN ISO 9000, o marcatura CE così come previsto dalla norma UNI EN 191
21CL.PR.3.4060.a	Tubi di lunghezza non inferiore a mt 2,00 prefabbricati in calcestruzzo vibrocompresso a sezione circolare armata, con base piana d'appoggio e bicchiere esterno, con incastro a bicchiere ed anello in gomma a rotolamento. Le tubazioni avranno sezione interna circolare e dovranno rispondere alle prescrizioni previste dalla normativa contenuta nella Norma UNI EN 1916, UNI 8520/2, UNI 11417-1/2:2012, D.M. 17-01-2018 e circolare Ministero LL.PP. n° 27291 del 02-03-1986 , esenti da fori passanti. La resistenza caratteristica a compressione del calcestruzzo non deve essere inferiore a 40 Mpa (400 kg/cmq). Le tubazioni dovranno essere prodotte e controllate, nelle varie fasi della produzione, da aziende in possesso di certificazione di Sistema Qualità Aziendale UNI EN ISO 9001:2015 certificato ICMQ e certificazione di prodotto secondo le norme UNI EN ISO 9000, o marcatura CE così come previsto dalla norma UNI EN 191 / del diametro interno di 300 mm	m		45,05
21CL.PR.3.4060.b	Tubi di lunghezza non inferiore a mt 2,00 prefabbricati in calcestruzzo vibrocompresso a sezione circolare armata, con base piana d'appoggio e bicchiere esterno, con incastro a bicchiere ed anello in gomma a rotolamento. Le tubazioni avranno sezione interna circolare e dovranno rispondere alle prescrizioni previste dalla normativa contenuta nella Norma UNI EN 1916, UNI 8520/2, UNI 11417-1/2:2012, D.M. 17-01-2018 e circolare Ministero LL.PP. n° 27291 del 02-03-1986 , esenti da fori passanti. La resistenza caratteristica a compressione del calcestruzzo non deve essere inferiore a 40 Mpa (400 kg/cmq). Le tubazioni dovranno essere prodotte e controllate, nelle varie fasi della produzione, da aziende in possesso di certificazione di Sistema Qualità Aziendale UNI EN ISO 9001:2015 certificato ICMQ e certificazione di prodotto secondo le norme UNI EN ISO 9000, o marcatura CE così come previsto dalla norma UNI EN 191	m		52,57
21CL.PR.3.4060.c	Tubi di lunghezza non inferiore a mt 2,00 prefabbricati in calcestruzzo vibrocompresso a sezione circolare armata, con base piana d'appoggio e bicchiere esterno, con incastro a bicchiere ed anello in gomma a rotolamento. Le tubazioni avranno sezione interna circolare e dovranno rispondere alle prescrizioni previste dalla normativa contenuta nella Norma UNI EN 1916, UNI 8520/2, UNI 11417-1/2:2012, D.M. 17-01-2018 e circolare Ministero LL.PP. n° 27291 del 02-03-1986 , esenti da fori passanti. La resistenza caratteristica a compressione del calcestruzzo non deve essere inferiore a 40 Mpa (400 kg/cmq). Le tubazioni dovranno essere prodotte e controllate, nelle varie fasi della produzione, da aziende in possesso di certificazione di Sistema Qualità Aziendale UNI EN ISO 9001:2015 certificato ICMQ e certificazione di prodotto secondo le norme UNI EN ISO 9000, o marcatura CE così come previsto dalla norma UNI EN 191	m		57,65
21CL.PR.3.4060.d	Tubi di lunghezza non inferiore a mt 2,00 prefabbricati in calcestruzzo vibrocompresso a sezione circolare armata, con base piana d'appoggio e bicchiere esterno, con incastro a bicchiere ed anello in gomma a rotolamento. Le tubazioni avranno sezione interna circolare e dovranno rispondere alle prescrizioni previste dalla normativa contenuta nella Norma UNI EN 1916, UNI 8520/2, UNI 11417-1/2:2012, D.M. 17-01-2018 e circolare Ministero LL.PP. n° 27291 del 02-03-1986 , esenti da fori passanti. La resistenza caratteristica a compressione del calcestruzzo non deve essere inferiore a 40 Mpa (400 kg/cmq). Le tubazioni dovranno essere prodotte e controllate, nelle varie fasi della produzione, da aziende in possesso di certificazione di Sistema Qualità Aziendale UNI EN ISO 9001:2015 certificato ICMQ e certificazione di prodotto secondo le norme UNI EN ISO 9000, o marcatura CE così come previsto dalla norma UNI EN 191 / del diametro interno di 600 mm	m		68,49
21CL.PR.3.4060.e	Tubi di lunghezza non inferiore a mt 2,00 prefabbricati in calcestruzzo vibrocompresso a sezione circolare armata, con base piana d'appoggio e bicchiere esterno, con incastro a bicchiere ed anello in gomma a rotolamento. Le tubazioni avranno sezione interna circolare e dovranno rispondere alle prescrizioni previste dalla normativa contenuta nella Norma UNI EN 1916, UNI 8520/2, UNI 11417-1/2:2012, D.M. 17-01-2018 e circolare Ministero LL.PP. n° 27291 del 02-03-1986 , esenti da fori passanti. La resistenza caratteristica a compressione del calcestruzzo non deve essere inferiore a 40 Mpa (400 kg/cmq). Le tubazioni dovranno essere prodotte e controllate, nelle varie fasi della produzione, da aziende in possesso di certificazione di Sistema Qualità Aziendale UNI EN ISO 9001:2015 certificato ICMQ e certificazione di prodotto secondo le norme UNI EN ISO 9000, o marcatura CE così come previsto dalla norma UNI EN 191	m		93,90
21CL.PR.3.4060.f	Tubi di lunghezza non inferiore a mt 2,00 prefabbricati in calcestruzzo vibrocompresso a sezione circolare armata, con base piana d'appoggio e bicchiere esterno, con incastro a bicchiere ed anello in gomma a rotolamento. Le tubazioni avranno sezione interna circolare e dovranno rispondere alle prescrizioni previste dalla normativa contenuta nella Norma UNI EN 1916, UNI 8520/2, UNI 11417-1/2:2012, D.M. 17-01-2018 e circolare Ministero LL.PP. n° 27291 del 02-03-1986 , esenti da fori passanti. La resistenza caratteristica a compressione del calcestruzzo non deve essere inferiore a 40 Mpa (400 kg/cmq). Le tubazioni dovranno essere prodotte e controllate, nelle varie fasi della produzione, da aziende in possesso di certificazione di Sistema Qualità Aziendale UNI EN ISO 9001:2015 certificato ICMQ e certificazione di prodotto secondo le norme UNI EN ISO 9000, o marcatura CE così come previsto dalla norma UNI EN 191 / del diametro interno di 1.000 mm	m		139,39
21CL.PR.3.4060.g	Tubi di lunghezza non inferiore a mt 2,00 prefabbricati in calcestruzzo vibrocompresso a sezione circolare armata, con base piana d'appoggio e bicchiere esterno, con incastro a bicchiere ed anello in gomma a rotolamento. Le tubazioni avranno sezione interna circolare e dovranno rispondere alle prescrizioni previste dalla normativa contenuta nella Norma UNI EN 1916, UNI 8520/2, UNI 11417-1/2:2012, D.M. 17-01-2018 e circolare Ministero LL.PP. n° 27291 del 02-03-1986 , esenti da fori passanti. La resistenza caratteristica a compressione del calcestruzzo non deve essere inferiore a 40 Mpa (400 kg/cmq). Le tubazioni dovranno essere prodotte e controllate, nelle varie fasi della produzione, da aziende in possesso di certificazione di Sistema Qualità Aziendale UNI EN ISO 9001:2015 certificato ICMQ e certificazione di prodotto secondo le norme UNI EN ISO 9000, o marcatura CE così come previsto dalla norma UNI EN 191 / del diametro interno di 1.200 mm	m		168,33
21CL.PR.3.4060.h	Tubi di lunghezza non inferiore a mt 2,00 prefabbricati in calcestruzzo vibrocompresso a sezione circolare armata, con base piana d'appoggio e bicchiere esterno, con incastro a bicchiere ed anello in gomma a rotolamento. Le tubazioni avranno sezione interna circolare e dovranno rispondere alle prescrizioni previste dalla normativa contenuta nella Norma UNI EN 1916, UNI 8520/2, UNI 11417-1/2:2012, D.M. 17-01-2018 e circolare Ministero LL.PP. n° 27291 del 02-03-1986 , esenti da fori passanti. La resistenza caratteristica a compressione del calcestruzzo non deve essere inferiore a 40 Mpa (400 kg/cmq). Le tubazioni dovranno essere prodotte e controllate, nelle varie fasi della produzione, da aziende in possesso di certificazione di Sistema Qualità Aziendale UNI EN ISO 9001:2015 certificato ICMQ e certificazione di prodotto secondo le norme UNI EN ISO 9000, o marcatura CE così come previsto dalla norma UNI EN 191	m		209,03
21CL.PR.3.4060.i	Tubi di lunghezza non inferiore a mt 2,00 prefabbricati in calcestruzzo vibrocompresso a sezione circolare armata, con base piana d'appoggio e bicchiere esterno, con incastro a bicchiere ed anello in gomma a rotolamento. Le tubazioni avranno sezione interna circolare e dovranno rispondere alle prescrizioni previste dalla normativa contenuta nella Norma UNI EN 1916, UNI 8520/2, UNI 11417-1/2:2012, D.M. 17-01-2018 e circolare Ministero LL.PP. n° 27291 del 02-03-1986 , esenti da fori passanti. La resistenza caratteristica a compressione del calcestruzzo non deve essere inferiore a 40 Mpa (400 kg/cmq). Le tubazioni dovranno essere prodotte e controllate, nelle varie fasi della produzione, da aziende in possesso di certificazione di Sistema Qualità Aziendale UNI EN ISO 9001:2015 certificato ICMQ e certificazione di prodotto secondo le norme UNI EN ISO 9000, o marcatura CE così come previsto dalla norma UNI EN 191	m		253,22
21CL.PR.3.4060.j	Tubi di lunghezza non inferiore a mt 2,00 prefabbricati in calcestruzzo vibrocompresso a sezione circolare armata, con base piana d'appoggio e bicchiere esterno, con incastro a bicchiere ed anello in gomma a rotolamento. Le tubazioni avranno sezione interna circolare e dovranno rispondere alle prescrizioni previste dalla normativa contenuta nella Norma UNI EN 1916, UNI 8520/2, UNI 11417-1/2:2012, D.M. 17-01-2018 e circolare Ministero LL.PP. n° 27291 del 02-03-1986 , esenti da fori passanti. La resistenza caratteristica a compressione del calcestruzzo non deve essere inferiore a 40 Mpa (400 kg/cmq). Le tubazioni dovranno essere prodotte e controllate, nelle varie fasi della produzione, da aziende in possesso di certificazione di Sistema Qualità Aziendale UNI EN ISO 9001:2015 certificato ICMQ e certificazione di prodotto secondo le norme UNI EN ISO 9000, o marcatura CE così come previsto dalla norma UNI EN 191	m		367,84
21CL.PR.3.4060.k	Tubi di lunghezza non inferiore a mt 2,00 prefabbricati in calcestruzzo vibrocompresso a sezione circolare armata, con base piana d'appoggio e bicchiere esterno, con incastro a bicchiere ed anello in gomma a rotolamento. Le tubazioni avranno sezione interna circolare e dovranno rispondere alle prescrizioni previste dalla normativa contenuta nella Norma UNI EN 1916, UNI 8520/2, UNI 11417-1/2:2012, D.M. 17-01-2018 e circolare Ministero LL.PP. n° 27291 del 02-03-1986 , esenti da fori passanti. La resistenza caratteristica a compressione del calcestruzzo non deve essere inferiore a 40 Mpa (400 kg/cmq). Le tubazioni dovranno essere prodotte e controllate, nelle varie fasi della produzione, da aziende in possesso di certificazione di Sistema Qualità Aziendale UNI EN ISO 9001:2015 certificato ICMQ e certificazione di prodotto secondo le norme UNI EN ISO 9000, o marcatura CE così come previsto dalla norma UNI EN 191	m		440,57
21CL.PR.3.4070	Tubi di lunghezza non inferiore a mt 2,00 prefabbricati in calcestruzzo vibrocompresso a sezione circolare armata, con base piana d'appoggio e bicchiere esterno, con incastro a bicchiere. Le tubazioni avranno sezione interna circolare e dovranno rispondere alle prescrizioni previste dalla normativa contenuta nella Norma UNI EN 1916, UNI 8520/2, UNI 11417-1/2:2012, D.M. 17-01-2018 e circolare Ministero LL.PP. n° 27291 del 02-03-1986 e , esenti da fori passanti. La resistenza caratteristica a compressione del calcestruzzo non deve essere inferiore a 40 Mpa (400 kg/cmq). Le tubazioni dovranno essere prodotte e controllate, nelle varie fasi della produzione, da aziende in possesso di certificazione di Sistema Qualità Aziendale UNI EN ISO 9001:2015 certificato ICMQ e certificazione di prodotto secondo le norme UNI EN ISO 9000, o marcatura CE così come previsto dalla norma UNI EN 191
21CL.PR.3.4070.a	Tubi di lunghezza non inferiore a mt 2,00 prefabbricati in calcestruzzo vibrocompresso a sezione circolare armata, con base piana d'appoggio e bicchiere esterno, con incastro a bicchiere. Le tubazioni avranno sezione interna circolare e dovranno rispondere alle prescrizioni previste dalla normativa contenuta nella Norma UNI EN 1916, UNI 8520/2, UNI 11417-1/2:2012, D.M. 17-01-2018 e circolare Ministero LL.PP. n° 27291 del 02-03-1986 e , esenti da fori passanti. La resistenza caratteristica a compressione del calcestruzzo non deve essere inferiore a 40 Mpa (400 kg/cmq). Le tubazioni dovranno essere prodotte e controllate, nelle varie fasi della produzione, da aziende in possesso di certificazione di Sistema Qualità Aziendale UNI EN ISO 9001:2015 certificato ICMQ e certificazione di prodotto secondo le norme UNI EN ISO 9000, o marcatura CE così come previsto dalla norma UNI EN 191 / del diametro interno di 300 mm	m		42,64
21CL.PR.3.4070.b	Tubi di lunghezza non inferiore a mt 2,00 prefabbricati in calcestruzzo vibrocompresso a sezione circolare armata, con base piana d'appoggio e bicchiere esterno, con incastro a bicchiere. Le tubazioni avranno sezione interna circolare e dovranno rispondere alle prescrizioni previste dalla normativa contenuta nella Norma UNI EN 1916, UNI 8520/2, UNI 11417-1/2:2012, D.M. 17-01-2018 e circolare Ministero LL.PP. n° 27291 del 02-03-1986 e , esenti da fori passanti. La resistenza caratteristica a compressione del calcestruzzo non deve essere inferiore a 40 Mpa (400 kg/cmq). Le tubazioni dovranno essere prodotte e controllate, nelle varie fasi della produzione, da aziende in possesso di certificazione di Sistema Qualità Aziendale UNI EN ISO 9001:2015 certificato ICMQ e certificazione di prodotto secondo le norme UNI EN ISO 9000, o marcatura CE così come previsto dalla norma UNI EN 191	m		51,53
21CL.PR.3.4070.c	Tubi di lunghezza non inferiore a mt 2,00 prefabbricati in calcestruzzo vibrocompresso a sezione circolare armata, con base piana d'appoggio e bicchiere esterno, con incastro a bicchiere. Le tubazioni avranno sezione interna circolare e dovranno rispondere alle prescrizioni previste dalla normativa contenuta nella Norma UNI EN 1916, UNI 8520/2, UNI 11417-1/2:2012, D.M. 17-01-2018 e circolare Ministero LL.PP. n° 27291 del 02-03-1986 e , esenti da fori passanti. La resistenza caratteristica a compressione del calcestruzzo non deve essere inferiore a 40 Mpa (400 kg/cmq). Le tubazioni dovranno essere prodotte e controllate, nelle varie fasi della produzione, da aziende in possesso di certificazione di Sistema Qualità Aziendale UNI EN ISO 9001:2015 certificato ICMQ e certificazione di prodotto secondo le norme UNI EN ISO 9000, o marcatura CE così come previsto dalla norma UNI EN 191	m		57,90
21CL.PR.3.4070.d	Tubi di lunghezza non inferiore a mt 2,00 prefabbricati in calcestruzzo vibrocompresso a sezione circolare armata, con base piana d'appoggio e bicchiere esterno, con incastro a bicchiere. Le tubazioni avranno sezione interna circolare e dovranno rispondere alle prescrizioni previste dalla normativa contenuta nella Norma UNI EN 1916, UNI 8520/2, UNI 11417-1/2:2012, D.M. 17-01-2018 e circolare Ministero LL.PP. n° 27291 del 02-03-1986 e , esenti da fori passanti. La resistenza caratteristica a compressione del calcestruzzo non deve essere inferiore a 40 Mpa (400 kg/cmq). Le tubazioni dovranno essere prodotte e controllate, nelle varie fasi della produzione, da aziende in possesso di certificazione di Sistema Qualità Aziendale UNI EN ISO 9001:2015 certificato ICMQ e certificazione di prodotto secondo le norme UNI EN ISO 9000, o marcatura CE così come previsto dalla norma UNI EN 191 / del diametro interno di 600 mm	m		68,31
21CL.PR.3.4070.e	Tubi di lunghezza non inferiore a mt 2,00 prefabbricati in calcestruzzo vibrocompresso a sezione circolare armata, con base piana d'appoggio e bicchiere esterno, con incastro a bicchiere. Le tubazioni avranno sezione interna circolare e dovranno rispondere alle prescrizioni previste dalla normativa contenuta nella Norma UNI EN 1916, UNI 8520/2, UNI 11417-1/2:2012, D.M. 17-01-2018 e circolare Ministero LL.PP. n° 27291 del 02-03-1986 e , esenti da fori passanti. La resistenza caratteristica a compressione del calcestruzzo non deve essere inferiore a 40 Mpa (400 kg/cmq). Le tubazioni dovranno essere prodotte e controllate, nelle varie fasi della produzione, da aziende in possesso di certificazione di Sistema Qualità Aziendale UNI EN ISO 9001:2015 certificato ICMQ e certificazione di prodotto secondo le norme UNI EN ISO 9000, o marcatura CE così come previsto dalla norma UNI EN 191	m		90,33
21CL.PR.3.4070.f	Tubi di lunghezza non inferiore a mt 2,00 prefabbricati in calcestruzzo vibrocompresso a sezione circolare armata, con base piana d'appoggio e bicchiere esterno, con incastro a bicchiere. Le tubazioni avranno sezione interna circolare e dovranno rispondere alle prescrizioni previste dalla normativa contenuta nella Norma UNI EN 1916, UNI 8520/2, UNI 11417-1/2:2012, D.M. 17-01-2018 e circolare Ministero LL.PP. n° 27291 del 02-03-1986 e , esenti da fori passanti. La resistenza caratteristica a compressione del calcestruzzo non deve essere inferiore a 40 Mpa (400 kg/cmq). Le tubazioni dovranno essere prodotte e controllate, nelle varie fasi della produzione, da aziende in possesso di certificazione di Sistema Qualità Aziendale UNI EN ISO 9001:2015 certificato ICMQ e certificazione di prodotto secondo le norme UNI EN ISO 9000, o marcatura CE così come previsto dalla norma UNI EN 191 / del diametro interno di 1.000 mm	m		134,88
21CL.PR.3.4070.g	Tubi di lunghezza non inferiore a mt 2,00 prefabbricati in calcestruzzo vibrocompresso a sezione circolare armata, con base piana d'appoggio e bicchiere esterno, con incastro a bicchiere. Le tubazioni avranno sezione interna circolare e dovranno rispondere alle prescrizioni previste dalla normativa contenuta nella Norma UNI EN 1916, UNI 8520/2, UNI 11417-1/2:2012, D.M. 17-01-2018 e circolare Ministero LL.PP. n° 27291 del 02-03-1986 e , esenti da fori passanti. La resistenza caratteristica a compressione del calcestruzzo non deve essere inferiore a 40 Mpa (400 kg/cmq). Le tubazioni dovranno essere prodotte e controllate, nelle varie fasi della produzione, da aziende in possesso di certificazione di Sistema Qualità Aziendale UNI EN ISO 9001:2015 certificato ICMQ e certificazione di prodotto secondo le norme UNI EN ISO 9000, o marcatura CE così come previsto dalla norma UNI EN 191 / del diametro interno di 1.200 mm	m		166,28
21CL.PR.3.4070.h	Tubi di lunghezza non inferiore a mt 2,00 prefabbricati in calcestruzzo vibrocompresso a sezione circolare armata, con base piana d'appoggio e bicchiere esterno, con incastro a bicchiere. Le tubazioni avranno sezione interna circolare e dovranno rispondere alle prescrizioni previste dalla normativa contenuta nella Norma UNI EN 1916, UNI 8520/2, UNI 11417-1/2:2012, D.M. 17-01-2018 e circolare Ministero LL.PP. n° 27291 del 02-03-1986 e , esenti da fori passanti. La resistenza caratteristica a compressione del calcestruzzo non deve essere inferiore a 40 Mpa (400 kg/cmq). Le tubazioni dovranno essere prodotte e controllate, nelle varie fasi della produzione, da aziende in possesso di certificazione di Sistema Qualità Aziendale UNI EN ISO 9001:2015 certificato ICMQ e certificazione di prodotto secondo le norme UNI EN ISO 9000, o marcatura CE così come previsto dalla norma UNI EN 191 / del diametro interno di 1.500 mm	m		208,27
21CL.PR.3.4070.i	Tubi di lunghezza non inferiore a mt 2,00 prefabbricati in calcestruzzo vibrocompresso a sezione circolare armata, con base piana d'appoggio e bicchiere esterno, con incastro a bicchiere. Le tubazioni avranno sezione interna circolare e dovranno rispondere alle prescrizioni previste dalla normativa contenuta nella Norma UNI EN 1916, UNI 8520/2, UNI 11417-1/2:2012, D.M. 17-01-2018 e circolare Ministero LL.PP. n° 27291 del 02-03-1986 e , esenti da fori passanti. La resistenza caratteristica a compressione del calcestruzzo non deve essere inferiore a 40 Mpa (400 kg/cmq). Le tubazioni dovranno essere prodotte e controllate, nelle varie fasi della produzione, da aziende in possesso di certificazione di Sistema Qualità Aziendale UNI EN ISO 9001:2015 certificato ICMQ e certificazione di prodotto secondo le norme UNI EN ISO 9000, o marcatura CE così come previsto dalla norma UNI EN 191 / del diametro interno di 1.500 mm	m		245,46
21CL.PR.3.4070.j	Tubi di lunghezza non inferiore a mt 2,00 prefabbricati in calcestruzzo vibrocompresso a sezione circolare armata, con base piana d'appoggio e bicchiere esterno, con incastro a bicchiere. Le tubazioni avranno sezione interna circolare e dovranno rispondere alle prescrizioni previste dalla normativa contenuta nella Norma UNI EN 1916, UNI 8520/2, UNI 11417-1/2:2012, D.M. 17-01-2018 e circolare Ministero LL.PP. n° 27291 del 02-03-1986 e , esenti da fori passanti. La resistenza caratteristica a compressione del calcestruzzo non deve essere inferiore a 40 Mpa (400 kg/cmq). Le tubazioni dovranno essere prodotte e controllate, nelle varie fasi della produzione, da aziende in possesso di certificazione di Sistema Qualità Aziendale UNI EN ISO 9001:2015 certificato ICMQ e certificazione di prodotto secondo le norme UNI EN ISO 9000, o marcatura CE così come previsto dalla norma UNI EN 191	m		344,32
21CL.PR.3.4070.k	Tubi di lunghezza non inferiore a mt 2,00 prefabbricati in calcestruzzo vibrocompresso a sezione circolare armata, con base piana d'appoggio e bicchiere esterno, con incastro a bicchiere. Le tubazioni avranno sezione interna circolare e dovranno rispondere alle prescrizioni previste dalla normativa contenuta nella Norma UNI EN 1916, UNI 8520/2, UNI 11417-1/2:2012, D.M. 17-01-2018 e circolare Ministero LL.PP. n° 27291 del 02-03-1986 e , esenti da fori passanti. La resistenza caratteristica a compressione del calcestruzzo non deve essere inferiore a 40 Mpa (400 kg/cmq). Le tubazioni dovranno essere prodotte e controllate, nelle varie fasi della produzione, da aziende in possesso di certificazione di Sistema Qualità Aziendale UNI EN ISO 9001:2015 certificato ICMQ e certificazione di prodotto secondo le norme UNI EN ISO 9000, o marcatura CE così come previsto dalla norma UNI EN 191	m		426,99
21CL.PR.3.4080	Rivestimento di tubazioni circolari in calcestruzzo vibrocompresso con polimero continuo protettivo interno anticorrosivo di spessore medio non inferiore a mm 3 bicomponente spruzzato in stabilimento a bassa pressione con apparecchiatura dosatrice. Per superfice trattata 90°
21CL.PR.3.4080.a	Rivestimento di tubazioni circolari in calcestruzzo vibrocompresso con polimero continuo protettivo interno anticorrosivo di spessore medio non inferiore a mm 3 bicomponente spruzzato in stabilimento a bassa pressione con apparecchiatura dosatrice. Per superfice trattata 90°	m		4,06
21CL.PR.3.4080.b	Rivestimento di tubazioni circolari in calcestruzzo vibrocompresso con polimero continuo protettivo interno anticorrosivo di spessore medio non inferiore a mm 3 bicomponente spruzzato in stabilimento a bassa pressione con apparecchiatura dosatrice. Per superfice trattata 90°	m		5,65
21CL.PR.3.4080.c	Rivestimento di tubazioni circolari in calcestruzzo vibrocompresso con polimero continuo protettivo interno anticorrosivo di spessore medio non inferiore a mm 3 bicomponente spruzzato in stabilimento a bassa pressione con apparecchiatura dosatrice. Per superfice trattata 90°	m		7,06
21CL.PR.3.4080.d	Rivestimento di tubazioni circolari in calcestruzzo vibrocompresso con polimero continuo protettivo interno anticorrosivo di spessore medio non inferiore a mm 3 bicomponente spruzzato in stabilimento a bassa pressione con apparecchiatura dosatrice. Per superfice trattata 90°	m		8,13
21CL.PR.3.4080.e	Rivestimento di tubazioni circolari in calcestruzzo vibrocompresso con polimero continuo protettivo interno anticorrosivo di spessore medio non inferiore a mm 3 bicomponente spruzzato in stabilimento a bassa pressione con apparecchiatura dosatrice. Per superfice trattata 90°	m		10,98
21CL.PR.3.4080.f	Rivestimento di tubazioni circolari in calcestruzzo vibrocompresso con polimero continuo protettivo interno anticorrosivo di spessore medio non inferiore a mm 3 bicomponente spruzzato in stabilimento a bassa pressione con apparecchiatura dosatrice. Per superfice trattata 90°	m		14,00
21CL.PR.3.4080.g	Rivestimento di tubazioni circolari in calcestruzzo vibrocompresso con polimero continuo protettivo interno anticorrosivo di spessore medio non inferiore a mm 3 bicomponente spruzzato in stabilimento a bassa pressione con apparecchiatura dosatrice. Per superfice trattata 90°	m		16,62
21CL.PR.3.4080.h	Rivestimento di tubazioni circolari in calcestruzzo vibrocompresso con polimero continuo protettivo interno anticorrosivo di spessore medio non inferiore a mm 3 bicomponente spruzzato in stabilimento a bassa pressione con apparecchiatura dosatrice. Per superfice trattata 90°	m		19,61
21CL.PR.3.4080.i	Rivestimento di tubazioni circolari in calcestruzzo vibrocompresso con polimero continuo protettivo interno anticorrosivo di spessore medio non inferiore a mm 3 bicomponente spruzzato in stabilimento a bassa pressione con apparecchiatura dosatrice. Per superfice trattata 90°	m		21,75
21CL.PR.3.4080.j	Rivestimento di tubazioni circolari in calcestruzzo vibrocompresso con polimero continuo protettivo interno anticorrosivo di spessore medio non inferiore a mm 3 bicomponente spruzzato in stabilimento a bassa pressione con apparecchiatura dosatrice. Per superfice trattata 90°	m		22,65
21CL.PR.3.4080.k	Rivestimento di tubazioni circolari in calcestruzzo vibrocompresso con polimero continuo protettivo interno anticorrosivo di spessore medio non inferiore a mm 3 bicomponente spruzzato in stabilimento a bassa pressione con apparecchiatura dosatrice. Per superfice trattata 90°	m		25,19
21CL.PR.3.4080.l	Rivestimento di tubazioni circolari in calcestruzzo vibrocompresso con polimero continuo protettivo interno anticorrosivo di spessore medio non inferiore a mm 3 bicomponente spruzzato in stabilimento a bassa pressione con apparecchiatura dosatrice. Per superfice trattata 90°	m		28,39
21CL.PR.3.4090	Rivestimento di tubazioni ovoidali in calcestruzzo vibrocompresso con polimero continuo protettivo interno anticorrosivo di spessore medio non inferiore a mm 3 bicomponente spruzzato in stabilimento a bassa pressione con apparecchiatura dosatrice. Per superfice trattata 120°
21CL.PR.3.4090.a	Rivestimento di tubazioni ovoidali in calcestruzzo vibrocompresso con polimero continuo protettivo interno anticorrosivo di spessore medio non inferiore a mm 3 bicomponente spruzzato in stabilimento a bassa pressione con apparecchiatura dosatrice. Per superfice trattata 120°	m		5,65
21CL.PR.3.4090.b	Rivestimento di tubazioni ovoidali in calcestruzzo vibrocompresso con polimero continuo protettivo interno anticorrosivo di spessore medio non inferiore a mm 3 bicomponente spruzzato in stabilimento a bassa pressione con apparecchiatura dosatrice. Per superfice trattata 120°	m		7,25
21CL.PR.3.4090.c	Rivestimento di tubazioni ovoidali in calcestruzzo vibrocompresso con polimero continuo protettivo interno anticorrosivo di spessore medio non inferiore a mm 3 bicomponente spruzzato in stabilimento a bassa pressione con apparecchiatura dosatrice. Per superfice trattata 120°	m		9,13
21CL.PR.3.4090.d	Rivestimento di tubazioni ovoidali in calcestruzzo vibrocompresso con polimero continuo protettivo interno anticorrosivo di spessore medio non inferiore a mm 3 bicomponente spruzzato in stabilimento a bassa pressione con apparecchiatura dosatrice. Per superfice trattata 120°	m		11,25
21CL.PR.3.4090.e	Rivestimento di tubazioni ovoidali in calcestruzzo vibrocompresso con polimero continuo protettivo interno anticorrosivo di spessore medio non inferiore a mm 3 bicomponente spruzzato in stabilimento a bassa pressione con apparecchiatura dosatrice. Per superfice trattata 120°	m		14,79
21CL.PR.3.4090.f	Rivestimento di tubazioni ovoidali in calcestruzzo vibrocompresso con polimero continuo protettivo interno anticorrosivo di spessore medio non inferiore a mm 3 bicomponente spruzzato in stabilimento a bassa pressione con apparecchiatura dosatrice. Per superfice trattata 120°	m		18,70
21CL.PR.3.4090.g	Rivestimento di tubazioni ovoidali in calcestruzzo vibrocompresso con polimero continuo protettivo interno anticorrosivo di spessore medio non inferiore a mm 3 bicomponente spruzzato in stabilimento a bassa pressione con apparecchiatura dosatrice. Per superfice trattata 120°	m		22,07
21CL.PR.3.4090.h	Rivestimento di tubazioni ovoidali in calcestruzzo vibrocompresso con polimero continuo protettivo interno anticorrosivo di spessore medio non inferiore a mm 3 bicomponente spruzzato in stabilimento a bassa pressione con apparecchiatura dosatrice. Per superfice trattata 120°	m		26,16
21CL.PR.3.4090.i	Rivestimento di tubazioni ovoidali in calcestruzzo vibrocompresso con polimero continuo protettivo interno anticorrosivo di spessore medio non inferiore a mm 3 bicomponente spruzzato in stabilimento a bassa pressione con apparecchiatura dosatrice. Per superfice trattata 120°	m		29,00
21CL.PR.3.4090.j	Rivestimento di tubazioni ovoidali in calcestruzzo vibrocompresso con polimero continuo protettivo interno anticorrosivo di spessore medio non inferiore a mm 3 bicomponente spruzzato in stabilimento a bassa pressione con apparecchiatura dosatrice. Per superfice trattata 120°	m		31,05
21CL.PR.3.4090.k	Rivestimento di tubazioni ovoidali in calcestruzzo vibrocompresso con polimero continuo protettivo interno anticorrosivo di spessore medio non inferiore a mm 3 bicomponente spruzzato in stabilimento a bassa pressione con apparecchiatura dosatrice. Per superfice trattata 120°	m		33,58
21CL.PR.3.4090.l	Rivestimento di tubazioni ovoidali in calcestruzzo vibrocompresso con polimero continuo protettivo interno anticorrosivo di spessore medio non inferiore a mm 3 bicomponente spruzzato in stabilimento a bassa pressione con apparecchiatura dosatrice. Per superfice trattata 120°	m		38,56
21CL.PR.3.5010	Canaletta di gres ceramico, per il rivestimento di condotti fognari, dello sviluppo di 1/3 di circonferenza (120 gradi) in elementi della lunghezza di 500 mm, compresa e compensata la fornitura e il trasporto a piè d'opera delle canalette in gres, la posa in opera nell'interno della fogna con malta cementizia a 600 kg di cemento tipo 32.5 R e la eventuale preparazione del fondo della fogna per l'alloggiamento della canaletta compresi altresì tutti gli oneri, il taglio a misura degli elementi di gres in relazione all'andamento plano-altimetrico, nonchè quanto altro occorrente per l'esecuzione del rivestimento
21CL.PR.3.5010.a	Canaletta di gres ceramico, per il rivestimento di condotti fognari, dello sviluppo di 1/3 di circonferenza (120 gradi) in elementi della lunghezza di 500 mm, compresa e compensata la fornitura e il trasporto a piè d'opera delle canalette in gres, la posa in opera nell'interno della fogna con malta cementizia a 600 kg di cemento tipo 32.5 R e la eventuale preparazione del fondo della fogna per l'alloggiamento della canaletta compresi altresì tutti gli oneri, il taglio a misura degli elementi di gres in relazione all'andamento plano-altimetrico, nonchè quanto altro occorrente per l'esecuzione del rivestimento / con canalette del diametro interno di 150 mm	m		6,31
21CL.PR.3.5010.b	Canaletta di gres ceramico, per il rivestimento di condotti fognari, dello sviluppo di 1/3 di circonferenza (120 gradi) in elementi della lunghezza di 500 mm, compresa e compensata la fornitura e il trasporto a piè d'opera delle canalette in gres, la posa in opera nell'interno della fogna con malta cementizia a 600 kg di cemento tipo 32.5 R e la eventuale preparazione del fondo della fogna per l'alloggiamento della canaletta compresi altresì tutti gli oneri, il taglio a misura degli elementi di gres in relazione all'andamento plano-altimetrico, nonchè quanto altro occorrente per l'esecuzione del rivestimento / con canalette del diametro interno di 200 mm	m		6,53
21CL.PR.3.5010.c	Canaletta di gres ceramico, per il rivestimento di condotti fognari, dello sviluppo di 1/3 di circonferenza (120 gradi) in elementi della lunghezza di 500 mm, compresa e compensata la fornitura e il trasporto a piè d'opera delle canalette in gres, la posa in opera nell'interno della fogna con malta cementizia a 600 kg di cemento tipo 32.5 R e la eventuale preparazione del fondo della fogna per l'alloggiamento della canaletta compresi altresì tutti gli oneri, il taglio a misura degli elementi di gres in relazione all'andamento plano-altimetrico, nonchè quanto altro occorrente per l'esecuzione del rivestimento / con canalette del diametro interno di 250 mm	m		7,80
21CL.PR.3.5010.d	Canaletta di gres ceramico, per il rivestimento di condotti fognari, dello sviluppo di 1/3 di circonferenza (120 gradi) in elementi della lunghezza di 500 mm, compresa e compensata la fornitura e il trasporto a piè d'opera delle canalette in gres, la posa in opera nell'interno della fogna con malta cementizia a 600 kg di cemento tipo 32.5 R e la eventuale preparazione del fondo della fogna per l'alloggiamento della canaletta compresi altresì tutti gli oneri, il taglio a misura degli elementi di gres in relazione all'andamento plano-altimetrico, nonchè quanto altro occorrente per l'esecuzione del rivestimento / con canalette del diametro interno di 300 mm	m		10,13
21CL.PR.3.5010.e	Canaletta di gres ceramico, per il rivestimento di condotti fognari, dello sviluppo di 1/3 di circonferenza (120 gradi) in elementi della lunghezza di 500 mm, compresa e compensata la fornitura e il trasporto a piè d'opera delle canalette in gres, la posa in opera nell'interno della fogna con malta cementizia a 600 kg di cemento tipo 32.5 R e la eventuale preparazione del fondo della fogna per l'alloggiamento della canaletta compresi altresì tutti gli oneri, il taglio a misura degli elementi di gres in relazione all'andamento plano-altimetrico, nonchè quanto altro occorrente per l'esecuzione del rivestimento / con canalette del diametro interno di 350 mm	m		12,82
21CL.PR.3.5010.f	Canaletta di gres ceramico, per il rivestimento di condotti fognari, dello sviluppo di 1/3 di circonferenza (120 gradi) in elementi della lunghezza di 500 mm, compresa e compensata la fornitura e il trasporto a piè d'opera delle canalette in gres, la posa in opera nell'interno della fogna con malta cementizia a 600 kg di cemento tipo 32.5 R e la eventuale preparazione del fondo della fogna per l'alloggiamento della canaletta compresi altresì tutti gli oneri, il taglio a misura degli elementi di gres in relazione all'andamento plano-altimetrico, nonchè quanto altro occorrente per l'esecuzione del rivestimento / con canalette del diametro interno di 400 mm	m		16,07
21CL.PR.3.5010.g	Canaletta di gres ceramico, per il rivestimento di condotti fognari, dello sviluppo di 1/3 di circonferenza (120 gradi) in elementi della lunghezza di 500 mm, compresa e compensata la fornitura e il trasporto a piè d'opera delle canalette in gres, la posa in opera nell'interno della fogna con malta cementizia a 600 kg di cemento tipo 32.5 R e la eventuale preparazione del fondo della fogna per l'alloggiamento della canaletta compresi altresì tutti gli oneri, il taglio a misura degli elementi di gres in relazione all'andamento plano-altimetrico, nonchè quanto altro occorrente per l'esecuzione del rivestimento / con canalette del diametro interno di 450 mm	m		17,30
21CL.PR.3.5010.h	Canaletta di gres ceramico, per il rivestimento di condotti fognari, dello sviluppo di 1/3 di circonferenza (120 gradi) in elementi della lunghezza di 500 mm, compresa e compensata la fornitura e il trasporto a piè d'opera delle canalette in gres, la posa in opera nell'interno della fogna con malta cementizia a 600 kg di cemento tipo 32.5 R e la eventuale preparazione del fondo della fogna per l'alloggiamento della canaletta compresi altresì tutti gli oneri, il taglio a misura degli elementi di gres in relazione all'andamento plano-altimetrico, nonchè quanto altro occorrente per l'esecuzione del rivestimento / con canalette del diametro interno di 500 mm	m		21,84
21CL.PR.3.5010.i	Canaletta di gres ceramico, per il rivestimento di condotti fognari, dello sviluppo di 1/3 di circonferenza (120 gradi) in elementi della lunghezza di 500 mm, compresa e compensata la fornitura e il trasporto a piè d'opera delle canalette in gres, la posa in opera nell'interno della fogna con malta cementizia a 600 kg di cemento tipo 32.5 R e la eventuale preparazione del fondo della fogna per l'alloggiamento della canaletta compresi altresì tutti gli oneri, il taglio a misura degli elementi di gres in relazione all'andamento plano-altimetrico, nonchè quanto altro occorrente per l'esecuzione del rivestimento / con canalette del diametro interno di 600 mm	m		30,28
21CL.PR.3.5010.j	Canaletta di gres ceramico, per il rivestimento di condotti fognari, dello sviluppo di 1/3 di circonferenza (120 gradi) in elementi della lunghezza di 500 mm, compresa e compensata la fornitura e il trasporto a piè d'opera delle canalette in gres, la posa in opera nell'interno della fogna con malta cementizia a 600 kg di cemento tipo 32.5 R e la eventuale preparazione del fondo della fogna per l'alloggiamento della canaletta compresi altresì tutti gli oneri, il taglio a misura degli elementi di gres in relazione all'andamento plano-altimetrico, nonchè quanto altro occorrente per l'esecuzione del rivestimento / con canalette del diametro interno di 700 mm	m		41,28
21CL.PR.3.6010	Collettori scatolari preformati prefabbricati per fognature o gallerie multiservizi in calcestruzzo vibrocompresso a sezione rettangolare e/o quadrata armata, di lunghezza non inferiore a m 1,00, con incastro a bicchiere e giunto con guarnizione di tenuta in gomma conforme alle norme UNI EN 681. I collettori avranno sezione interna rettangolare e/o quadrata e dovranno rispondere alla normativa contenuta nelle DIN 4263, UNI 8520/2, UNI 11417-1/2:2012, esenti da fori passanti. I collettori andranno calcolati in modo da sopportare il riempimento di prima fase ed i carichi stradali propri della strada, in funzione della larghezza dello scavo e delle modalità di rinterro dello stesso, e comunque l'armatura dovrà essere verificata con i carichi di rottura previsti in progetto
21CL.PR.3.6010.a	Collettori scatolari preformati prefabbricati per fognature o gallerie multiservizi in calcestruzzo vibrocompresso a sezione rettangolare e/o quadrata armata, di lunghezza non inferiore a m 1,00, con incastro a bicchiere e giunto con guarnizione di tenuta in gomma conforme alle norme UNI EN 681. I collettori avranno sezione interna rettangolare e/o quadrata e dovranno rispondere alla normativa contenuta nelle DIN 4263, UNI 8520/2, UNI 11417-1/2:2012, esenti da fori passanti. I collettori andranno calcolati in modo da sopportare il riempimento di prima fase ed i carichi stradali propri della strada, in funzione della larghezza dello scavo e delle modalità di rinterro dello stesso, e comunque l'armatura dovrà essere verificata con i carichi di rottura previsti in progetto	m		71,33
21CL.PR.3.6010.b	Collettori scatolari preformati prefabbricati per fognature o gallerie multiservizi in calcestruzzo vibrocompresso a sezione rettangolare e/o quadrata armata, di lunghezza non inferiore a m 1,00, con incastro a bicchiere e giunto con guarnizione di tenuta in gomma conforme alle norme UNI EN 681. I collettori avranno sezione interna rettangolare e/o quadrata e dovranno rispondere alla normativa contenuta nelle DIN 4263, UNI 8520/2, UNI 11417-1/2:2012, esenti da fori passanti. I collettori andranno calcolati in modo da sopportare il riempimento di prima fase ed i carichi stradali propri della strada, in funzione della larghezza dello scavo e delle modalità di rinterro dello stesso, e comunque l'armatura dovrà essere verificata con i carichi di rottura previsti in progetto	m		94,17
21CL.PR.3.6010.c	Collettori scatolari preformati prefabbricati per fognature o gallerie multiservizi in calcestruzzo vibrocompresso a sezione rettangolare e/o quadrata armata, di lunghezza non inferiore a m 1,00, con incastro a bicchiere e giunto con guarnizione di tenuta in gomma conforme alle norme UNI EN 681. I collettori avranno sezione interna rettangolare e/o quadrata e dovranno rispondere alla normativa contenuta nelle DIN 4263, UNI 8520/2, UNI 11417-1/2:2012, esenti da fori passanti. I collettori andranno calcolati in modo da sopportare il riempimento di prima fase ed i carichi stradali propri della strada, in funzione della larghezza dello scavo e delle modalità di rinterro dello stesso, e comunque l'armatura dovrà essere verificata con i carichi di rottura previsti in progetto	m		150,32
21CL.PR.3.6010.d	Collettori scatolari preformati prefabbricati per fognature o gallerie multiservizi in calcestruzzo vibrocompresso a sezione rettangolare e/o quadrata armata, di lunghezza non inferiore a m 1,00, con incastro a bicchiere e giunto con guarnizione di tenuta in gomma conforme alle norme UNI EN 681. I collettori avranno sezione interna rettangolare e/o quadrata e dovranno rispondere alla normativa contenuta nelle DIN 4263, UNI 8520/2, UNI 11417-1/2:2012, esenti da fori passanti. I collettori andranno calcolati in modo da sopportare il riempimento di prima fase ed i carichi stradali propri della strada, in funzione della larghezza dello scavo e delle modalità di rinterro dello stesso, e comunque l'armatura dovrà essere verificata con i carichi di rottura previsti in progetto	m		178,11
21CL.PR.3.6010.e	Collettori scatolari preformati prefabbricati per fognature o gallerie multiservizi in calcestruzzo vibrocompresso a sezione rettangolare e/o quadrata armata, di lunghezza non inferiore a m 1,00, con incastro a bicchiere e giunto con guarnizione di tenuta in gomma conforme alle norme UNI EN 681. I collettori avranno sezione interna rettangolare e/o quadrata e dovranno rispondere alla normativa contenuta nelle DIN 4263, UNI 8520/2, UNI 11417-1/2:2012, esenti da fori passanti. I collettori andranno calcolati in modo da sopportare il riempimento di prima fase ed i carichi stradali propri della strada, in funzione della larghezza dello scavo e delle modalità di rinterro dello stesso, e comunque l'armatura dovrà essere verificata con i carichi di rottura previsti in progetto	m		216,10
21CL.PR.3.6010.f	Collettori scatolari preformati prefabbricati per fognature o gallerie multiservizi in calcestruzzo vibrocompresso a sezione rettangolare e/o quadrata armata, di lunghezza non inferiore a m 1,00, con incastro a bicchiere e giunto con guarnizione di tenuta in gomma conforme alle norme UNI EN 681. I collettori avranno sezione interna rettangolare e/o quadrata e dovranno rispondere alla normativa contenuta nelle DIN 4263, UNI 8520/2, UNI 11417-1/2:2012, esenti da fori passanti. I collettori andranno calcolati in modo da sopportare il riempimento di prima fase ed i carichi stradali propri della strada, in funzione della larghezza dello scavo e delle modalità di rinterro dello stesso, e comunque l'armatura dovrà essere verificata con i carichi di rottura previsti in progetto	m		207,73
21CL.PR.3.6010.g	Collettori scatolari preformati prefabbricati per fognature o gallerie multiservizi in calcestruzzo vibrocompresso a sezione rettangolare e/o quadrata armata, di lunghezza non inferiore a m 1,00, con incastro a bicchiere e giunto con guarnizione di tenuta in gomma conforme alle norme UNI EN 681. I collettori avranno sezione interna rettangolare e/o quadrata e dovranno rispondere alla normativa contenuta nelle DIN 4263, UNI 8520/2, UNI 11417-1/2:2012, esenti da fori passanti. I collettori andranno calcolati in modo da sopportare il riempimento di prima fase ed i carichi stradali propri della strada, in funzione della larghezza dello scavo e delle modalità di rinterro dello stesso, e comunque l'armatura dovrà essere verificata con i carichi di rottura previsti in progetto	m		247,39
21CL.PR.3.6010.h	Collettori scatolari preformati prefabbricati per fognature o gallerie multiservizi in calcestruzzo vibrocompresso a sezione rettangolare e/o quadrata armata, di lunghezza non inferiore a m 1,00, con incastro a bicchiere e giunto con guarnizione di tenuta in gomma conforme alle norme UNI EN 681. I collettori avranno sezione interna rettangolare e/o quadrata e dovranno rispondere alla normativa contenuta nelle DIN 4263, UNI 8520/2, UNI 11417-1/2:2012, esenti da fori passanti. I collettori andranno calcolati in modo da sopportare il riempimento di prima fase ed i carichi stradali propri della strada, in funzione della larghezza dello scavo e delle modalità di rinterro dello stesso, e comunque l'armatura dovrà essere verificata con i carichi di rottura previsti in progetto	m		304,07
21CL.PR.3.6010.i	Collettori scatolari preformati prefabbricati per fognature o gallerie multiservizi in calcestruzzo vibrocompresso a sezione rettangolare e/o quadrata armata, di lunghezza non inferiore a m 1,00, con incastro a bicchiere e giunto con guarnizione di tenuta in gomma conforme alle norme UNI EN 681. I collettori avranno sezione interna rettangolare e/o quadrata e dovranno rispondere alla normativa contenuta nelle DIN 4263, UNI 8520/2, UNI 11417-1/2:2012, esenti da fori passanti. I collettori andranno calcolati in modo da sopportare il riempimento di prima fase ed i carichi stradali propri della strada, in funzione della larghezza dello scavo e delle modalità di rinterro dello stesso, e comunque l'armatura dovrà essere verificata con i carichi di rottura previsti in progetto	m		321,06
21CL.PR.3.6010.j	Collettori scatolari preformati prefabbricati per fognature o gallerie multiservizi in calcestruzzo vibrocompresso a sezione rettangolare e/o quadrata armata, di lunghezza non inferiore a m 1,00, con incastro a bicchiere e giunto con guarnizione di tenuta in gomma conforme alle norme UNI EN 681. I collettori avranno sezione interna rettangolare e/o quadrata e dovranno rispondere alla normativa contenuta nelle DIN 4263, UNI 8520/2, UNI 11417-1/2:2012, esenti da fori passanti. I collettori andranno calcolati in modo da sopportare il riempimento di prima fase ed i carichi stradali propri della strada, in funzione della larghezza dello scavo e delle modalità di rinterro dello stesso, e comunque l'armatura dovrà essere verificata con i carichi di rottura previsti in progetto	m		329,21
21CL.PR.3.6010.k	Collettori scatolari preformati prefabbricati per fognature o gallerie multiservizi in calcestruzzo vibrocompresso a sezione rettangolare e/o quadrata armata, di lunghezza non inferiore a m 1,00, con incastro a bicchiere e giunto con guarnizione di tenuta in gomma conforme alle norme UNI EN 681. I collettori avranno sezione interna rettangolare e/o quadrata e dovranno rispondere alla normativa contenuta nelle DIN 4263, UNI 8520/2, UNI 11417-1/2:2012, esenti da fori passanti. I collettori andranno calcolati in modo da sopportare il riempimento di prima fase ed i carichi stradali propri della strada, in funzione della larghezza dello scavo e delle modalità di rinterro dello stesso, e comunque l'armatura dovrà essere verificata con i carichi di rottura previsti in progetto	m		354,70
21CL.PR.3.6010.l	Collettori scatolari preformati prefabbricati per fognature o gallerie multiservizi in calcestruzzo vibrocompresso a sezione rettangolare e/o quadrata armata, di lunghezza non inferiore a m 1,00, con incastro a bicchiere e giunto con guarnizione di tenuta in gomma conforme alle norme UNI EN 681. I collettori avranno sezione interna rettangolare e/o quadrata e dovranno rispondere alla normativa contenuta nelle DIN 4263, UNI 8520/2, UNI 11417-1/2:2012, esenti da fori passanti. I collettori andranno calcolati in modo da sopportare il riempimento di prima fase ed i carichi stradali propri della strada, in funzione della larghezza dello scavo e delle modalità di rinterro dello stesso, e comunque l'armatura dovrà essere verificata con i carichi di rottura previsti in progetto	m		424,85
21CL.PR.3.6010.m	Collettori scatolari preformati prefabbricati per fognature o gallerie multiservizi in calcestruzzo vibrocompresso a sezione rettangolare e/o quadrata armata, di lunghezza non inferiore a m 1,00, con incastro a bicchiere e giunto con guarnizione di tenuta in gomma conforme alle norme UNI EN 681. I collettori avranno sezione interna rettangolare e/o quadrata e dovranno rispondere alla normativa contenuta nelle DIN 4263, UNI 8520/2, UNI 11417-1/2:2012, esenti da fori passanti. I collettori andranno calcolati in modo da sopportare il riempimento di prima fase ed i carichi stradali propri della strada, in funzione della larghezza dello scavo e delle modalità di rinterro dello stesso, e comunque l'armatura dovrà essere verificata con i carichi di rottura previsti in progetto	m		239,73
21CL.PR.3.6010.n	Collettori scatolari preformati prefabbricati per fognature o gallerie multiservizi in calcestruzzo vibrocompresso a sezione rettangolare e/o quadrata armata, di lunghezza non inferiore a m 1,00, con incastro a bicchiere e giunto con guarnizione di tenuta in gomma conforme alle norme UNI EN 681. I collettori avranno sezione interna rettangolare e/o quadrata e dovranno rispondere alla normativa contenuta nelle DIN 4263, UNI 8520/2, UNI 11417-1/2:2012, esenti da fori passanti. I collettori andranno calcolati in modo da sopportare il riempimento di prima fase ed i carichi stradali propri della strada, in funzione della larghezza dello scavo e delle modalità di rinterro dello stesso, e comunque l'armatura dovrà essere verificata con i carichi di rottura previsti in progetto	m		291,46
21CL.PR.3.6010.o	Collettori scatolari preformati prefabbricati per fognature o gallerie multiservizi in calcestruzzo vibrocompresso a sezione rettangolare e/o quadrata armata, di lunghezza non inferiore a m 1,00, con incastro a bicchiere e giunto con guarnizione di tenuta in gomma conforme alle norme UNI EN 681. I collettori avranno sezione interna rettangolare e/o quadrata e dovranno rispondere alla normativa contenuta nelle DIN 4263, UNI 8520/2, UNI 11417-1/2:2012, esenti da fori passanti. I collettori andranno calcolati in modo da sopportare il riempimento di prima fase ed i carichi stradali propri della strada, in funzione della larghezza dello scavo e delle modalità di rinterro dello stesso, e comunque l'armatura dovrà essere verificata con i carichi di rottura previsti in progetto	m		384,28
21CL.PR.3.6010.p	Collettori scatolari preformati prefabbricati per fognature o gallerie multiservizi in calcestruzzo vibrocompresso a sezione rettangolare e/o quadrata armata, di lunghezza non inferiore a m 1,00, con incastro a bicchiere e giunto con guarnizione di tenuta in gomma conforme alle norme UNI EN 681. I collettori avranno sezione interna rettangolare e/o quadrata e dovranno rispondere alla normativa contenuta nelle DIN 4263, UNI 8520/2, UNI 11417-1/2:2012, esenti da fori passanti. I collettori andranno calcolati in modo da sopportare il riempimento di prima fase ed i carichi stradali propri della strada, in funzione della larghezza dello scavo e delle modalità di rinterro dello stesso, e comunque l'armatura dovrà essere verificata con i carichi di rottura previsti in progetto	m		429,09
21CL.PR.3.6010.q	Collettori scatolari preformati prefabbricati per fognature o gallerie multiservizi in calcestruzzo vibrocompresso a sezione rettangolare e/o quadrata armata, di lunghezza non inferiore a m 1,00, con incastro a bicchiere e giunto con guarnizione di tenuta in gomma conforme alle norme UNI EN 681. I collettori avranno sezione interna rettangolare e/o quadrata e dovranno rispondere alla normativa contenuta nelle DIN 4263, UNI 8520/2, UNI 11417-1/2:2012, esenti da fori passanti. I collettori andranno calcolati in modo da sopportare il riempimento di prima fase ed i carichi stradali propri della strada, in funzione della larghezza dello scavo e delle modalità di rinterro dello stesso, e comunque l'armatura dovrà essere verificata con i carichi di rottura previsti in progetto	m		502,01
21CL.PR.3.6010.r	Collettori scatolari preformati prefabbricati per fognature o gallerie multiservizi in calcestruzzo vibrocompresso a sezione rettangolare e/o quadrata armata, di lunghezza non inferiore a m 1,00, con incastro a bicchiere e giunto con guarnizione di tenuta in gomma conforme alle norme UNI EN 681. I collettori avranno sezione interna rettangolare e/o quadrata e dovranno rispondere alla normativa contenuta nelle DIN 4263, UNI 8520/2, UNI 11417-1/2:2012, esenti da fori passanti. I collettori andranno calcolati in modo da sopportare il riempimento di prima fase ed i carichi stradali propri della strada, in funzione della larghezza dello scavo e delle modalità di rinterro dello stesso, e comunque l'armatura dovrà essere verificata con i carichi di rottura previsti in progetto	m		278,33
21CL.PR.3.6010.v	Collettori scatolari preformati prefabbricati per fognature o gallerie multiservizi in calcestruzzo vibrocompresso a sezione rettangolare e/o quadrata armata, di lunghezza non inferiore a m 1,00, con incastro a bicchiere e giunto con guarnizione di tenuta in gomma conforme alle norme UNI EN 681. I collettori avranno sezione interna rettangolare e/o quadrata e dovranno rispondere alla normativa contenuta nelle DIN 4263, UNI 8520/2, UNI 11417-1/2:2012, esenti da fori passanti. I collettori andranno calcolati in modo da sopportare il riempimento di prima fase ed i carichi stradali propri della strada, in funzione della larghezza dello scavo e delle modalità di rinterro dello stesso, e comunque l'armatura dovrà essere verificata con i carichi di rottura previsti in progetto	m		321,20
21CL.PR.3.6010.x	Collettori scatolari preformati prefabbricati per fognature o gallerie multiservizi in calcestruzzo vibrocompresso a sezione rettangolare e/o quadrata armata, di lunghezza non inferiore a m 1,00, con incastro a bicchiere e giunto con guarnizione di tenuta in gomma conforme alle norme UNI EN 681. I collettori avranno sezione interna rettangolare e/o quadrata e dovranno rispondere alla normativa contenuta nelle DIN 4263, UNI 8520/2, UNI 11417-1/2:2012, esenti da fori passanti. I collettori andranno calcolati in modo da sopportare il riempimento di prima fase ed i carichi stradali propri della strada, in funzione della larghezza dello scavo e delle modalità di rinterro dello stesso, e comunque l'armatura dovrà essere verificata con i carichi di rottura previsti in progetto	m		486,96
21CL.PR.3.6010.y	Collettori scatolari preformati prefabbricati per fognature o gallerie multiservizi in calcestruzzo vibrocompresso a sezione rettangolare e/o quadrata armata, di lunghezza non inferiore a m 1,00, con incastro a bicchiere e giunto con guarnizione di tenuta in gomma conforme alle norme UNI EN 681. I collettori avranno sezione interna rettangolare e/o quadrata e dovranno rispondere alla normativa contenuta nelle DIN 4263, UNI 8520/2, UNI 11417-1/2:2012, esenti da fori passanti. I collettori andranno calcolati in modo da sopportare il riempimento di prima fase ed i carichi stradali propri della strada, in funzione della larghezza dello scavo e delle modalità di rinterro dello stesso, e comunque l'armatura dovrà essere verificata con i carichi di rottura previsti in progetto	m		552,49
21CL.PR.3.6010.z	Collettori scatolari preformati prefabbricati per fognature o gallerie multiservizi in calcestruzzo vibrocompresso a sezione rettangolare e/o quadrata armata, di lunghezza non inferiore a m 1,00, con incastro a bicchiere e giunto con guarnizione di tenuta in gomma conforme alle norme UNI EN 681. I collettori avranno sezione interna rettangolare e/o quadrata e dovranno rispondere alla normativa contenuta nelle DIN 4263, UNI 8520/2, UNI 11417-1/2:2012, esenti da fori passanti. I collettori andranno calcolati in modo da sopportare il riempimento di prima fase ed i carichi stradali propri della strada, in funzione della larghezza dello scavo e delle modalità di rinterro dello stesso, e comunque l'armatura dovrà essere verificata con i carichi di rottura previsti in progetto	m		363,75
21CL.PR.3.6010.z1	Collettori scatolari preformati prefabbricati per fognature o gallerie multiservizi in calcestruzzo vibrocompresso a sezione rettangolare e/o quadrata armata, di lunghezza non inferiore a m 1,00, con incastro a bicchiere e giunto con guarnizione di tenuta in gomma conforme alle norme UNI EN 681. I collettori avranno sezione interna rettangolare e/o quadrata e dovranno rispondere alla normativa contenuta nelle DIN 4263, UNI 8520/2, UNI 11417-1/2:2012, esenti da fori passanti. I collettori andranno calcolati in modo da sopportare il riempimento di prima fase ed i carichi stradali propri della strada, in funzione della larghezza dello scavo e delle modalità di rinterro dello stesso, e comunque l'armatura dovrà essere verificata con i carichi di rottura previsti in progetto	m		706,28
21CL.PR.3.6010.z2	Collettori scatolari preformati prefabbricati per fognature o gallerie multiservizi in calcestruzzo vibrocompresso a sezione rettangolare e/o quadrata armata, di lunghezza non inferiore a m 1,00, con incastro a bicchiere e giunto con guarnizione di tenuta in gomma conforme alle norme UNI EN 681. I collettori avranno sezione interna rettangolare e/o quadrata e dovranno rispondere alla normativa contenuta nelle DIN 4263, UNI 8520/2, UNI 11417-1/2:2012, esenti da fori passanti. I collettori andranno calcolati in modo da sopportare il riempimento di prima fase ed i carichi stradali propri della strada, in funzione della larghezza dello scavo e delle modalità di rinterro dello stesso, e comunque l'armatura dovrà essere verificata con i carichi di rottura previsti in progetto	m		835,18
21CL.PR.3.7010	Tubo in gres ceramico con giunto a bicchiere e guarnizione di tenuta in resina poliuretanica, verniciato internamente ed esternamente, conforme alle norme UNI EN 295-1-2-3; la giunzione deve garantire la perfetta tenuta idraulica alla pressione di 0,5 bar. compreso e compensato nel prezzo ogni onere per la posa in opera, escluso solo la formazione del letto di posa e del rinfianco in materiale idoneo
21CL.PR.3.7010.a	Tubo in gres ceramico con giunto a bicchiere e guarnizione di tenuta in resina poliuretanica, verniciato internamente ed esternamente, conforme alle norme UNI EN 295-1-2-3; la giunzione deve garantire la perfetta tenuta idraulica alla pressione di 0,5 bar. compreso e compensato nel prezzo ogni onere per la posa in opera, escluso solo la formazione del letto di posa e del rinfianco in materiale idoneo / del diametro di 200 mm	m		11,83
21CL.PR.3.7010.b	Tubo in gres ceramico con giunto a bicchiere e guarnizione di tenuta in resina poliuretanica, verniciato internamente ed esternamente, conforme alle norme UNI EN 295-1-2-3; la giunzione deve garantire la perfetta tenuta idraulica alla pressione di 0,5 bar. compreso e compensato nel prezzo ogni onere per la posa in opera, escluso solo la formazione del letto di posa e del rinfianco in materiale idoneo / del diametro di 250 mm	m		12,36
21CL.PR.3.7010.c	Tubo in gres ceramico con giunto a bicchiere e guarnizione di tenuta in resina poliuretanica, verniciato internamente ed esternamente, conforme alle norme UNI EN 295-1-2-3; la giunzione deve garantire la perfetta tenuta idraulica alla pressione di 0,5 bar. compreso e compensato nel prezzo ogni onere per la posa in opera, escluso solo la formazione del letto di posa e del rinfianco in materiale idoneo / del diametro di 300 mm	m		14,25
21CL.PR.3.7010.d	Tubo in gres ceramico con giunto a bicchiere e guarnizione di tenuta in resina poliuretanica, verniciato internamente ed esternamente, conforme alle norme UNI EN 295-1-2-3; la giunzione deve garantire la perfetta tenuta idraulica alla pressione di 0,5 bar. compreso e compensato nel prezzo ogni onere per la posa in opera, escluso solo la formazione del letto di posa e del rinfianco in materiale idoneo / del diametro di 350 mm	m		20,12
21CL.PR.3.7010.e	Tubo in gres ceramico con giunto a bicchiere e guarnizione di tenuta in resina poliuretanica, verniciato internamente ed esternamente, conforme alle norme UNI EN 295-1-2-3; la giunzione deve garantire la perfetta tenuta idraulica alla pressione di 0,5 bar. compreso e compensato nel prezzo ogni onere per la posa in opera, escluso solo la formazione del letto di posa e del rinfianco in materiale idoneo / del diametro di 400 mm	m		21,13
21CL.PR.3.7010.f	Tubo in gres ceramico con giunto a bicchiere e guarnizione di tenuta in resina poliuretanica, verniciato internamente ed esternamente, conforme alle norme UNI EN 295-1-2-3; la giunzione deve garantire la perfetta tenuta idraulica alla pressione di 0,5 bar. compreso e compensato nel prezzo ogni onere per la posa in opera, escluso solo la formazione del letto di posa e del rinfianco in materiale idoneo / del diametro di 500 mm	m		27,81
21CL.PR.3.7010.g	Tubo in gres ceramico con giunto a bicchiere e guarnizione di tenuta in resina poliuretanica, verniciato internamente ed esternamente, conforme alle norme UNI EN 295-1-2-3; la giunzione deve garantire la perfetta tenuta idraulica alla pressione di 0,5 bar. compreso e compensato nel prezzo ogni onere per la posa in opera, escluso solo la formazione del letto di posa e del rinfianco in materiale idoneo / del diametro di 600 mm	m		33,22
21CL.PR.3.7010.h	Tubo in gres ceramico con giunto a bicchiere e guarnizione di tenuta in resina poliuretanica, verniciato internamente ed esternamente, conforme alle norme UNI EN 295-1-2-3; la giunzione deve garantire la perfetta tenuta idraulica alla pressione di 0,5 bar. compreso e compensato nel prezzo ogni onere per la posa in opera, escluso solo la formazione del letto di posa e del rinfianco in materiale idoneo / del diametro di 700 mm	m		36,39
21CL.PR.3.7010.i	Tubo in gres ceramico con giunto a bicchiere e guarnizione di tenuta in resina poliuretanica, verniciato internamente ed esternamente, conforme alle norme UNI EN 295-1-2-3; la giunzione deve garantire la perfetta tenuta idraulica alla pressione di 0,5 bar. compreso e compensato nel prezzo ogni onere per la posa in opera, escluso solo la formazione del letto di posa e del rinfianco in materiale idoneo / del diametro di 800 mm	m		41,57
21CL.PR.3.7010.j	Tubo in gres ceramico con giunto a bicchiere e guarnizione di tenuta in resina poliuretanica, verniciato internamente ed esternamente, conforme alle norme UNI EN 295-1-2-3; la giunzione deve garantire la perfetta tenuta idraulica alla pressione di 0,5 bar. compreso e compensato nel prezzo ogni onere per la posa in opera, escluso solo la formazione del letto di posa e del rinfianco in materiale idoneo / del diametro di 800 mm	m		48,23
21CL.PR.3.7010.k	Tubo in gres ceramico con giunto a bicchiere e guarnizione di tenuta in resina poliuretanica, verniciato internamente ed esternamente, conforme alle norme UNI EN 295-1-2-3; la giunzione deve garantire la perfetta tenuta idraulica alla pressione di 0,5 bar. compreso e compensato nel prezzo ogni onere per la posa in opera, escluso solo la formazione del letto di posa e del rinfianco in materiale idoneo / del diametro di 800 mm	m		57,62
21CL.PR.3.7010.l	Tubo in gres ceramico con giunto a bicchiere e guarnizione di tenuta in resina poliuretanica, verniciato internamente ed esternamente, conforme alle norme UNI EN 295-1-2-3; la giunzione deve garantire la perfetta tenuta idraulica alla pressione di 0,5 bar. compreso e compensato nel prezzo ogni onere per la posa in opera, escluso solo la formazione del letto di posa e del rinfianco in materiale idoneo / del diametro di 800 mm	m		73,31
21CL.PR.3.7010.m	Tubo in gres ceramico con giunto a bicchiere e guarnizione di tenuta in resina poliuretanica, verniciato internamente ed esternamente, conforme alle norme UNI EN 295-1-2-3; la giunzione deve garantire la perfetta tenuta idraulica alla pressione di 0,5 bar. compreso e compensato nel prezzo ogni onere per la posa in opera, escluso solo la formazione del letto di posa e del rinfianco in materiale idoneo / del diametro di 800 mm	m		64,04
21CL.PR.3.7010.n	Tubo in gres ceramico con giunto a bicchiere e guarnizione di tenuta in resina poliuretanica, verniciato internamente ed esternamente, conforme alle norme UNI EN 295-1-2-3; la giunzione deve garantire la perfetta tenuta idraulica alla pressione di 0,5 bar. compreso e compensato nel prezzo ogni onere per la posa in opera, escluso solo la formazione del letto di posa e del rinfianco in materiale idoneo / del diametro di 800 mm	m		76,85
21CL.PR.3.7010.o	Tubo in gres ceramico con giunto a bicchiere e guarnizione di tenuta in resina poliuretanica, verniciato internamente ed esternamente, conforme alle norme UNI EN 295-1-2-3; la giunzione deve garantire la perfetta tenuta idraulica alla pressione di 0,5 bar. compreso e compensato nel prezzo ogni onere per la posa in opera, escluso solo la formazione del letto di posa e del rinfianco in materiale idoneo / del diametro di 800 mm	m		93,09
21CL.PR.3.7010.p	Tubo in gres ceramico con giunto a bicchiere e guarnizione di tenuta in resina poliuretanica, verniciato internamente ed esternamente, conforme alle norme UNI EN 295-1-2-3; la giunzione deve garantire la perfetta tenuta idraulica alla pressione di 0,5 bar. compreso e compensato nel prezzo ogni onere per la posa in opera, escluso solo la formazione del letto di posa e del rinfianco in materiale idoneo / del diametro di 800 mm	m		93,63
21CL.PR.3.7010.q	Tubo in gres ceramico con giunto a bicchiere e guarnizione di tenuta in resina poliuretanica, verniciato internamente ed esternamente, conforme alle norme UNI EN 295-1-2-3; la giunzione deve garantire la perfetta tenuta idraulica alla pressione di 0,5 bar. compreso e compensato nel prezzo ogni onere per la posa in opera, escluso solo la formazione del letto di posa e del rinfianco in materiale idoneo / del diametro di 800 mm	m		119,61
21CL.PR.3.7010.r	Tubo in gres ceramico con giunto a bicchiere e guarnizione di tenuta in resina poliuretanica, verniciato internamente ed esternamente, conforme alle norme UNI EN 295-1-2-3; la giunzione deve garantire la perfetta tenuta idraulica alla pressione di 0,5 bar. compreso e compensato nel prezzo ogni onere per la posa in opera, escluso solo la formazione del letto di posa e del rinfianco in materiale idoneo / del diametro di 800 mm	m		136,66
21CL.PR.3.7010.s	Tubo in gres ceramico con giunto a bicchiere e guarnizione di tenuta in resina poliuretanica, verniciato internamente ed esternamente, conforme alle norme UNI EN 295-1-2-3; la giunzione deve garantire la perfetta tenuta idraulica alla pressione di 0,5 bar. compreso e compensato nel prezzo ogni onere per la posa in opera, escluso solo la formazione del letto di posa e del rinfianco in materiale idoneo / del diametro di 800 mm	m		173,42
21CL.PR.3.7010.t	Tubo in gres ceramico con giunto a bicchiere e guarnizione di tenuta in resina poliuretanica, verniciato internamente ed esternamente, conforme alle norme UNI EN 295-1-2-3; la giunzione deve garantire la perfetta tenuta idraulica alla pressione di 0,5 bar. compreso e compensato nel prezzo ogni onere per la posa in opera, escluso solo la formazione del letto di posa e del rinfianco in materiale idoneo / del diametro di 800 mm	m		183,84
21CL.PR.3.7010.u	Tubo in gres ceramico con giunto a bicchiere e guarnizione di tenuta in resina poliuretanica, verniciato internamente ed esternamente, conforme alle norme UNI EN 295-1-2-3; la giunzione deve garantire la perfetta tenuta idraulica alla pressione di 0,5 bar. compreso e compensato nel prezzo ogni onere per la posa in opera, escluso solo la formazione del letto di posa e del rinfianco in materiale idoneo / del diametro di 800 mm	m		230,78
21CL.PR.3.7010.v	Tubo in gres ceramico con giunto a bicchiere e guarnizione di tenuta in resina poliuretanica, verniciato internamente ed esternamente, conforme alle norme UNI EN 295-1-2-3; la giunzione deve garantire la perfetta tenuta idraulica alla pressione di 0,5 bar. compreso e compensato nel prezzo ogni onere per la posa in opera, escluso solo la formazione del letto di posa e del rinfianco in materiale idoneo / del diametro di 800 mm	m		258,16
21CL.PR.3.7010.w	Tubo in gres ceramico con giunto a bicchiere e guarnizione di tenuta in resina poliuretanica, verniciato internamente ed esternamente, conforme alle norme UNI EN 295-1-2-3; la giunzione deve garantire la perfetta tenuta idraulica alla pressione di 0,5 bar. compreso e compensato nel prezzo ogni onere per la posa in opera, escluso solo la formazione del letto di posa e del rinfianco in materiale idoneo / del diametro di 800 mm	m		324,90
21CL.PR.3.8010	Tubazione in Ghisa Sferoidale per fognature a gravità e in pressione, di tipo elastico automatico con guarnizioni a profilo divergente, rivestimento interno con malta a base di cemento alluminoso applicato per centrifugazione, esterno con strato di zinco (200 g/mq) pitturato con vernice epossidica di colore rosso, conforme alle norme UNI EN 598, fornita in barre da 6 m. Per pressioni fino a 3 bar e PH da 4 a 12.
21CL.PR.3.8010.a	Tubazione in Ghisa Sferoidale per fognature a gravità e in pressione, di tipo elastico automatico con guarnizioni a profilo divergente, rivestimento interno con malta a base di cemento alluminoso applicato per centrifugazione, esterno con strato di zinco (200 g/mq) pitturato con vernice epossidica di colore rosso, conforme alle norme UNI EN 598, fornita in barre da 6 m. Per pressioni fino a 3 bar e PH da 4 a 12. / del diametro di 100 mm	m		15,46
21CL.PR.3.8010.b	Tubazione in Ghisa Sferoidale per fognature a gravità e in pressione, di tipo elastico automatico con guarnizioni a profilo divergente, rivestimento interno con malta a base di cemento alluminoso applicato per centrifugazione, esterno con strato di zinco (200 g/mq) pitturato con vernice epossidica di colore rosso, conforme alle norme UNI EN 598, fornita in barre da 6 m. Per pressioni fino a 3 bar e PH da 4 a 12. / del diametro di 100 mm	m		20,11
21CL.PR.3.8010.c	Tubazione in Ghisa Sferoidale per fognature a gravità e in pressione, di tipo elastico automatico con guarnizioni a profilo divergente, rivestimento interno con malta a base di cemento alluminoso applicato per centrifugazione, esterno con strato di zinco (200 g/mq) pitturato con vernice epossidica di colore rosso, conforme alle norme UNI EN 598, fornita in barre da 6 m. Per pressioni fino a 3 bar e PH da 4 a 12. / del diametro di 125 mm	m		24,76
21CL.PR.3.8010.d	Tubazione in Ghisa Sferoidale per fognature a gravità e in pressione, di tipo elastico automatico con guarnizioni a profilo divergente, rivestimento interno con malta a base di cemento alluminoso applicato per centrifugazione, esterno con strato di zinco (200 g/mq) pitturato con vernice epossidica di colore rosso, conforme alle norme UNI EN 598, fornita in barre da 6 m. Per pressioni fino a 3 bar e PH da 4 a 12. / del diametro di 150 mm	m		27,08
21CL.PR.3.8010.e	Tubazione in Ghisa Sferoidale per fognature a gravità e in pressione, di tipo elastico automatico con guarnizioni a profilo divergente, rivestimento interno con malta a base di cemento alluminoso applicato per centrifugazione, esterno con strato di zinco (200 g/mq) pitturato con vernice epossidica di colore rosso, conforme alle norme UNI EN 598, fornita in barre da 6 m. Per pressioni fino a 3 bar e PH da 4 a 12. / del diametro di 200 mm	m		37,13
21CL.PR.3.8010.f	Tubazione in Ghisa Sferoidale per fognature a gravità e in pressione, di tipo elastico automatico con guarnizioni a profilo divergente, rivestimento interno con malta a base di cemento alluminoso applicato per centrifugazione, esterno con strato di zinco (200 g/mq) pitturato con vernice epossidica di colore rosso, conforme alle norme UNI EN 598, fornita in barre da 6 m. Per pressioni fino a 3 bar e PH da 4 a 12. / del diametro di 250 mm	m		49,62
21CL.PR.3.8010.g	Tubazione in Ghisa Sferoidale per fognature a gravità e in pressione, di tipo elastico automatico con guarnizioni a profilo divergente, rivestimento interno con malta a base di cemento alluminoso applicato per centrifugazione, esterno con strato di zinco (200 g/mq) pitturato con vernice epossidica di colore rosso, conforme alle norme UNI EN 598, fornita in barre da 6 m. Per pressioni fino a 3 bar e PH da 4 a 12. / del diametro di 300 mm	m		62,77
21CL.PR.3.8010.h	Tubazione in Ghisa Sferoidale per fognature a gravità e in pressione, di tipo elastico automatico con guarnizioni a profilo divergente, rivestimento interno con malta a base di cemento alluminoso applicato per centrifugazione, esterno con strato di zinco (200 g/mq) pitturato con vernice epossidica di colore rosso, conforme alle norme UNI EN 598, fornita in barre da 6 m. Per pressioni fino a 3 bar e PH da 4 a 12. / del diametro di 350 mm	m		80,46
21CL.PR.3.8010.i	Tubazione in Ghisa Sferoidale per fognature a gravità e in pressione, di tipo elastico automatico con guarnizioni a profilo divergente, rivestimento interno con malta a base di cemento alluminoso applicato per centrifugazione, esterno con strato di zinco (200 g/mq) pitturato con vernice epossidica di colore rosso, conforme alle norme UNI EN 598, fornita in barre da 6 m. Per pressioni fino a 3 bar e PH da 4 a 12. / del diametro di 400 mm	m		90,15
21CL.PR.3.8010.j	Tubazione in Ghisa Sferoidale per fognature a gravità e in pressione, di tipo elastico automatico con guarnizioni a profilo divergente, rivestimento interno con malta a base di cemento alluminoso applicato per centrifugazione, esterno con strato di zinco (200 g/mq) pitturato con vernice epossidica di colore rosso, conforme alle norme UNI EN 598, fornita in barre da 6 m. Per pressioni fino a 3 bar e PH da 4 a 12. / del diametro di 450 mm	m		103,24
21CL.PR.3.8010.k	Tubazione in Ghisa Sferoidale per fognature a gravità e in pressione, di tipo elastico automatico con guarnizioni a profilo divergente, rivestimento interno con malta a base di cemento alluminoso applicato per centrifugazione, esterno con strato di zinco (200 g/mq) pitturato con vernice epossidica di colore rosso, conforme alle norme UNI EN 598, fornita in barre da 6 m. Per pressioni fino a 3 bar e PH da 4 a 12. / del diametro di 500 mm	m		123,85
21CL.PR.3.8010.l	Tubazione in Ghisa Sferoidale per fognature a gravità e in pressione, di tipo elastico automatico con guarnizioni a profilo divergente, rivestimento interno con malta a base di cemento alluminoso applicato per centrifugazione, esterno con strato di zinco (200 g/mq) pitturato con vernice epossidica di colore rosso, conforme alle norme UNI EN 598, fornita in barre da 6 m. Per pressioni fino a 3 bar e PH da 4 a 12. / del diametro di 600 mm	m		162,74
21CL.PR.3.8010.m	Tubazione in Ghisa Sferoidale per fognature a gravità e in pressione, di tipo elastico automatico con guarnizioni a profilo divergente, rivestimento interno con malta a base di cemento alluminoso applicato per centrifugazione, esterno con strato di zinco (200 g/mq) pitturato con vernice epossidica di colore rosso, conforme alle norme UNI EN 598, fornita in barre da 6 m. Per pressioni fino a 3 bar e PH da 4 a 12. / del diametro di 700 mm	m		196,56
21CL.PR.3.8010.n	Tubazione in Ghisa Sferoidale per fognature a gravità e in pressione, di tipo elastico automatico con guarnizioni a profilo divergente, rivestimento interno con malta a base di cemento alluminoso applicato per centrifugazione, esterno con strato di zinco (200 g/mq) pitturato con vernice epossidica di colore rosso, conforme alle norme UNI EN 598, fornita in barre da 6 m. Per pressioni fino a 3 bar e PH da 4 a 12. / del diametro di 800 mm	m		364,85
21CL.PR.3.8010.o	Tubazione in Ghisa Sferoidale per fognature a gravità e in pressione, di tipo elastico automatico con guarnizioni a profilo divergente, rivestimento interno con malta a base di cemento alluminoso applicato per centrifugazione, esterno con strato di zinco (200 g/mq) pitturato con vernice epossidica di colore rosso, conforme alle norme UNI EN 598, fornita in barre da 6 m. Per pressioni fino a 3 bar e PH da 4 a 12. / del diametro di 900 mm	m		442,46
21CL.PR.3.8010.p	Tubazione in Ghisa Sferoidale per fognature a gravità e in pressione, di tipo elastico automatico con guarnizioni a profilo divergente, rivestimento interno con malta a base di cemento alluminoso applicato per centrifugazione, esterno con strato di zinco (200 g/mq) pitturato con vernice epossidica di colore rosso, conforme alle norme UNI EN 598, fornita in barre da 6 m. Per pressioni fino a 3 bar e PH da 4 a 12. / del diametro di 1.000 mm	m		500,65
21CL.PR.3.9010	Tubo Polietilene ad Alta Densità PE 63 per scarico acque civili ed industriali, colore nero, conforme alle norme UNI 7613 tipo 303, segnato ogni metro con marchio del produttore, marchio IIP, numero produttore, data di produzione, norme di riferimento, diametro e pressione
21CL.PR.3.9010.a	Tubo Polietilene ad Alta Densità PE 63 per scarico acque civili ed industriali, colore nero, conforme alle norme UNI 7613 tipo 303, segnato ogni metro con marchio del produttore, marchio IIP, numero produttore, data di produzione, norme di riferimento, diametro e pressione	m		2,16
21CL.PR.3.9010.b	Tubo Polietilene ad Alta Densità PE 63 per scarico acque civili ed industriali, colore nero, conforme alle norme UNI 7613 tipo 303, segnato ogni metro con marchio del produttore, marchio IIP, numero produttore, data di produzione, norme di riferimento, diametro e pressione	m		2,93
21CL.PR.3.9010.c	Tubo Polietilene ad Alta Densità PE 63 per scarico acque civili ed industriali, colore nero, conforme alle norme UNI 7613 tipo 303, segnato ogni metro con marchio del produttore, marchio IIP, numero produttore, data di produzione, norme di riferimento, diametro e pressione	m		3,57
21CL.PR.3.9010.d	Tubo Polietilene ad Alta Densità PE 63 per scarico acque civili ed industriali, colore nero, conforme alle norme UNI 7613 tipo 303, segnato ogni metro con marchio del produttore, marchio IIP, numero produttore, data di produzione, norme di riferimento, diametro e pressione	m		4,41
21CL.PR.3.9010.e	Tubo Polietilene ad Alta Densità PE 63 per scarico acque civili ed industriali, colore nero, conforme alle norme UNI 7613 tipo 303, segnato ogni metro con marchio del produttore, marchio IIP, numero produttore, data di produzione, norme di riferimento, diametro e pressione	m		5,62
21CL.PR.3.9010.f	Tubo Polietilene ad Alta Densità PE 63 per scarico acque civili ed industriali, colore nero, conforme alle norme UNI 7613 tipo 303, segnato ogni metro con marchio del produttore, marchio IIP, numero produttore, data di produzione, norme di riferimento, diametro e pressione	m		7,02
21CL.PR.3.9010.g	Tubo Polietilene ad Alta Densità PE 63 per scarico acque civili ed industriali, colore nero, conforme alle norme UNI 7613 tipo 303, segnato ogni metro con marchio del produttore, marchio IIP, numero produttore, data di produzione, norme di riferimento, diametro e pressione	m		8,79
21CL.PR.3.9010.h	Tubo Polietilene ad Alta Densità PE 63 per scarico acque civili ed industriali, colore nero, conforme alle norme UNI 7613 tipo 303, segnato ogni metro con marchio del produttore, marchio IIP, numero produttore, data di produzione, norme di riferimento, diametro e pressione	m		10,44
21CL.PR.3.9010.i	Tubo Polietilene ad Alta Densità PE 63 per scarico acque civili ed industriali, colore nero, conforme alle norme UNI 7613 tipo 303, segnato ogni metro con marchio del produttore, marchio IIP, numero produttore, data di produzione, norme di riferimento, diametro e pressione	m		13,73
21CL.PR.3.9010.j	Tubo Polietilene ad Alta Densità PE 63 per scarico acque civili ed industriali, colore nero, conforme alle norme UNI 7613 tipo 303, segnato ogni metro con marchio del produttore, marchio IIP, numero produttore, data di produzione, norme di riferimento, diametro e pressione	m		17,12
21CL.PR.3.9010.k	Tubo Polietilene ad Alta Densità PE 63 per scarico acque civili ed industriali, colore nero, conforme alle norme UNI 7613 tipo 303, segnato ogni metro con marchio del produttore, marchio IIP, numero produttore, data di produzione, norme di riferimento, diametro e pressione	m		20,77
21CL.PR.3.9010.l	Tubo Polietilene ad Alta Densità PE 63 per scarico acque civili ed industriali, colore nero, conforme alle norme UNI 7613 tipo 303, segnato ogni metro con marchio del produttore, marchio IIP, numero produttore, data di produzione, norme di riferimento, diametro e pressione	m		26,70
21CL.PR.3.9010.m	Tubo Polietilene ad Alta Densità PE 63 per scarico acque civili ed industriali, colore nero, conforme alle norme UNI 7613 tipo 303, segnato ogni metro con marchio del produttore, marchio IIP, numero produttore, data di produzione, norme di riferimento, diametro e pressione	m		34,53
21CL.PR.3.9010.n	Tubo Polietilene ad Alta Densità PE 63 per scarico acque civili ed industriali, colore nero, conforme alle norme UNI 7613 tipo 303, segnato ogni metro con marchio del produttore, marchio IIP, numero produttore, data di produzione, norme di riferimento, diametro e pressione	m		41,99
21CL.PR.3.9010.o	Tubo Polietilene ad Alta Densità PE 63 per scarico acque civili ed industriali, colore nero, conforme alle norme UNI 7613 tipo 303, segnato ogni metro con marchio del produttore, marchio IIP, numero produttore, data di produzione, norme di riferimento, diametro e pressione	m		52,45
21CL.PR.3.9010.q	Tubo Polietilene ad Alta Densità PE 63 per scarico acque civili ed industriali, colore nero, conforme alle norme UNI 7613 tipo 303, segnato ogni metro con marchio del produttore, marchio IIP, numero produttore, data di produzione, norme di riferimento, diametro e pressione	m		69,92
21CL.PR.3.9010.r	Tubo Polietilene ad Alta Densità PE 63 per scarico acque civili ed industriali, colore nero, conforme alle norme UNI 7613 tipo 303, segnato ogni metro con marchio del produttore, marchio IIP, numero produttore, data di produzione, norme di riferimento, diametro e pressione	m		84,64
21CL.PR.3.9010.s	Tubo Polietilene ad Alta Densità PE 63 per scarico acque civili ed industriali, colore nero, conforme alle norme UNI 7613 tipo 303, segnato ogni metro con marchio del produttore, marchio IIP, numero produttore, data di produzione, norme di riferimento, diametro e pressione	m		106,68
21CL.PR.3.9010.t	Tubo Polietilene ad Alta Densità PE 63 per scarico acque civili ed industriali, colore nero, conforme alle norme UNI 7613 tipo 303, segnato ogni metro con marchio del produttore, marchio IIP, numero produttore, data di produzione, norme di riferimento, diametro e pressione	m		133,83
21CL.PR.3.9010.u	Tubo Polietilene ad Alta Densità PE 63 per scarico acque civili ed industriali, colore nero, conforme alle norme UNI 7613 tipo 303, segnato ogni metro con marchio del produttore, marchio IIP, numero produttore, data di produzione, norme di riferimento, diametro e pressione	m		173,49
21CL.PR.3.90100	Kit manicotto per tubazione per condotte di scarico in polipropilene strutturato ad alta densità , corrugato esternamente e con parete interna liscia "tipo B" secondo pr EN 13476 (ex TC155), marchiato Piip/a del IIP
21CL.PR.3.90100.a	Kit manicotto per tubazione per condotte di scarico in polipropilene strutturato ad alta densità , corrugato esternamente e con parete interna liscia "tipo B" secondo pr EN 13476 (ex TC155), marchiato Piip/a del IIP / del diametro di 250 mm	cad		4,32
21CL.PR.3.90100.b	Kit manicotto per tubazione per condotte di scarico in polipropilene strutturato ad alta densità , corrugato esternamente e con parete interna liscia "tipo B" secondo pr EN 13476 (ex TC155), marchiato Piip/a del IIP / del diametro di 315 mm	cad		7,27
21CL.PR.3.90100.c	Kit manicotto per tubazione per condotte di scarico in polipropilene strutturato ad alta densità , corrugato esternamente e con parete interna liscia "tipo B" secondo pr EN 13476 (ex TC155), marchiato Piip/a del IIP / del diametro di 400 mm	cad		11,04
21CL.PR.3.90100.d	Kit manicotto per tubazione per condotte di scarico in polipropilene strutturato ad alta densità , corrugato esternamente e con parete interna liscia "tipo B" secondo pr EN 13476 (ex TC155), marchiato Piip/a del IIP / del diametro di 500 mm	cad		18,04
21CL.PR.3.90100.e	Kit manicotto per tubazione per condotte di scarico in polipropilene strutturato ad alta densità , corrugato esternamente e con parete interna liscia "tipo B" secondo pr EN 13476 (ex TC155), marchiato Piip/a del IIP / del diametro di 500 mm	cad		28,30
21CL.PR.3.90100.f	Kit manicotto per tubazione per condotte di scarico in polipropilene strutturato ad alta densità , corrugato esternamente e con parete interna liscia "tipo B" secondo pr EN 13476 (ex TC155), marchiato Piip/a del IIP / del diametro di 500 mm	cad		51,97
21CL.PR.3.90100.g	Kit manicotto per tubazione per condotte di scarico in polipropilene strutturato ad alta densità , corrugato esternamente e con parete interna liscia "tipo B" secondo pr EN 13476 (ex TC155), marchiato Piip/a del IIP / del diametro di 500 mm	cad		174,07
21CL.PR.3.90100.h	Kit manicotto per tubazione per condotte di scarico in polipropilene strutturato ad alta densità , corrugato esternamente e con parete interna liscia "tipo B" secondo pr EN 13476 (ex TC155), marchiato Piip/a del IIP / del diametro di 500 mm	cad		270,66
21CL.PR.3.90100.i	Kit manicotto per tubazione per condotte di scarico in polipropilene strutturato ad alta densità , corrugato esternamente e con parete interna liscia "tipo B" secondo pr EN 13476 (ex TC155), marchiato Piip/a del IIP / del diametro di 500 mm	cad		410,82
21CL.PR.3.90110	Tubazione in polietilene alta densità (PE ad) per condotte di scarico interrate non in pressione, rispondente alla norma DIN 16961 parte 1 e 2 per tubi con profilo di parete strutturato tipo spiralato. Il profilo dovrà essere di materiale omogeneo con le cavità derivate direttamente da estrusione in barre verificate a resistenza minima a trazione sulla linea di giunzione secondo metodo UNI EN ISO 13262 con valori minimi definiti nel prEN 13476 Classe di rigidità 3 (RS24 = 8 kN/mq)
21CL.PR.3.90110.a	Tubazione in polietilene alta densità (PE ad) per condotte di scarico interrate non in pressione, rispondente alla norma DIN 16961 parte 1 e 2 per tubi con profilo di parete strutturato tipo spiralato. Il profilo dovrà essere di materiale omogeneo con le cavità derivate direttamente da estrusione in barre verificate a resistenza minima a trazione sulla linea di giunzione secondo metodo UNI EN ISO 13262 con valori minimi definiti nel prEN 13476 Classe di rigidità 3 (RS24 = 8 kN/mq)	m		40,41
21CL.PR.3.90110.b	Tubazione in polietilene alta densità (PE ad) per condotte di scarico interrate non in pressione, rispondente alla norma DIN 16961 parte 1 e 2 per tubi con profilo di parete strutturato tipo spiralato. Il profilo dovrà essere di materiale omogeneo con le cavità derivate direttamente da estrusione in barre verificate a resistenza minima a trazione sulla linea di giunzione secondo metodo UNI EN ISO 13262 con valori minimi definiti nel prEN 13476 Classe di rigidità 3 (RS24 = 8 kN/mq)	m		65,49
21CL.PR.3.90110.c	Tubazione in polietilene alta densità (PE ad) per condotte di scarico interrate non in pressione, rispondente alla norma DIN 16961 parte 1 e 2 per tubi con profilo di parete strutturato tipo spiralato. Il profilo dovrà essere di materiale omogeneo con le cavità derivate direttamente da estrusione in barre verificate a resistenza minima a trazione sulla linea di giunzione secondo metodo UNI EN ISO 13262 con valori minimi definiti nel prEN 13476 Classe di rigidità 3 (RS24 = 8 kN/mq)	m		69,06
21CL.PR.3.90110.d	Tubazione in polietilene alta densità (PE ad) per condotte di scarico interrate non in pressione, rispondente alla norma DIN 16961 parte 1 e 2 per tubi con profilo di parete strutturato tipo spiralato. Il profilo dovrà essere di materiale omogeneo con le cavità derivate direttamente da estrusione in barre verificate a resistenza minima a trazione sulla linea di giunzione secondo metodo UNI EN ISO 13262 con valori minimi definiti nel prEN 13476 Classe di rigidità 3 (RS24 = 8 kN/mq)	m		93,08
21CL.PR.3.90110.e	Tubazione in polietilene alta densità (PE ad) per condotte di scarico interrate non in pressione, rispondente alla norma DIN 16961 parte 1 e 2 per tubi con profilo di parete strutturato tipo spiralato. Il profilo dovrà essere di materiale omogeneo con le cavità derivate direttamente da estrusione in barre verificate a resistenza minima a trazione sulla linea di giunzione secondo metodo UNI EN ISO 13262 con valori minimi definiti nel prEN 13476 Classe di rigidità 3 (RS24 = 8 kN/mq)	m		133,69
21CL.PR.3.90110.f	Tubazione in polietilene alta densità (PE ad) per condotte di scarico interrate non in pressione, rispondente alla norma DIN 16961 parte 1 e 2 per tubi con profilo di parete strutturato tipo spiralato. Il profilo dovrà essere di materiale omogeneo con le cavità derivate direttamente da estrusione in barre verificate a resistenza minima a trazione sulla linea di giunzione secondo metodo UNI EN ISO 13262 con valori minimi definiti nel prEN 13476 Classe di rigidità 3 (RS24 = 8 kN/mq)	m		184,51
21CL.PR.3.90110.g	Tubazione in polietilene alta densità (PE ad) per condotte di scarico interrate non in pressione, rispondente alla norma DIN 16961 parte 1 e 2 per tubi con profilo di parete strutturato tipo spiralato. Il profilo dovrà essere di materiale omogeneo con le cavità derivate direttamente da estrusione in barre verificate a resistenza minima a trazione sulla linea di giunzione secondo metodo UNI EN ISO 13262 con valori minimi definiti nel prEN 13476 Classe di rigidità 3 (RS24 = 8 kN/mq)	m		269,65
21CL.PR.3.90110.h	Tubazione in polietilene alta densità (PE ad) per condotte di scarico interrate non in pressione, rispondente alla norma DIN 16961 parte 1 e 2 per tubi con profilo di parete strutturato tipo spiralato. Il profilo dovrà essere di materiale omogeneo con le cavità derivate direttamente da estrusione in barre verificate a resistenza minima a trazione sulla linea di giunzione secondo metodo UNI EN ISO 13262 con valori minimi definiti nel prEN 13476 Classe di rigidità 3 (RS24 = 8 kN/mq)	m		343,35
21CL.PR.3.90110.i	Tubazione in polietilene alta densità (PE ad) per condotte di scarico interrate non in pressione, rispondente alla norma DIN 16961 parte 1 e 2 per tubi con profilo di parete strutturato tipo spiralato. Il profilo dovrà essere di materiale omogeneo con le cavità derivate direttamente da estrusione in barre verificate a resistenza minima a trazione sulla linea di giunzione secondo metodo UNI EN ISO 13262 con valori minimi definiti nel prEN 13476 Classe di rigidità 3 (RS24 = 8 kN/mq)	m		379,70
21CL.PR.3.90110.j	Tubazione in polietilene alta densità (PE ad) per condotte di scarico interrate non in pressione, rispondente alla norma DIN 16961 parte 1 e 2 per tubi con profilo di parete strutturato tipo spiralato. Il profilo dovrà essere di materiale omogeneo con le cavità derivate direttamente da estrusione in barre verificate a resistenza minima a trazione sulla linea di giunzione secondo metodo UNI EN ISO 13262 con valori minimi definiti nel prEN 13476 Classe di rigidità 3 (RS24 = 8 kN/mq)	m		728,31
21CL.PR.3.90120	Tubazione in polietilene alta densità (PE ad) per condotte di scarico interrate non in pressione, rispondente alla norma DIN 16961 parte 1 e 2 per tubi con profilo di parete strutturato tipo spiralato. Il profilo dovrà essere di materiale omogeneo con le cavità derivate direttamente da estrusione in barre verificate a resistenza minima a trazione sulla linea di giunzione secondo metodo UNI EN ISO 13262 con valori minimi definiti nel prEN 13476 Classe di rigidità 3 (RS24 = 16 kN/mq)
21CL.PR.3.90120.a	Tubazione in polietilene alta densità (PE ad) per condotte di scarico interrate non in pressione, rispondente alla norma DIN 16961 parte 1 e 2 per tubi con profilo di parete strutturato tipo spiralato. Il profilo dovrà essere di materiale omogeneo con le cavità derivate direttamente da estrusione in barre verificate a resistenza minima a trazione sulla linea di giunzione secondo metodo UNI EN ISO 13262 con valori minimi definiti nel prEN 13476 Classe di rigidità 3 (RS24 = 16 kN/mq)	m		52,23
21CL.PR.3.90120.b	Tubazione in polietilene alta densità (PE ad) per condotte di scarico interrate non in pressione, rispondente alla norma DIN 16961 parte 1 e 2 per tubi con profilo di parete strutturato tipo spiralato. Il profilo dovrà essere di materiale omogeneo con le cavità derivate direttamente da estrusione in barre verificate a resistenza minima a trazione sulla linea di giunzione secondo metodo UNI EN ISO 13262 con valori minimi definiti nel prEN 13476 Classe di rigidità 3 (RS24 = 16 kN/mq)	m		72,20
21CL.PR.3.90120.c	Tubazione in polietilene alta densità (PE ad) per condotte di scarico interrate non in pressione, rispondente alla norma DIN 16961 parte 1 e 2 per tubi con profilo di parete strutturato tipo spiralato. Il profilo dovrà essere di materiale omogeneo con le cavità derivate direttamente da estrusione in barre verificate a resistenza minima a trazione sulla linea di giunzione secondo metodo UNI EN ISO 13262 con valori minimi definiti nel prEN 13476 Classe di rigidità 3 (RS24 = 16 kN/mq)	m		104,70
21CL.PR.3.90120.d	Tubazione in polietilene alta densità (PE ad) per condotte di scarico interrate non in pressione, rispondente alla norma DIN 16961 parte 1 e 2 per tubi con profilo di parete strutturato tipo spiralato. Il profilo dovrà essere di materiale omogeneo con le cavità derivate direttamente da estrusione in barre verificate a resistenza minima a trazione sulla linea di giunzione secondo metodo UNI EN ISO 13262 con valori minimi definiti nel prEN 13476 Classe di rigidità 3 (RS24 = 16 kN/mq)	m		129,58
21CL.PR.3.90120.e	Tubazione in polietilene alta densità (PE ad) per condotte di scarico interrate non in pressione, rispondente alla norma DIN 16961 parte 1 e 2 per tubi con profilo di parete strutturato tipo spiralato. Il profilo dovrà essere di materiale omogeneo con le cavità derivate direttamente da estrusione in barre verificate a resistenza minima a trazione sulla linea di giunzione secondo metodo UNI EN ISO 13262 con valori minimi definiti nel prEN 13476 Classe di rigidità 3 (RS24 = 16 kN/mq)	m		184,31
21CL.PR.3.90120.f	Tubazione in polietilene alta densità (PE ad) per condotte di scarico interrate non in pressione, rispondente alla norma DIN 16961 parte 1 e 2 per tubi con profilo di parete strutturato tipo spiralato. Il profilo dovrà essere di materiale omogeneo con le cavità derivate direttamente da estrusione in barre verificate a resistenza minima a trazione sulla linea di giunzione secondo metodo UNI EN ISO 13262 con valori minimi definiti nel prEN 13476 Classe di rigidità 3 (RS24 = 16 kN/mq)	m		250,17
21CL.PR.3.90120.g	Tubazione in polietilene alta densità (PE ad) per condotte di scarico interrate non in pressione, rispondente alla norma DIN 16961 parte 1 e 2 per tubi con profilo di parete strutturato tipo spiralato. Il profilo dovrà essere di materiale omogeneo con le cavità derivate direttamente da estrusione in barre verificate a resistenza minima a trazione sulla linea di giunzione secondo metodo UNI EN ISO 13262 con valori minimi definiti nel prEN 13476 Classe di rigidità 3 (RS24 = 16 kN/mq)	m		328,67
21CL.PR.3.90120.h	Tubazione in polietilene alta densità (PE ad) per condotte di scarico interrate non in pressione, rispondente alla norma DIN 16961 parte 1 e 2 per tubi con profilo di parete strutturato tipo spiralato. Il profilo dovrà essere di materiale omogeneo con le cavità derivate direttamente da estrusione in barre verificate a resistenza minima a trazione sulla linea di giunzione secondo metodo UNI EN ISO 13262 con valori minimi definiti nel prEN 13476 Classe di rigidità 3 (RS24 = 16 kN/mq)	m		461,88
21CL.PR.3.90120.i	Tubazione in polietilene alta densità (PE ad) per condotte di scarico interrate non in pressione, rispondente alla norma DIN 16961 parte 1 e 2 per tubi con profilo di parete strutturato tipo spiralato. Il profilo dovrà essere di materiale omogeneo con le cavità derivate direttamente da estrusione in barre verificate a resistenza minima a trazione sulla linea di giunzione secondo metodo UNI EN ISO 13262 con valori minimi definiti nel prEN 13476 Classe di rigidità 3 (RS24 = 16 kN/mq)	m		570,87
21CL.PR.3.90120.j	Tubazione in polietilene alta densità (PE ad) per condotte di scarico interrate non in pressione, rispondente alla norma DIN 16961 parte 1 e 2 per tubi con profilo di parete strutturato tipo spiralato. Il profilo dovrà essere di materiale omogeneo con le cavità derivate direttamente da estrusione in barre verificate a resistenza minima a trazione sulla linea di giunzione secondo metodo UNI EN ISO 13262 con valori minimi definiti nel prEN 13476 Classe di rigidità 3 (RS24 = 16 kN/mq)	m		828,94
21CL.PR.3.90130	Tubazione in polietilene alta densità (PE ad) per condotte di scarico interrate non in pressione, rispondente alla norma DIN 16961 parte 1 e 2 per tubi con profilo di parete strutturato tipo spiralato. Il profilo dovrà essere di materiale omogeneo con le cavità derivate direttamente da estrusione in barre verificate a resistenza minima a trazione sulla linea di giunzione secondo metodo UNI EN ISO 13262 con valori minimi definiti nel prEN 13476. Classe di rigidità RS24 = 2 kN/mq
21CL.PR.3.90130.a	Tubazione in polietilene alta densità (PE ad) per condotte di scarico interrate non in pressione, rispondente alla norma DIN 16961 parte 1 e 2 per tubi con profilo di parete strutturato tipo spiralato. Il profilo dovrà essere di materiale omogeneo con le cavità derivate direttamente da estrusione in barre verificate a resistenza minima a trazione sulla linea di giunzione secondo metodo UNI EN ISO 13262 con valori minimi definiti nel prEN 13476. Classe di rigidità RS24 = 2 kN/mq	m		66,76
21CL.PR.3.90130.b	Tubazione in polietilene alta densità (PE ad) per condotte di scarico interrate non in pressione, rispondente alla norma DIN 16961 parte 1 e 2 per tubi con profilo di parete strutturato tipo spiralato. Il profilo dovrà essere di materiale omogeneo con le cavità derivate direttamente da estrusione in barre verificate a resistenza minima a trazione sulla linea di giunzione secondo metodo UNI EN ISO 13262 con valori minimi definiti nel prEN 13476. Classe di rigidità RS24 = 2 kN/mq	m		101,56
21CL.PR.3.90130.c	Tubazione in polietilene alta densità (PE ad) per condotte di scarico interrate non in pressione, rispondente alla norma DIN 16961 parte 1 e 2 per tubi con profilo di parete strutturato tipo spiralato. Il profilo dovrà essere di materiale omogeneo con le cavità derivate direttamente da estrusione in barre verificate a resistenza minima a trazione sulla linea di giunzione secondo metodo UNI EN ISO 13262 con valori minimi definiti nel prEN 13476. Classe di rigidità RS24 = 2 kN/mq	m		139,79
21CL.PR.3.90130.d	Tubazione in polietilene alta densità (PE ad) per condotte di scarico interrate non in pressione, rispondente alla norma DIN 16961 parte 1 e 2 per tubi con profilo di parete strutturato tipo spiralato. Il profilo dovrà essere di materiale omogeneo con le cavità derivate direttamente da estrusione in barre verificate a resistenza minima a trazione sulla linea di giunzione secondo metodo UNI EN ISO 13262 con valori minimi definiti nel prEN 13476. Classe di rigidità RS24 = 2 kN/mq	m		173,73
21CL.PR.3.90130.e	Tubazione in polietilene alta densità (PE ad) per condotte di scarico interrate non in pressione, rispondente alla norma DIN 16961 parte 1 e 2 per tubi con profilo di parete strutturato tipo spiralato. Il profilo dovrà essere di materiale omogeneo con le cavità derivate direttamente da estrusione in barre verificate a resistenza minima a trazione sulla linea di giunzione secondo metodo UNI EN ISO 13262 con valori minimi definiti nel prEN 13476. Classe di rigidità RS24 = 2 kN/mq	m		279,40
21CL.PR.3.90130.f	Tubazione in polietilene alta densità (PE ad) per condotte di scarico interrate non in pressione, rispondente alla norma DIN 16961 parte 1 e 2 per tubi con profilo di parete strutturato tipo spiralato. Il profilo dovrà essere di materiale omogeneo con le cavità derivate direttamente da estrusione in barre verificate a resistenza minima a trazione sulla linea di giunzione secondo metodo UNI EN ISO 13262 con valori minimi definiti nel prEN 13476. Classe di rigidità RS24 = 2 kN/mq	m		331,01
21CL.PR.3.90130.g	Tubazione in polietilene alta densità (PE ad) per condotte di scarico interrate non in pressione, rispondente alla norma DIN 16961 parte 1 e 2 per tubi con profilo di parete strutturato tipo spiralato. Il profilo dovrà essere di materiale omogeneo con le cavità derivate direttamente da estrusione in barre verificate a resistenza minima a trazione sulla linea di giunzione secondo metodo UNI EN ISO 13262 con valori minimi definiti nel prEN 13476. Classe di rigidità RS24 = 2 kN/mq	m		453,05
21CL.PR.3.90130.h	Tubazione in polietilene alta densità (PE ad) per condotte di scarico interrate non in pressione, rispondente alla norma DIN 16961 parte 1 e 2 per tubi con profilo di parete strutturato tipo spiralato. Il profilo dovrà essere di materiale omogeneo con le cavità derivate direttamente da estrusione in barre verificate a resistenza minima a trazione sulla linea di giunzione secondo metodo UNI EN ISO 13262 con valori minimi definiti nel prEN 13476. Classe di rigidità RS24 = 2 kN/mq	m		616,61
21CL.PR.3.90130.i	Tubazione in polietilene alta densità (PE ad) per condotte di scarico interrate non in pressione, rispondente alla norma DIN 16961 parte 1 e 2 per tubi con profilo di parete strutturato tipo spiralato. Il profilo dovrà essere di materiale omogeneo con le cavità derivate direttamente da estrusione in barre verificate a resistenza minima a trazione sulla linea di giunzione secondo metodo UNI EN ISO 13262 con valori minimi definiti nel prEN 13476. Classe di rigidità RS24 = 2 kN/mq	m		699,74
21CL.PR.3.90130.j	Tubazione in polietilene alta densità (PE ad) per condotte di scarico interrate non in pressione, rispondente alla norma DIN 16961 parte 1 e 2 per tubi con profilo di parete strutturato tipo spiralato. Il profilo dovrà essere di materiale omogeneo con le cavità derivate direttamente da estrusione in barre verificate a resistenza minima a trazione sulla linea di giunzione secondo metodo UNI EN ISO 13262 con valori minimi definiti nel prEN 13476. Classe di rigidità RS24 = 2 kN/mq	m		909,17
21CL.PR.3.90140	Tubazione in polietilene alta densità (PE ad) per condotte di scarico interrate non in pressione, rispondente alla norma DIN 16961 parte 1 e 2 per tubi con profilo di parete strutturato tipo spiralato. Il profilo dovrà essere di materiale omogeneo con le cavità derivate direttamente da estrusione in barre verificate a resistenza minima a trazione sulla linea di giunzione secondo metodo UNI EN ISO 13262 con valori minimi definiti nel prEN 13476. Classe di rigidità RS24 = 4 kN/mq
21CL.PR.3.90140.a	Tubazione in polietilene alta densità (PE ad) per condotte di scarico interrate non in pressione, rispondente alla norma DIN 16961 parte 1 e 2 per tubi con profilo di parete strutturato tipo spiralato. Il profilo dovrà essere di materiale omogeneo con le cavità derivate direttamente da estrusione in barre verificate a resistenza minima a trazione sulla linea di giunzione secondo metodo UNI EN ISO 13262 con valori minimi definiti nel prEN 13476. Classe di rigidità RS24 = 4 kN/mq / diametro nominale 500 mm	m		72,89
21CL.PR.3.90140.b	Tubazione in polietilene alta densità (PE ad) per condotte di scarico interrate non in pressione, rispondente alla norma DIN 16961 parte 1 e 2 per tubi con profilo di parete strutturato tipo spiralato. Il profilo dovrà essere di materiale omogeneo con le cavità derivate direttamente da estrusione in barre verificate a resistenza minima a trazione sulla linea di giunzione secondo metodo UNI EN ISO 13262 con valori minimi definiti nel prEN 13476. Classe di rigidità RS24 = 4 kN/mq / diametro nominale 600 mm	m		84,17
21CL.PR.3.90140.c	Tubazione in polietilene alta densità (PE ad) per condotte di scarico interrate non in pressione, rispondente alla norma DIN 16961 parte 1 e 2 per tubi con profilo di parete strutturato tipo spiralato. Il profilo dovrà essere di materiale omogeneo con le cavità derivate direttamente da estrusione in barre verificate a resistenza minima a trazione sulla linea di giunzione secondo metodo UNI EN ISO 13262 con valori minimi definiti nel prEN 13476. Classe di rigidità RS24 = 4 kN/mq / diametro nominale 800 mm	m		148,37
21CL.PR.3.90140.d	Tubazione in polietilene alta densità (PE ad) per condotte di scarico interrate non in pressione, rispondente alla norma DIN 16961 parte 1 e 2 per tubi con profilo di parete strutturato tipo spiralato. Il profilo dovrà essere di materiale omogeneo con le cavità derivate direttamente da estrusione in barre verificate a resistenza minima a trazione sulla linea di giunzione secondo metodo UNI EN ISO 13262 con valori minimi definiti nel prEN 13476. Classe di rigidità RS24 = 4 kN/mq / diametro nominale 1000 mm	m		276,86
21CL.PR.3.90140.e	Tubazione in polietilene alta densità (PE ad) per condotte di scarico interrate non in pressione, rispondente alla norma DIN 16961 parte 1 e 2 per tubi con profilo di parete strutturato tipo spiralato. Il profilo dovrà essere di materiale omogeneo con le cavità derivate direttamente da estrusione in barre verificate a resistenza minima a trazione sulla linea di giunzione secondo metodo UNI EN ISO 13262 con valori minimi definiti nel prEN 13476. Classe di rigidità RS24 = 4 kN/mq / diametro nominale 1200 mm	m		387,69
21CL.PR.3.90140.f	Tubazione in polietilene alta densità (PE ad) per condotte di scarico interrate non in pressione, rispondente alla norma DIN 16961 parte 1 e 2 per tubi con profilo di parete strutturato tipo spiralato. Il profilo dovrà essere di materiale omogeneo con le cavità derivate direttamente da estrusione in barre verificate a resistenza minima a trazione sulla linea di giunzione secondo metodo UNI EN ISO 13262 con valori minimi definiti nel prEN 13476. Classe di rigidità RS24 = 4 kN/mq / diametro nominale 1500 mm	m		634,16
21CL.PR.3.90150	Tubazione in polietilene alta densità (PE ad) per condotte di scarico interrate non in pressione, rispondente alla norma DIN 16961 parte 1 e 2 per tubi con profilo di parete strutturato tipo spiralato. Il profilo dovrà essere di materiale omogeneo con le cavità derivate direttamente da estrusione in barre verificate a resistenza minima a trazione sulla linea di giunzione secondo metodo UNI EN ISO 13262 con valori minimi definiti nel prEN 13476. Classe di rigidità RS24 = 8 kN/mq
21CL.PR.3.90150.a	Tubazione in polietilene alta densità (PE ad) per condotte di scarico interrate non in pressione, rispondente alla norma DIN 16961 parte 1 e 2 per tubi con profilo di parete strutturato tipo spiralato. Il profilo dovrà essere di materiale omogeneo con le cavità derivate direttamente da estrusione in barre verificate a resistenza minima a trazione sulla linea di giunzione secondo metodo UNI EN ISO 13262 con valori minimi definiti nel prEN 13476. Classe di rigidità RS24 = 8 kN/mq / diametro nominale 500 mm	m		74,14
21CL.PR.3.90150.b	Tubazione in polietilene alta densità (PE ad) per condotte di scarico interrate non in pressione, rispondente alla norma DIN 16961 parte 1 e 2 per tubi con profilo di parete strutturato tipo spiralato. Il profilo dovrà essere di materiale omogeneo con le cavità derivate direttamente da estrusione in barre verificate a resistenza minima a trazione sulla linea di giunzione secondo metodo UNI EN ISO 13262 con valori minimi definiti nel prEN 13476. Classe di rigidità RS24 = 8 kN/mq / diametro nominale 600 mm	m		114,34
21CL.PR.3.90150.c	Tubazione in polietilene alta densità (PE ad) per condotte di scarico interrate non in pressione, rispondente alla norma DIN 16961 parte 1 e 2 per tubi con profilo di parete strutturato tipo spiralato. Il profilo dovrà essere di materiale omogeneo con le cavità derivate direttamente da estrusione in barre verificate a resistenza minima a trazione sulla linea di giunzione secondo metodo UNI EN ISO 13262 con valori minimi definiti nel prEN 13476. Classe di rigidità RS24 = 8 kN/mq / diametro nominale 800 mm	m		200,28
21CL.PR.3.90150.d	Tubazione in polietilene alta densità (PE ad) per condotte di scarico interrate non in pressione, rispondente alla norma DIN 16961 parte 1 e 2 per tubi con profilo di parete strutturato tipo spiralato. Il profilo dovrà essere di materiale omogeneo con le cavità derivate direttamente da estrusione in barre verificate a resistenza minima a trazione sulla linea di giunzione secondo metodo UNI EN ISO 13262 con valori minimi definiti nel prEN 13476. Classe di rigidità RS24 = 8 kN/mq / diametro nominale 1000 mm	m		363,39
21CL.PR.3.90150.e	Tubazione in polietilene alta densità (PE ad) per condotte di scarico interrate non in pressione, rispondente alla norma DIN 16961 parte 1 e 2 per tubi con profilo di parete strutturato tipo spiralato. Il profilo dovrà essere di materiale omogeneo con le cavità derivate direttamente da estrusione in barre verificate a resistenza minima a trazione sulla linea di giunzione secondo metodo UNI EN ISO 13262 con valori minimi definiti nel prEN 13476. Classe di rigidità RS24 = 8 kN/mq / diametro nominale 1200 mm	m		516,84
21CL.PR.3.90160	Tubi in PVC rigido conformi norma UNI EN 1401-1 tipo SN per condotte di scarico interrate di acque civili e industriali, giunto a bicchiere con anello in gomma, contrassegnati ogni metro con marchio del produttore, diametro, data di produzione e simbolo IIP. Classe di rigidità 2 kN\mq
21CL.PR.3.90160.a	Tubi in PVC rigido conformi norma UNI EN 1401-1 tipo SN per condotte di scarico interrate di acque civili e industriali, giunto a bicchiere con anello in gomma, contrassegnati ogni metro con marchio del produttore, diametro, data di produzione e simbolo IIP. Classe di rigidità 2 kN\mq	m		4,08
21CL.PR.3.90160.b	Tubi in PVC rigido conformi norma UNI EN 1401-1 tipo SN per condotte di scarico interrate di acque civili e industriali, giunto a bicchiere con anello in gomma, contrassegnati ogni metro con marchio del produttore, diametro, data di produzione e simbolo IIP. Classe di rigidità 2 kN\mq	m		5,80
21CL.PR.3.90160.c	Tubi in PVC rigido conformi norma UNI EN 1401-1 tipo SN per condotte di scarico interrate di acque civili e industriali, giunto a bicchiere con anello in gomma, contrassegnati ogni metro con marchio del produttore, diametro, data di produzione e simbolo IIP. Classe di rigidità 2 kN\mq	m		8,74
21CL.PR.3.90160.d	Tubi in PVC rigido conformi norma UNI EN 1401-1 tipo SN per condotte di scarico interrate di acque civili e industriali, giunto a bicchiere con anello in gomma, contrassegnati ogni metro con marchio del produttore, diametro, data di produzione e simbolo IIP. Classe di rigidità 2 kN\mq	m		14,15
21CL.PR.3.90160.e	Tubi in PVC rigido conformi norma UNI EN 1401-1 tipo SN per condotte di scarico interrate di acque civili e industriali, giunto a bicchiere con anello in gomma, contrassegnati ogni metro con marchio del produttore, diametro, data di produzione e simbolo IIP. Classe di rigidità 2 kN\mq	m		21,74
21CL.PR.3.90160.f	Tubi in PVC rigido conformi norma UNI EN 1401-1 tipo SN per condotte di scarico interrate di acque civili e industriali, giunto a bicchiere con anello in gomma, contrassegnati ogni metro con marchio del produttore, diametro, data di produzione e simbolo IIP. Classe di rigidità 2 kN\mq	m		23,04
21CL.PR.3.90160.g	Tubi in PVC rigido conformi norma UNI EN 1401-1 tipo SN per condotte di scarico interrate di acque civili e industriali, giunto a bicchiere con anello in gomma, contrassegnati ogni metro con marchio del produttore, diametro, data di produzione e simbolo IIP. Classe di rigidità 2 kN\mq	m		34,67
21CL.PR.3.90160.h	Tubi in PVC rigido conformi norma UNI EN 1401-1 tipo SN per condotte di scarico interrate di acque civili e industriali, giunto a bicchiere con anello in gomma, contrassegnati ogni metro con marchio del produttore, diametro, data di produzione e simbolo IIP. Classe di rigidità 2 kN\mq	m		35,74
21CL.PR.3.90160.i	Tubi in PVC rigido conformi norma UNI EN 1401-1 tipo SN per condotte di scarico interrate di acque civili e industriali, giunto a bicchiere con anello in gomma, contrassegnati ogni metro con marchio del produttore, diametro, data di produzione e simbolo IIP. Classe di rigidità 2 kN\mq	m		56,31
21CL.PR.3.90160.j	Tubi in PVC rigido conformi norma UNI EN 1401-1 tipo SN per condotte di scarico interrate di acque civili e industriali, giunto a bicchiere con anello in gomma, contrassegnati ogni metro con marchio del produttore, diametro, data di produzione e simbolo IIP. Classe di rigidità 2 kN\mq	m		85,47
21CL.PR.3.90160.k	Tubi in PVC rigido conformi norma UNI EN 1401-1 tipo SN per condotte di scarico interrate di acque civili e industriali, giunto a bicchiere con anello in gomma, contrassegnati ogni metro con marchio del produttore, diametro, data di produzione e simbolo IIP. Classe di rigidità 2 kN\mq	m		103,39
21CL.PR.3.90160.l	Tubi in PVC rigido conformi norma UNI EN 1401-1 tipo SN per condotte di scarico interrate di acque civili e industriali, giunto a bicchiere con anello in gomma, contrassegnati ogni metro con marchio del produttore, diametro, data di produzione e simbolo IIP. Classe di rigidità 2 kN\mq	m		146,42
21CL.PR.3.90160.m	Tubi in PVC rigido conformi norma UNI EN 1401-1 tipo SN per condotte di scarico interrate di acque civili e industriali, giunto a bicchiere con anello in gomma, contrassegnati ogni metro con marchio del produttore, diametro, data di produzione e simbolo IIP. Classe di rigidità 2 kN\mq	m		176,45
21CL.PR.3.90160.n	Tubi in PVC rigido conformi norma UNI EN 1401-1 tipo SN per condotte di scarico interrate di acque civili e industriali, giunto a bicchiere con anello in gomma, contrassegnati ogni metro con marchio del produttore, diametro, data di produzione e simbolo IIP. Classe di rigidità 2 kN\mq	m		264,70
21CL.PR.3.90170	Tubi in PVC rigido conformi norma UNI EN 1401-1 tipo SN per condotte di scarico interrate di acque civili e industriali, giunto a bicchiere con anello in gomma, contrassegnati ogni metro con marchio del produttore, diametro, data di produzione e simbolo IIP. Classe di rigidità 4 kN\mq
21CL.PR.3.90170.a	Tubi in PVC rigido conformi norma UNI EN 1401-1 tipo SN per condotte di scarico interrate di acque civili e industriali, giunto a bicchiere con anello in gomma, contrassegnati ogni metro con marchio del produttore, diametro, data di produzione e simbolo IIP. Classe di rigidità 4 kN\mq	m		3,03
21CL.PR.3.90170.b	Tubi in PVC rigido conformi norma UNI EN 1401-1 tipo SN per condotte di scarico interrate di acque civili e industriali, giunto a bicchiere con anello in gomma, contrassegnati ogni metro con marchio del produttore, diametro, data di produzione e simbolo IIP. Classe di rigidità 4 kN\mq	m		3,10
21CL.PR.3.90170.c	Tubi in PVC rigido conformi norma UNI EN 1401-1 tipo SN per condotte di scarico interrate di acque civili e industriali, giunto a bicchiere con anello in gomma, contrassegnati ogni metro con marchio del produttore, diametro, data di produzione e simbolo IIP. Classe di rigidità 4 kN\mq	m		4,84
21CL.PR.3.90170.d	Tubi in PVC rigido conformi norma UNI EN 1401-1 tipo SN per condotte di scarico interrate di acque civili e industriali, giunto a bicchiere con anello in gomma, contrassegnati ogni metro con marchio del produttore, diametro, data di produzione e simbolo IIP. Classe di rigidità 4 kN\mq	m		7,14
21CL.PR.3.90170.e	Tubi in PVC rigido conformi norma UNI EN 1401-1 tipo SN per condotte di scarico interrate di acque civili e industriali, giunto a bicchiere con anello in gomma, contrassegnati ogni metro con marchio del produttore, diametro, data di produzione e simbolo IIP. Classe di rigidità 4 kN\mq	m		11,59
21CL.PR.3.90170.f	Tubi in PVC rigido conformi norma UNI EN 1401-1 tipo SN per condotte di scarico interrate di acque civili e industriali, giunto a bicchiere con anello in gomma, contrassegnati ogni metro con marchio del produttore, diametro, data di produzione e simbolo IIP. Classe di rigidità 4 kN\mq	m		16,82
21CL.PR.3.90170.g	Tubi in PVC rigido conformi norma UNI EN 1401-1 tipo SN per condotte di scarico interrate di acque civili e industriali, giunto a bicchiere con anello in gomma, contrassegnati ogni metro con marchio del produttore, diametro, data di produzione e simbolo IIP. Classe di rigidità 4 kN\mq	m		26,66
21CL.PR.3.90170.h	Tubi in PVC rigido conformi norma UNI EN 1401-1 tipo SN per condotte di scarico interrate di acque civili e industriali, giunto a bicchiere con anello in gomma, contrassegnati ogni metro con marchio del produttore, diametro, data di produzione e simbolo IIP. Classe di rigidità 4 kN\mq	m		28,10
21CL.PR.3.90170.i	Tubi in PVC rigido conformi norma UNI EN 1401-1 tipo SN per condotte di scarico interrate di acque civili e industriali, giunto a bicchiere con anello in gomma, contrassegnati ogni metro con marchio del produttore, diametro, data di produzione e simbolo IIP. Classe di rigidità 4 kN\mq	m		43,08
21CL.PR.3.90170.j	Tubi in PVC rigido conformi norma UNI EN 1401-1 tipo SN per condotte di scarico interrate di acque civili e industriali, giunto a bicchiere con anello in gomma, contrassegnati ogni metro con marchio del produttore, diametro, data di produzione e simbolo IIP. Classe di rigidità 4 kN\mq	m		43,66
21CL.PR.3.90170.k	Tubi in PVC rigido conformi norma UNI EN 1401-1 tipo SN per condotte di scarico interrate di acque civili e industriali, giunto a bicchiere con anello in gomma, contrassegnati ogni metro con marchio del produttore, diametro, data di produzione e simbolo IIP. Classe di rigidità 4 kN\mq	m		72,73
21CL.PR.3.90170.l	Tubi in PVC rigido conformi norma UNI EN 1401-1 tipo SN per condotte di scarico interrate di acque civili e industriali, giunto a bicchiere con anello in gomma, contrassegnati ogni metro con marchio del produttore, diametro, data di produzione e simbolo IIP. Classe di rigidità 4 kN\mq	m		103,48
21CL.PR.3.90170.m	Tubi in PVC rigido conformi norma UNI EN 1401-1 tipo SN per condotte di scarico interrate di acque civili e industriali, giunto a bicchiere con anello in gomma, contrassegnati ogni metro con marchio del produttore, diametro, data di produzione e simbolo IIP. Classe di rigidità 4 kN\mq	m		121,60
21CL.PR.3.90170.n	Tubi in PVC rigido conformi norma UNI EN 1401-1 tipo SN per condotte di scarico interrate di acque civili e industriali, giunto a bicchiere con anello in gomma, contrassegnati ogni metro con marchio del produttore, diametro, data di produzione e simbolo IIP. Classe di rigidità 4 kN\mq	m		180,20
21CL.PR.3.90170.o	Tubi in PVC rigido conformi norma UNI EN 1401-1 tipo SN per condotte di scarico interrate di acque civili e industriali, giunto a bicchiere con anello in gomma, contrassegnati ogni metro con marchio del produttore, diametro, data di produzione e simbolo IIP. Classe di rigidità 4 kN\mq	m		220,93
21CL.PR.3.90170.p	Tubi in PVC rigido conformi norma UNI EN 1401-1 tipo SN per condotte di scarico interrate di acque civili e industriali, giunto a bicchiere con anello in gomma, contrassegnati ogni metro con marchio del produttore, diametro, data di produzione e simbolo IIP. Classe di rigidità 4 kN\mq	m		318,32
21CL.PR.3.90180	Tubi in PVC rigido conformi norma UNI EN 1401-1 tipo SN per condotte di scarico interrate di acque civili e industriali, giunto a bicchiere con anello in gomma, contrassegnati ogni metro con marchio del produttore, diametro, data di produzione e simbolo IIP. Classe di rigidità 8 kN\mq
21CL.PR.3.90180.a	Tubi in PVC rigido conformi norma UNI EN 1401-1 tipo SN per condotte di scarico interrate di acque civili e industriali, giunto a bicchiere con anello in gomma, contrassegnati ogni metro con marchio del produttore, diametro, data di produzione e simbolo IIP. Classe di rigidità 8 kN\mq	m		3,04
21CL.PR.3.90180.b	Tubi in PVC rigido conformi norma UNI EN 1401-1 tipo SN per condotte di scarico interrate di acque civili e industriali, giunto a bicchiere con anello in gomma, contrassegnati ogni metro con marchio del produttore, diametro, data di produzione e simbolo IIP. Classe di rigidità 8 kN\mq	m		3,77
21CL.PR.3.90180.c	Tubi in PVC rigido conformi norma UNI EN 1401-1 tipo SN per condotte di scarico interrate di acque civili e industriali, giunto a bicchiere con anello in gomma, contrassegnati ogni metro con marchio del produttore, diametro, data di produzione e simbolo IIP. Classe di rigidità 8 kN\mq	m		6,03
21CL.PR.3.90180.d	Tubi in PVC rigido conformi norma UNI EN 1401-1 tipo SN per condotte di scarico interrate di acque civili e industriali, giunto a bicchiere con anello in gomma, contrassegnati ogni metro con marchio del produttore, diametro, data di produzione e simbolo IIP. Classe di rigidità 8 kN\mq	m		8,64
21CL.PR.3.90180.e	Tubi in PVC rigido conformi norma UNI EN 1401-1 tipo SN per condotte di scarico interrate di acque civili e industriali, giunto a bicchiere con anello in gomma, contrassegnati ogni metro con marchio del produttore, diametro, data di produzione e simbolo IIP. Classe di rigidità 8 kN\mq	m		14,15
21CL.PR.3.90180.f	Tubi in PVC rigido conformi norma UNI EN 1401-1 tipo SN per condotte di scarico interrate di acque civili e industriali, giunto a bicchiere con anello in gomma, contrassegnati ogni metro con marchio del produttore, diametro, data di produzione e simbolo IIP. Classe di rigidità 8 kN\mq	m		22,16
21CL.PR.3.90180.g	Tubi in PVC rigido conformi norma UNI EN 1401-1 tipo SN per condotte di scarico interrate di acque civili e industriali, giunto a bicchiere con anello in gomma, contrassegnati ogni metro con marchio del produttore, diametro, data di produzione e simbolo IIP. Classe di rigidità 8 kN\mq	m		32,73
21CL.PR.3.90180.h	Tubi in PVC rigido conformi norma UNI EN 1401-1 tipo SN per condotte di scarico interrate di acque civili e industriali, giunto a bicchiere con anello in gomma, contrassegnati ogni metro con marchio del produttore, diametro, data di produzione e simbolo IIP. Classe di rigidità 8 kN\mq	m		36,26
21CL.PR.3.90180.i	Tubi in PVC rigido conformi norma UNI EN 1401-1 tipo SN per condotte di scarico interrate di acque civili e industriali, giunto a bicchiere con anello in gomma, contrassegnati ogni metro con marchio del produttore, diametro, data di produzione e simbolo IIP. Classe di rigidità 8 kN\mq	m		54,82
21CL.PR.3.90180.j	Tubi in PVC rigido conformi norma UNI EN 1401-1 tipo SN per condotte di scarico interrate di acque civili e industriali, giunto a bicchiere con anello in gomma, contrassegnati ogni metro con marchio del produttore, diametro, data di produzione e simbolo IIP. Classe di rigidità 8 kN\mq	m		57,01
21CL.PR.3.90180.k	Tubi in PVC rigido conformi norma UNI EN 1401-1 tipo SN per condotte di scarico interrate di acque civili e industriali, giunto a bicchiere con anello in gomma, contrassegnati ogni metro con marchio del produttore, diametro, data di produzione e simbolo IIP. Classe di rigidità 8 kN\mq	m		91,81
21CL.PR.3.90180.l	Tubi in PVC rigido conformi norma UNI EN 1401-1 tipo SN per condotte di scarico interrate di acque civili e industriali, giunto a bicchiere con anello in gomma, contrassegnati ogni metro con marchio del produttore, diametro, data di produzione e simbolo IIP. Classe di rigidità 8 kN\mq	m		136,41
21CL.PR.3.90180.m	Tubi in PVC rigido conformi norma UNI EN 1401-1 tipo SN per condotte di scarico interrate di acque civili e industriali, giunto a bicchiere con anello in gomma, contrassegnati ogni metro con marchio del produttore, diametro, data di produzione e simbolo IIP. Classe di rigidità 8 kN\mq	m		171,86
21CL.PR.3.90190.a	Tubi in PVC rigido conformi norma UNI EN 1401-1 tipo SN per condotte di scarico interrate di acque civili e industriali, giunto a bicchiere con anello in gomma, contrassegnati ogni metro con marchio del produttore, diametro, data di produzione e simbolo IIP. Classe di rigidità 8 kN\mq / D esterno 630 mm D interno 596,2 mm	m		50,97
21CL.PR.3.90190.b	Tubi in PVC rigido conformi norma UNI EN 1401-1 tipo SN per condotte di scarico interrate di acque civili e industriali, giunto a bicchiere con anello in gomma, contrassegnati ogni metro con marchio del produttore, diametro, data di produzione e simbolo IIP. Classe di rigidità 8 kN\mq / D esterno 710 mm D intemo 674,0 mm	m		71,68
21CL.PR.3.90190.c	Tubi in PVC rigido conformi norma UNI EN 1401-1 tipo SN per condotte di scarico interrate di acque civili e industriali, giunto a bicchiere con anello in gomma, contrassegnati ogni metro con marchio del produttore, diametro, data di produzione e simbolo IIP. Classe di rigidità 8 kN\mq / D esterno 800 mm D interno 758,0 mm	m		90,23
21CL.PR.3.90190.d	Tubi in PVC rigido conformi norma UNI EN 1401-1 tipo SN per condotte di scarico interrate di acque civili e industriali, giunto a bicchiere con anello in gomma, contrassegnati ogni metro con marchio del produttore, diametro, data di produzione e simbolo IIP. Classe di rigidità 8 kN\mq / D esterno 900 mm D intemo 858,0 mm	m		119,54
21CL.PR.3.90190.e	Tubi in PVC rigido conformi norma UNI EN 1401-1 tipo SN per condotte di scarico interrate di acque civili e industriali, giunto a bicchiere con anello in gomma, contrassegnati ogni metro con marchio del produttore, diametro, data di produzione e simbolo IIP. Classe di rigidità 8 kN\mq / D esterno 1000 mm D interno 948,0 mm	m		143,00
21CL.PR.3.90190.f	Tubi in PVC rigido conformi norma UNI EN 1401-1 tipo SN per condotte di scarico interrate di acque civili e industriali, giunto a bicchiere con anello in gomma, contrassegnati ogni metro con marchio del produttore, diametro, data di produzione e simbolo IIP. Classe di rigidità 8 kN\mq / D esterno 1200 mm D interno 1143,0 mm	m		204,88
21CL.PR.3.9020	Tubazione per condotte di scarico in polietilene strutturato ad alta densità, corrugato esternamente e con parete interna liscia "tipo B" secondo pr EN 13476 (ex TC155), realizzato a doppia parete con processo di coestrusione, irrigidito con costolatura anulare; classe di rigidezza circonferenziale SN > 4 kN/mq, marchiato Piip/a del IIP. Collegamenti con bigiunto e guarnizione oppure con saldatura di testa
21CL.PR.3.9020.a	Tubazione per condotte di scarico in polietilene strutturato ad alta densità, corrugato esternamente e con parete interna liscia "tipo B" secondo pr EN 13476 (ex TC155), realizzato a doppia parete con processo di coestrusione, irrigidito con costolatura anulare; classe di rigidezza circonferenziale SN > 4 kN/mq, marchiato Piip/a del IIP. Collegamenti con bigiunto e guarnizione oppure con saldatura di testa	m		3,94
21CL.PR.3.9020.b	Tubazione per condotte di scarico in polietilene strutturato ad alta densità, corrugato esternamente e con parete interna liscia "tipo B" secondo pr EN 13476 (ex TC155), realizzato a doppia parete con processo di coestrusione, irrigidito con costolatura anulare; classe di rigidezza circonferenziale SN > 4 kN/mq, marchiato Piip/a del IIP. Collegamenti con bigiunto e guarnizione oppure con saldatura di testa	m		6,88
21CL.PR.3.9020.c	Tubazione per condotte di scarico in polietilene strutturato ad alta densità, corrugato esternamente e con parete interna liscia "tipo B" secondo pr EN 13476 (ex TC155), realizzato a doppia parete con processo di coestrusione, irrigidito con costolatura anulare; classe di rigidezza circonferenziale SN > 4 kN/mq, marchiato Piip/a del IIP. Collegamenti con bigiunto e guarnizione oppure con saldatura di testa	m		10,09
21CL.PR.3.9020.d	Tubazione per condotte di scarico in polietilene strutturato ad alta densità, corrugato esternamente e con parete interna liscia "tipo B" secondo pr EN 13476 (ex TC155), realizzato a doppia parete con processo di coestrusione, irrigidito con costolatura anulare; classe di rigidezza circonferenziale SN > 4 kN/mq, marchiato Piip/a del IIP. Collegamenti con bigiunto e guarnizione oppure con saldatura di testa	m		14,80
21CL.PR.3.9020.e	Tubazione per condotte di scarico in polietilene strutturato ad alta densità, corrugato esternamente e con parete interna liscia "tipo B" secondo pr EN 13476 (ex TC155), realizzato a doppia parete con processo di coestrusione, irrigidito con costolatura anulare; classe di rigidezza circonferenziale SN > 4 kN/mq, marchiato Piip/a del IIP. Collegamenti con bigiunto e guarnizione oppure con saldatura di testa	m		24,64
21CL.PR.3.9020.f	Tubazione per condotte di scarico in polietilene strutturato ad alta densità, corrugato esternamente e con parete interna liscia "tipo B" secondo pr EN 13476 (ex TC155), realizzato a doppia parete con processo di coestrusione, irrigidito con costolatura anulare; classe di rigidezza circonferenziale SN > 4 kN/mq, marchiato Piip/a del IIP. Collegamenti con bigiunto e guarnizione oppure con saldatura di testa	m		40,65
21CL.PR.3.9020.g	Tubazione per condotte di scarico in polietilene strutturato ad alta densità, corrugato esternamente e con parete interna liscia "tipo B" secondo pr EN 13476 (ex TC155), realizzato a doppia parete con processo di coestrusione, irrigidito con costolatura anulare; classe di rigidezza circonferenziale SN > 4 kN/mq, marchiato Piip/a del IIP. Collegamenti con bigiunto e guarnizione oppure con saldatura di testa	m		69,71
21CL.PR.3.9020.h	Tubazione per condotte di scarico in polietilene strutturato ad alta densità, corrugato esternamente e con parete interna liscia "tipo B" secondo pr EN 13476 (ex TC155), realizzato a doppia parete con processo di coestrusione, irrigidito con costolatura anulare; classe di rigidezza circonferenziale SN > 4 kN/mq, marchiato Piip/a del IIP. Collegamenti con bigiunto e guarnizione oppure con saldatura di testa	m		113,54
21CL.PR.3.90200.a	Tubi in PVC rigido conformi norma UNI EN 1401-1 tipo SN per condotte di scarico interrate di acque civili e industriali, giunto a bicchiere con anello in gomma, contrassegnati ogni metro con marchio del produttore, diametro, data di produzione e simbolo IIP. Classe di rigidità 8 kN\mq / D esterno 200 mm D interno 189,0 mm	m		6,11
21CL.PR.3.90200.b	Tubi in PVC rigido conformi norma UNI EN 1401-1 tipo SN per condotte di scarico interrate di acque civili e industriali, giunto a bicchiere con anello in gomma, contrassegnati ogni metro con marchio del produttore, diametro, data di produzione e simbolo IIP. Classe di rigidità 8 kN\mq / D esterno 250 mm D interno 236,6 mm	m		9,50
21CL.PR.3.90200.c	Tubi in PVC rigido conformi norma UNI EN 1401-1 tipo SN per condotte di scarico interrate di acque civili e industriali, giunto a bicchiere con anello in gomma, contrassegnati ogni metro con marchio del produttore, diametro, data di produzione e simbolo IIP. Classe di rigidità 8 kN\mq / D esterno 315 mm D interno 298,1 mm	m		14,67
21CL.PR.3.90200.d	Tubi in PVC rigido conformi norma UNI EN 1401-1 tipo SN per condotte di scarico interrate di acque civili e industriali, giunto a bicchiere con anello in gomma, contrassegnati ogni metro con marchio del produttore, diametro, data di produzione e simbolo IIP. Classe di rigidità 8 kN\mq / D esterno 400 mm D interno 378,3 mm	m		24,98
21CL.PR.3.90200.e	Tubi in PVC rigido conformi norma UNI EN 1401-1 tipo SN per condotte di scarico interrate di acque civili e industriali, giunto a bicchiere con anello in gomma, contrassegnati ogni metro con marchio del produttore, diametro, data di produzione e simbolo IIP. Classe di rigidità 8 kN\mq / D esterno 500 mm D interno 473,8 mm	m		41,28
21CL.PR.3.90200.f	Tubi in PVC rigido conformi norma UNI EN 1401-1 tipo SN per condotte di scarico interrate di acque civili e industriali, giunto a bicchiere con anello in gomma, contrassegnati ogni metro con marchio del produttore, diametro, data di produzione e simbolo IIP. Classe di rigidità 8 kN\mq / D esterno 630 mm D interno 594,7 mm	m		60,75
21CL.PR.3.90200.g	Tubi in PVC rigido conformi norma UNI EN 1401-1 tipo SN per condotte di scarico interrate di acque civili e industriali, giunto a bicchiere con anello in gomma, contrassegnati ogni metro con marchio del produttore, diametro, data di produzione e simbolo IIP. Classe di rigidità 8 kN\mq / D esterno 710 mm D interno 668,0 mm	m		81,05
21CL.PR.3.90200.h	Tubi in PVC rigido conformi norma UNI EN 1401-1 tipo SN per condotte di scarico interrate di acque civili e industriali, giunto a bicchiere con anello in gomma, contrassegnati ogni metro con marchio del produttore, diametro, data di produzione e simbolo IIP. Classe di rigidità 8 kN\mq / D esterno 800 mm D interno 755,0 mm	m		115,75
21CL.PR.3.90200.i	Tubi in PVC rigido conformi norma UNI EN 1401-1 tipo SN per condotte di scarico interrate di acque civili e industriali, giunto a bicchiere con anello in gomma, contrassegnati ogni metro con marchio del produttore, diametro, data di produzione e simbolo IIP. Classe di rigidità 8 kN\mq / D esterno 900 mm D interno 852,0 mm	m		139,23
21CL.PR.3.90200.j	Tubi in PVC rigido conformi norma UNI EN 1401-1 tipo SN per condotte di scarico interrate di acque civili e industriali, giunto a bicchiere con anello in gomma, contrassegnati ogni metro con marchio del produttore, diametro, data di produzione e simbolo IIP. Classe di rigidità 8 kN\mq / D esterno 1000 mm D interno 845,0 mm	m		180,22
21CL.PR.3.90200.k	Tubi in PVC rigido conformi norma UNI EN 1401-1 tipo SN per condotte di scarico interrate di acque civili e industriali, giunto a bicchiere con anello in gomma, contrassegnati ogni metro con marchio del produttore, diametro, data di produzione e simbolo IIP. Classe di rigidità 8 kN\mq / D esterno 1200 mm. D interno 1139,0 mm	m		255,95
21CL.PR.3.90210.a	Tubi in PVC rigido conformi norma UNI EN 1401-1 tipo SN per condotte di scarico interrate di acque civili e industriali, giunto a bicchiere con anello in gomma, contrassegnati ogni metro con marchio del produttore, diametro, data di produzione e simbolo IIP. Classe di rigidità 8 kN\mq / D esterno 200 mm. D interno 187,6 mm	m		7,51
21CL.PR.3.90210.b	Tubi in PVC rigido conformi norma UNI EN 1401-1 tipo SN per condotte di scarico interrate di acque civili e industriali, giunto a bicchiere con anello in gomma, contrassegnati ogni metro con marchio del produttore, diametro, data di produzione e simbolo IIP. Classe di rigidità 8 kN\mq / D esterno 250 mm. D interno 234,4 mm.	m		12,10
21CL.PR.3.90210.c	Tubi in PVC rigido conformi norma UNI EN 1401-1 tipo SN per condotte di scarico interrate di acque civili e industriali, giunto a bicchiere con anello in gomma, contrassegnati ogni metro con marchio del produttore, diametro, data di produzione e simbolo IIP. Classe di rigidità 8 kN\mq / D esterno 315 mm. D interno 295,4 mm	m		18,93
21CL.PR.3.90210.d	Tubi in PVC rigido conformi norma UNI EN 1401-1 tipo SN per condotte di scarico interrate di acque civili e industriali, giunto a bicchiere con anello in gomma, contrassegnati ogni metro con marchio del produttore, diametro, data di produzione e simbolo IIP. Classe di rigidità 8 kN\mq / D esterno 400 mm. D interno 375,0 mm. °	m		29,39
21CL.PR.3.90210.e	Tubi in PVC rigido conformi norma UNI EN 1401-1 tipo SN per condotte di scarico interrate di acque civili e industriali, giunto a bicchiere con anello in gomma, contrassegnati ogni metro con marchio del produttore, diametro, data di produzione e simbolo IIP. Classe di rigidità 8 kN\mq / D esterno 500 mm D interno 469,0 mm	m		50,45
21CL.PR.3.90210.f	Tubi in PVC rigido conformi norma UNI EN 1401-1 tipo SN per condotte di scarico interrate di acque civili e industriali, giunto a bicchiere con anello in gomma, contrassegnati ogni metro con marchio del produttore, diametro, data di produzione e simbolo IIP. Classe di rigidità 8 kN\mq / D esterno 630 mm. D interno 591,2 mm	m		77,52
21CL.PR.3.90210.g	Tubi in PVC rigido conformi norma UNI EN 1401-1 tipo SN per condotte di scarico interrate di acque civili e industriali, giunto a bicchiere con anello in gomma, contrassegnati ogni metro con marchio del produttore, diametro, data di produzione e simbolo IIP. Classe di rigidità 8 kN\mq / D esterno 710 mm. D interno 660,0 mm.	m		102,33
21CL.PR.3.90210.h	Tubi in PVC rigido conformi norma UNI EN 1401-1 tipo SN per condotte di scarico interrate di acque civili e industriali, giunto a bicchiere con anello in gomma, contrassegnati ogni metro con marchio del produttore, diametro, data di produzione e simbolo IIP. Classe di rigidità 8 kN\mq / D esterno 800 mm. D interno 751,1 mm	m		129,01
21CL.PR.3.90210.i	Tubi in PVC rigido conformi norma UNI EN 1401-1 tipo SN per condotte di scarico interrate di acque civili e industriali, giunto a bicchiere con anello in gomma, contrassegnati ogni metro con marchio del produttore, diametro, data di produzione e simbolo IIP. Classe di rigidità 8 kN\mq / D esterno 900 mm. D interno 844,0 mm	m		151,56
21CL.PR.3.90210.j	Tubi in PVC rigido conformi norma UNI EN 1401-1 tipo SN per condotte di scarico interrate di acque civili e industriali, giunto a bicchiere con anello in gomma, contrassegnati ogni metro con marchio del produttore, diametro, data di produzione e simbolo IIP. Classe di rigidità 8 kN\mq / D esterno 1000 mm. D interno 944,0 mm	m		221,41
21CL.PR.3.90220.a	Tubi in PVC rigido conformi norma UNI EN 1401-1 tipo SN per condotte di scarico interrate di acque civili e industriali, giunto a bicchiere con anello in gomma, contrassegnati ogni metro con marchio del produttore, diametro, data di produzione e simbolo IIP. Classe di rigidità 8 kN\mq / D esterno 200 mm D interno 184,0 mm	m		10,01
21CL.PR.3.90220.b	Tubi in PVC rigido conformi norma UNI EN 1401-1 tipo SN per condotte di scarico interrate di acque civili e industriali, giunto a bicchiere con anello in gomma, contrassegnati ogni metro con marchio del produttore, diametro, data di produzione e simbolo IIP. Classe di rigidità 8 kN\mq / D esterno 250 mm. D interno 230,0 mm	m		16,28
21CL.PR.3.90220.c	Tubi in PVC rigido conformi norma UNI EN 1401-1 tipo SN per condotte di scarico interrate di acque civili e industriali, giunto a bicchiere con anello in gomma, contrassegnati ogni metro con marchio del produttore, diametro, data di produzione e simbolo IIP. Classe di rigidità 8 kN\mq / D esterno 315 mm. D interno 290,0 mm	m		25,13
21CL.PR.3.90220.d	Tubi in PVC rigido conformi norma UNI EN 1401-1 tipo SN per condotte di scarico interrate di acque civili e industriali, giunto a bicchiere con anello in gomma, contrassegnati ogni metro con marchio del produttore, diametro, data di produzione e simbolo IIP. Classe di rigidità 8 kN\mq / D esterno 400 mm. D interno 368,0 mm.	m		39,28
21CL.PR.3.90220.e	Tubi in PVC rigido conformi norma UNI EN 1401-1 tipo SN per condotte di scarico interrate di acque civili e industriali, giunto a bicchiere con anello in gomma, contrassegnati ogni metro con marchio del produttore, diametro, data di produzione e simbolo IIP. Classe di rigidità 8 kN\mq / D esterno 500 mm. D interno 462,0 mm	m		61,87
21CL.PR.3.9030	Tubazione per condotte di scarico in polietilene strutturato ad alta densità, corrugato esternamente e con parete interna liscia "tipo B" secondo pr EN 13476 (ex TC155), realizzato a doppia parete con processo di coestrusione, irrigidito con costolatura anulare; classe di rigidezza circonferenziale SN > 8 kN/mq, marchiato Piip/a del IIP. Collegamenti con bigiunto e guarnizione oppure con saldatura di testa
21CL.PR.3.9030.a	Tubazione per condotte di scarico in polietilene strutturato ad alta densità, corrugato esternamente e con parete interna liscia "tipo B" secondo pr EN 13476 (ex TC155), realizzato a doppia parete con processo di coestrusione, irrigidito con costolatura anulare; classe di rigidezza circonferenziale SN > 8 kN/mq, marchiato Piip/a del IIP. Collegamenti con bigiunto e guarnizione oppure con saldatura di testa	m		3,23
21CL.PR.3.9030.b	Tubazione per condotte di scarico in polietilene strutturato ad alta densità, corrugato esternamente e con parete interna liscia "tipo B" secondo pr EN 13476 (ex TC155), realizzato a doppia parete con processo di coestrusione, irrigidito con costolatura anulare; classe di rigidezza circonferenziale SN > 8 kN/mq, marchiato Piip/a del IIP. Collegamenti con bigiunto e guarnizione oppure con saldatura di testa	m		5,23
21CL.PR.3.9030.c	Tubazione per condotte di scarico in polietilene strutturato ad alta densità, corrugato esternamente e con parete interna liscia "tipo B" secondo pr EN 13476 (ex TC155), realizzato a doppia parete con processo di coestrusione, irrigidito con costolatura anulare; classe di rigidezza circonferenziale SN > 8 kN/mq, marchiato Piip/a del IIP. Collegamenti con bigiunto e guarnizione oppure con saldatura di testa	m		7,85
21CL.PR.3.9030.d	Tubazione per condotte di scarico in polietilene strutturato ad alta densità, corrugato esternamente e con parete interna liscia "tipo B" secondo pr EN 13476 (ex TC155), realizzato a doppia parete con processo di coestrusione, irrigidito con costolatura anulare; classe di rigidezza circonferenziale SN > 8 kN/mq, marchiato Piip/a del IIP. Collegamenti con bigiunto e guarnizione oppure con saldatura di testa	m		12,30
21CL.PR.3.9030.e	Tubazione per condotte di scarico in polietilene strutturato ad alta densità, corrugato esternamente e con parete interna liscia "tipo B" secondo pr EN 13476 (ex TC155), realizzato a doppia parete con processo di coestrusione, irrigidito con costolatura anulare; classe di rigidezza circonferenziale SN > 8 kN/mq, marchiato Piip/a del IIP. Collegamenti con bigiunto e guarnizione oppure con saldatura di testa	m		18,18
21CL.PR.3.9030.f	Tubazione per condotte di scarico in polietilene strutturato ad alta densità, corrugato esternamente e con parete interna liscia "tipo B" secondo pr EN 13476 (ex TC155), realizzato a doppia parete con processo di coestrusione, irrigidito con costolatura anulare; classe di rigidezza circonferenziale SN > 8 kN/mq, marchiato Piip/a del IIP. Collegamenti con bigiunto e guarnizione oppure con saldatura di testa	m		31,21
21CL.PR.3.9030.g	Tubazione per condotte di scarico in polietilene strutturato ad alta densità, corrugato esternamente e con parete interna liscia "tipo B" secondo pr EN 13476 (ex TC155), realizzato a doppia parete con processo di coestrusione, irrigidito con costolatura anulare; classe di rigidezza circonferenziale SN > 8 kN/mq, marchiato Piip/a del IIP. Collegamenti con bigiunto e guarnizione oppure con saldatura di testa	m		42,76
21CL.PR.3.9030.h	Tubazione per condotte di scarico in polietilene strutturato ad alta densità, corrugato esternamente e con parete interna liscia "tipo B" secondo pr EN 13476 (ex TC155), realizzato a doppia parete con processo di coestrusione, irrigidito con costolatura anulare; classe di rigidezza circonferenziale SN > 8 kN/mq, marchiato Piip/a del IIP. Collegamenti con bigiunto e guarnizione oppure con saldatura di testa	m		87,83
21CL.PR.3.9030.i	Tubazione per condotte di scarico in polietilene strutturato ad alta densità, corrugato esternamente e con parete interna liscia "tipo B" secondo pr EN 13476 (ex TC155), realizzato a doppia parete con processo di coestrusione, irrigidito con costolatura anulare; classe di rigidezza circonferenziale SN > 8 kN/mq, marchiato Piip/a del IIP. Collegamenti con bigiunto e guarnizione oppure con saldatura di testa	m		124,69
21CL.PR.3.9030.j	Tubazione per condotte di scarico in polietilene strutturato ad alta densità, corrugato esternamente e con parete interna liscia "tipo B" secondo pr EN 13476 (ex TC155), realizzato a doppia parete con processo di coestrusione, irrigidito con costolatura anulare; classe di rigidezza circonferenziale SN > 8 kN/mq, marchiato Piip/a del IIP. Collegamenti con bigiunto e guarnizione oppure con saldatura di testa	m		176,32
21CL.PR.3.9040	Tubazione per condotte di scarico in polipropilene adoppia parete per condotte di scarico interrete non in pressione, liscio internamente. Classe di rigidità anulare SN 16 ( pari a 16 kN/mq ) misurata secondo EN ISO 9969, prodotto per coestrusione continua delle due pareti in conformità al prEN 13476-1 per tubi in PE tipo B. Collegamenti con bigiunto e guarnizione oppure con saldatura di testa.
21CL.PR.3.9040.a	Tubazione per condotte di scarico in polipropilene adoppia parete per condotte di scarico interrete non in pressione, liscio internamente. Classe di rigidità anulare SN 16 ( pari a 16 kN/mq ) misurata secondo EN ISO 9969, prodotto per coestrusione continua delle due pareti in conformità al prEN 13476-1 per tubi in PE tipo B. Collegamenti con bigiunto e guarnizione oppure con saldatura di testa.	m		6,73
21CL.PR.3.9040.b	Tubazione per condotte di scarico in polipropilene adoppia parete per condotte di scarico interrete non in pressione, liscio internamente. Classe di rigidità anulare SN 16 ( pari a 16 kN/mq ) misurata secondo EN ISO 9969, prodotto per coestrusione continua delle due pareti in conformità al prEN 13476-1 per tubi in PE tipo B. Collegamenti con bigiunto e guarnizione oppure con saldatura di testa.	m		9,75
21CL.PR.3.9040.c	Tubazione per condotte di scarico in polipropilene adoppia parete per condotte di scarico interrete non in pressione, liscio internamente. Classe di rigidità anulare SN 16 ( pari a 16 kN/mq ) misurata secondo EN ISO 9969, prodotto per coestrusione continua delle due pareti in conformità al prEN 13476-1 per tubi in PE tipo B. Collegamenti con bigiunto e guarnizione oppure con saldatura di testa.	m		15,69
21CL.PR.3.9040.d	Tubazione per condotte di scarico in polipropilene adoppia parete per condotte di scarico interrete non in pressione, liscio internamente. Classe di rigidità anulare SN 16 ( pari a 16 kN/mq ) misurata secondo EN ISO 9969, prodotto per coestrusione continua delle due pareti in conformità al prEN 13476-1 per tubi in PE tipo B. Collegamenti con bigiunto e guarnizione oppure con saldatura di testa.	m		22,62
21CL.PR.3.9040.e	Tubazione per condotte di scarico in polipropilene adoppia parete per condotte di scarico interrete non in pressione, liscio internamente. Classe di rigidità anulare SN 16 ( pari a 16 kN/mq ) misurata secondo EN ISO 9969, prodotto per coestrusione continua delle due pareti in conformità al prEN 13476-1 per tubi in PE tipo B. Collegamenti con bigiunto e guarnizione oppure con saldatura di testa.	m		39,00
21CL.PR.3.9040.f	Tubazione per condotte di scarico in polipropilene adoppia parete per condotte di scarico interrete non in pressione, liscio internamente. Classe di rigidità anulare SN 16 ( pari a 16 kN/mq ) misurata secondo EN ISO 9969, prodotto per coestrusione continua delle due pareti in conformità al prEN 13476-1 per tubi in PE tipo B. Collegamenti con bigiunto e guarnizione oppure con saldatura di testa.	m		58,17
21CL.PR.3.9040.g	Tubazione per condotte di scarico in polipropilene adoppia parete per condotte di scarico interrete non in pressione, liscio internamente. Classe di rigidità anulare SN 16 ( pari a 16 kN/mq ) misurata secondo EN ISO 9969, prodotto per coestrusione continua delle due pareti in conformità al prEN 13476-1 per tubi in PE tipo B. Collegamenti con bigiunto e guarnizione oppure con saldatura di testa.	m		111,57
21CL.PR.3.9040.h	Tubazione per condotte di scarico in polipropilene adoppia parete per condotte di scarico interrete non in pressione, liscio internamente. Classe di rigidità anulare SN 16 ( pari a 16 kN/mq ) misurata secondo EN ISO 9969, prodotto per coestrusione continua delle due pareti in conformità al prEN 13476-1 per tubi in PE tipo B. Collegamenti con bigiunto e guarnizione oppure con saldatura di testa.	m		155,02
21CL.PR.3.9040.i	Tubazione per condotte di scarico in polipropilene adoppia parete per condotte di scarico interrete non in pressione, liscio internamente. Classe di rigidità anulare SN 16 ( pari a 16 kN/mq ) misurata secondo EN ISO 9969, prodotto per coestrusione continua delle due pareti in conformità al prEN 13476-1 per tubi in PE tipo B. Collegamenti con bigiunto e guarnizione oppure con saldatura di testa.	m		230,35
21CL.PR.3.9050	Gomito a 45° per tubazione per condotte di scarico in polietilene strutturato ad alta densità, corrugato esternamente e con parete interna liscia "tipo B" secondo pr EN 13476 (ex TC155), marchiato Piip/a del IIP
21CL.PR.3.9050.a	Gomito a 45° per tubazione per condotte di scarico in polietilene strutturato ad alta densità, corrugato esternamente e con parete interna liscia "tipo B" secondo pr EN 13476 (ex TC155), marchiato Piip/a del IIP / del diametro di 160 mm	cad		5,91
21CL.PR.3.9050.b	Gomito a 45° per tubazione per condotte di scarico in polietilene strutturato ad alta densità, corrugato esternamente e con parete interna liscia "tipo B" secondo pr EN 13476 (ex TC155), marchiato Piip/a del IIP / del diametro di 200 mm	cad		5,73
21CL.PR.3.9050.c	Gomito a 45° per tubazione per condotte di scarico in polietilene strutturato ad alta densità, corrugato esternamente e con parete interna liscia "tipo B" secondo pr EN 13476 (ex TC155), marchiato Piip/a del IIP / del diametro di 250 mm	cad		7,53
21CL.PR.3.9050.d	Gomito a 45° per tubazione per condotte di scarico in polietilene strutturato ad alta densità, corrugato esternamente e con parete interna liscia "tipo B" secondo pr EN 13476 (ex TC155), marchiato Piip/a del IIP / del diametro di 315 mm	cad		12,66
21CL.PR.3.9050.e	Gomito a 45° per tubazione per condotte di scarico in polietilene strutturato ad alta densità, corrugato esternamente e con parete interna liscia "tipo B" secondo pr EN 13476 (ex TC155), marchiato Piip/a del IIP / del diametro di 400 mm	cad		16,76
21CL.PR.3.9050.f	Gomito a 45° per tubazione per condotte di scarico in polietilene strutturato ad alta densità, corrugato esternamente e con parete interna liscia "tipo B" secondo pr EN 13476 (ex TC155), marchiato Piip/a del IIP / del diametro di 500 mm	cad		29,18
21CL.PR.3.9050.g	Gomito a 45° per tubazione per condotte di scarico in polietilene strutturato ad alta densità, corrugato esternamente e con parete interna liscia "tipo B" secondo pr EN 13476 (ex TC155), marchiato Piip/a del IIP / del diametro di 500 mm	cad		44,30
21CL.PR.3.9050.h	Gomito a 45° per tubazione per condotte di scarico in polietilene strutturato ad alta densità, corrugato esternamente e con parete interna liscia "tipo B" secondo pr EN 13476 (ex TC155), marchiato Piip/a del IIP / del diametro di 500 mm	cad		66,46
21CL.PR.3.9050.i	Gomito a 45° per tubazione per condotte di scarico in polietilene strutturato ad alta densità, corrugato esternamente e con parete interna liscia "tipo B" secondo pr EN 13476 (ex TC155), marchiato Piip/a del IIP / del diametro di 500 mm	cad		203,27
21CL.PR.3.9050.j	Gomito a 45° per tubazione per condotte di scarico in polietilene strutturato ad alta densità, corrugato esternamente e con parete interna liscia "tipo B" secondo pr EN 13476 (ex TC155), marchiato Piip/a del IIP / del diametro di 500 mm	cad		335,33
21CL.PR.3.9050.k	Gomito a 45° per tubazione per condotte di scarico in polietilene strutturato ad alta densità, corrugato esternamente e con parete interna liscia "tipo B" secondo pr EN 13476 (ex TC155), marchiato Piip/a del IIP / del diametro di 500 mm	cad		443,03
21CL.PR.3.9060	Gomito a 45° per tubazione per condotte di scarico in polipropilene strutturato corrugato esternamente e con parete interna liscia "tipo B" secondo pr EN 13476 (ex TC155), marchiato Piip/a del IIP
21CL.PR.3.9060.a	Gomito a 45° per tubazione per condotte di scarico in polipropilene strutturato corrugato esternamente e con parete interna liscia "tipo B" secondo pr EN 13476 (ex TC155), marchiato Piip/a del IIP / del diametro di 250 mm	cad		7,89
21CL.PR.3.9060.b	Gomito a 45° per tubazione per condotte di scarico in polipropilene strutturato corrugato esternamente e con parete interna liscia "tipo B" secondo pr EN 13476 (ex TC155), marchiato Piip/a del IIP / del diametro di 315 mm	cad		14,17
21CL.PR.3.9060.c	Gomito a 45° per tubazione per condotte di scarico in polipropilene strutturato corrugato esternamente e con parete interna liscia "tipo B" secondo pr EN 13476 (ex TC155), marchiato Piip/a del IIP / del diametro di 400 mm	cad		19,23
21CL.PR.3.9060.d	Gomito a 45° per tubazione per condotte di scarico in polipropilene strutturato corrugato esternamente e con parete interna liscia "tipo B" secondo pr EN 13476 (ex TC155), marchiato Piip/a del IIP / del diametro di 500 mm	cad		31,82
21CL.PR.3.9060.e	Gomito a 45° per tubazione per condotte di scarico in polipropilene strutturato corrugato esternamente e con parete interna liscia "tipo B" secondo pr EN 13476 (ex TC155), marchiato Piip/a del IIP / del diametro di 500 mm	cad		47,80
21CL.PR.3.9060.f	Gomito a 45° per tubazione per condotte di scarico in polipropilene strutturato corrugato esternamente e con parete interna liscia "tipo B" secondo pr EN 13476 (ex TC155), marchiato Piip/a del IIP / del diametro di 500 mm	cad		76,18
21CL.PR.3.9060.g	Gomito a 45° per tubazione per condotte di scarico in polipropilene strutturato corrugato esternamente e con parete interna liscia "tipo B" secondo pr EN 13476 (ex TC155), marchiato Piip/a del IIP / del diametro di 500 mm	cad		231,40
21CL.PR.3.9060.h	Gomito a 45° per tubazione per condotte di scarico in polipropilene strutturato corrugato esternamente e con parete interna liscia "tipo B" secondo pr EN 13476 (ex TC155), marchiato Piip/a del IIP / del diametro di 500 mm	cad		365,37
21CL.PR.3.9060.i	Gomito a 45° per tubazione per condotte di scarico in polipropilene strutturato corrugato esternamente e con parete interna liscia "tipo B" secondo pr EN 13476 (ex TC155), marchiato Piip/a del IIP / del diametro di 500 mm	cad		508,51
21CL.PR.3.9070	Gomito a 90° per tubazione per condotte di scarico in polietilene strutturato ad alta densità, corrugato esternamente e con parete interna liscia "tipo B" secondo pr EN 13476 (ex TC155), marchiato Piip/a del IIP
21CL.PR.3.9070.a	Gomito a 90° per tubazione per condotte di scarico in polietilene strutturato ad alta densità, corrugato esternamente e con parete interna liscia "tipo B" secondo pr EN 13476 (ex TC155), marchiato Piip/a del IIP / del diametro di 160 mm	cad		11,61
21CL.PR.3.9070.b	Gomito a 90° per tubazione per condotte di scarico in polietilene strutturato ad alta densità, corrugato esternamente e con parete interna liscia "tipo B" secondo pr EN 13476 (ex TC155), marchiato Piip/a del IIP / del diametro di 200 mm	cad		7,20
21CL.PR.3.9070.c	Gomito a 90° per tubazione per condotte di scarico in polietilene strutturato ad alta densità, corrugato esternamente e con parete interna liscia "tipo B" secondo pr EN 13476 (ex TC155), marchiato Piip/a del IIP / del diametro di 250 mm	cad		9,20
21CL.PR.3.9070.d	Gomito a 90° per tubazione per condotte di scarico in polietilene strutturato ad alta densità, corrugato esternamente e con parete interna liscia "tipo B" secondo pr EN 13476 (ex TC155), marchiato Piip/a del IIP / del diametro di 315 mm	cad		14,27
21CL.PR.3.9070.e	Gomito a 90° per tubazione per condotte di scarico in polietilene strutturato ad alta densità, corrugato esternamente e con parete interna liscia "tipo B" secondo pr EN 13476 (ex TC155), marchiato Piip/a del IIP / del diametro di 400 mm	cad		22,56
21CL.PR.3.9070.f	Gomito a 90° per tubazione per condotte di scarico in polietilene strutturato ad alta densità, corrugato esternamente e con parete interna liscia "tipo B" secondo pr EN 13476 (ex TC155), marchiato Piip/a del IIP / del diametro di 500 mm	cad		50,94
21CL.PR.3.9070.g	Gomito a 90° per tubazione per condotte di scarico in polietilene strutturato ad alta densità, corrugato esternamente e con parete interna liscia "tipo B" secondo pr EN 13476 (ex TC155), marchiato Piip/a del IIP / del diametro di 500 mm	cad		84,76
21CL.PR.3.9070.h	Gomito a 90° per tubazione per condotte di scarico in polietilene strutturato ad alta densità, corrugato esternamente e con parete interna liscia "tipo B" secondo pr EN 13476 (ex TC155), marchiato Piip/a del IIP / del diametro di 500 mm	cad		127,29
21CL.PR.3.9070.i	Gomito a 90° per tubazione per condotte di scarico in polietilene strutturato ad alta densità, corrugato esternamente e con parete interna liscia "tipo B" secondo pr EN 13476 (ex TC155), marchiato Piip/a del IIP / del diametro di 500 mm	cad		378,98
21CL.PR.3.9070.j	Gomito a 90° per tubazione per condotte di scarico in polietilene strutturato ad alta densità, corrugato esternamente e con parete interna liscia "tipo B" secondo pr EN 13476 (ex TC155), marchiato Piip/a del IIP / del diametro di 500 mm	cad		567,19
21CL.PR.3.9070.k	Gomito a 90° per tubazione per condotte di scarico in polietilene strutturato ad alta densità, corrugato esternamente e con parete interna liscia "tipo B" secondo pr EN 13476 (ex TC155), marchiato Piip/a del IIP / del diametro di 500 mm	cad		795,94
21CL.PR.3.9080	Gomito a 90° per tubazione per condotte di scarico in polipropilene ad alta densità, corrugato esternamente e con parete interna liscia "tipo B" secondo pr EN 13476 (ex TC155), marchiato Piip/a del IIP
21CL.PR.3.9080.a	Gomito a 90° per tubazione per condotte di scarico in polipropilene ad alta densità, corrugato esternamente e con parete interna liscia "tipo B" secondo pr EN 13476 (ex TC155), marchiato Piip/a del IIP / del diametro di 250 mm	cad		10,54
21CL.PR.3.9080.b	Gomito a 90° per tubazione per condotte di scarico in polipropilene ad alta densità, corrugato esternamente e con parete interna liscia "tipo B" secondo pr EN 13476 (ex TC155), marchiato Piip/a del IIP / del diametro di 315 mm	cad		16,56
21CL.PR.3.9080.c	Gomito a 90° per tubazione per condotte di scarico in polipropilene ad alta densità, corrugato esternamente e con parete interna liscia "tipo B" secondo pr EN 13476 (ex TC155), marchiato Piip/a del IIP / del diametro di 400 mm	cad		25,23
21CL.PR.3.9080.d	Gomito a 90° per tubazione per condotte di scarico in polipropilene ad alta densità, corrugato esternamente e con parete interna liscia "tipo B" secondo pr EN 13476 (ex TC155), marchiato Piip/a del IIP / del diametro di 500 mm	cad		58,48
21CL.PR.3.9080.e	Gomito a 90° per tubazione per condotte di scarico in polipropilene ad alta densità, corrugato esternamente e con parete interna liscia "tipo B" secondo pr EN 13476 (ex TC155), marchiato Piip/a del IIP / del diametro di 500 mm	cad		94,96
21CL.PR.3.9080.f	Gomito a 90° per tubazione per condotte di scarico in polipropilene ad alta densità, corrugato esternamente e con parete interna liscia "tipo B" secondo pr EN 13476 (ex TC155), marchiato Piip/a del IIP / del diametro di 500 mm	cad		146,98
21CL.PR.3.9080.g	Gomito a 90° per tubazione per condotte di scarico in polipropilene ad alta densità, corrugato esternamente e con parete interna liscia "tipo B" secondo pr EN 13476 (ex TC155), marchiato Piip/a del IIP / del diametro di 500 mm	cad		464,19
21CL.PR.3.9080.h	Gomito a 90° per tubazione per condotte di scarico in polipropilene ad alta densità, corrugato esternamente e con parete interna liscia "tipo B" secondo pr EN 13476 (ex TC155), marchiato Piip/a del IIP / del diametro di 500 mm	cad		650,09
21CL.PR.3.9080.i	Gomito a 90° per tubazione per condotte di scarico in polipropilene ad alta densità, corrugato esternamente e con parete interna liscia "tipo B" secondo pr EN 13476 (ex TC155), marchiato Piip/a del IIP / del diametro di 500 mm	cad		890,38
21CL.PR.3.9090	Kit manicotto per tubazione per condotte di scarico in polietilene strutturato ad alta densità, corrugato esternamente e con parete interna liscia "tipo B" secondo pr EN 13476 (ex TC155), marchiato Piip/a del IIP
21CL.PR.3.9090.a	Kit manicotto per tubazione per condotte di scarico in polietilene strutturato ad alta densità, corrugato esternamente e con parete interna liscia "tipo B" secondo pr EN 13476 (ex TC155), marchiato Piip/a del IIP / del diametro di 160 mm	cad		1,97
21CL.PR.3.9090.b	Kit manicotto per tubazione per condotte di scarico in polietilene strutturato ad alta densità, corrugato esternamente e con parete interna liscia "tipo B" secondo pr EN 13476 (ex TC155), marchiato Piip/a del IIP / del diametro di 200 mm	cad		2,45
21CL.PR.3.9090.c	Kit manicotto per tubazione per condotte di scarico in polietilene strutturato ad alta densità, corrugato esternamente e con parete interna liscia "tipo B" secondo pr EN 13476 (ex TC155), marchiato Piip/a del IIP / del diametro di 250 mm	cad		3,91
21CL.PR.3.9090.d	Kit manicotto per tubazione per condotte di scarico in polietilene strutturato ad alta densità, corrugato esternamente e con parete interna liscia "tipo B" secondo pr EN 13476 (ex TC155), marchiato Piip/a del IIP / del diametro di 315 mm	cad		6,83
21CL.PR.3.9090.e	Kit manicotto per tubazione per condotte di scarico in polietilene strutturato ad alta densità, corrugato esternamente e con parete interna liscia "tipo B" secondo pr EN 13476 (ex TC155), marchiato Piip/a del IIP / del diametro di 400 mm	cad		9,00
21CL.PR.3.9090.f	Kit manicotto per tubazione per condotte di scarico in polietilene strutturato ad alta densità, corrugato esternamente e con parete interna liscia "tipo B" secondo pr EN 13476 (ex TC155), marchiato Piip/a del IIP / del diametro di 500 mm	cad		15,44
21CL.PR.3.9090.g	Kit manicotto per tubazione per condotte di scarico in polietilene strutturato ad alta densità, corrugato esternamente e con parete interna liscia "tipo B" secondo pr EN 13476 (ex TC155), marchiato Piip/a del IIP / del diametro di 500 mm	cad		25,48
21CL.PR.3.9090.h	Kit manicotto per tubazione per condotte di scarico in polietilene strutturato ad alta densità, corrugato esternamente e con parete interna liscia "tipo B" secondo pr EN 13476 (ex TC155), marchiato Piip/a del IIP / del diametro di 500 mm	cad		46,07
21CL.PR.3.9090.i	Kit manicotto per tubazione per condotte di scarico in polietilene strutturato ad alta densità, corrugato esternamente e con parete interna liscia "tipo B" secondo pr EN 13476 (ex TC155), marchiato Piip/a del IIP / del diametro di 500 mm	cad		149,13
21CL.PR.3.9090.j	Kit manicotto per tubazione per condotte di scarico in polietilene strutturato ad alta densità, corrugato esternamente e con parete interna liscia "tipo B" secondo pr EN 13476 (ex TC155), marchiato Piip/a del IIP / del diametro di 500 mm	cad		233,56
21CL.PR.3.9090.k	Kit manicotto per tubazione per condotte di scarico in polietilene strutturato ad alta densità, corrugato esternamente e con parete interna liscia "tipo B" secondo pr EN 13476 (ex TC155), marchiato Piip/a del IIP / del diametro di 500 mm	cad		369,32
21CL.PR.4	MATERIALI PER RETI GAS
21CL.PR.4.1010	Tubi in acciaio S235, saldati, protezione esterna con rivestimento bituminoso pesante secondo norme UNI 5256/87, bitumatura interna conforme alla D.M. n. 24/11/1984 e s.m.i. costruiti a punte lisce o a bicchiere secondo norme UNI EN 10224:2006
21CL.PR.4.1010.a	Tubi in acciaio S235, saldati, protezione esterna con rivestimento bituminoso pesante secondo norme UNI 5256/87, bitumatura interna conforme alla D.M. n. 24/11/1984 e s.m.i. costruiti a punte lisce o a bicchiere secondo norme UNI EN 10224:2006	m		5,84
21CL.PR.4.1010.b	Tubi in acciaio S235, saldati, protezione esterna con rivestimento bituminoso pesante secondo norme UNI 5256/87, bitumatura interna conforme alla D.M. n. 24/11/1984 e s.m.i. costruiti a punte lisce o a bicchiere secondo norme UNI EN 10224:2006	m		6,27
21CL.PR.4.1010.c	Tubi in acciaio S235, saldati, protezione esterna con rivestimento bituminoso pesante secondo norme UNI 5256/87, bitumatura interna conforme alla D.M. n. 24/11/1984 e s.m.i. costruiti a punte lisce o a bicchiere secondo norme UNI EN 10224:2006	m		7,73
21CL.PR.4.1010.d	Tubi in acciaio S235, saldati, protezione esterna con rivestimento bituminoso pesante secondo norme UNI 5256/87, bitumatura interna conforme alla D.M. n. 24/11/1984 e s.m.i. costruiti a punte lisce o a bicchiere secondo norme UNI EN 10224:2006	m		8,10
21CL.PR.4.1010.e	Tubi in acciaio S235, saldati, protezione esterna con rivestimento bituminoso pesante secondo norme UNI 5256/87, bitumatura interna conforme alla D.M. n. 24/11/1984 e s.m.i. costruiti a punte lisce o a bicchiere secondo norme UNI EN 10224:2006	m		9,53
21CL.PR.4.1010.f	Tubi in acciaio S235, saldati, protezione esterna con rivestimento bituminoso pesante secondo norme UNI 5256/87, bitumatura interna conforme alla D.M. n. 24/11/1984 e s.m.i. costruiti a punte lisce o a bicchiere secondo norme UNI EN 10224:2006	m		13,18
21CL.PR.4.1010.g	Tubi in acciaio S235, saldati, protezione esterna con rivestimento bituminoso pesante secondo norme UNI 5256/87, bitumatura interna conforme alla D.M. n. 24/11/1984 e s.m.i. costruiti a punte lisce o a bicchiere secondo norme UNI EN 10224:2006	m		19,08
21CL.PR.4.1010.h	Tubi in acciaio S235, saldati, protezione esterna con rivestimento bituminoso pesante secondo norme UNI 5256/87, bitumatura interna conforme alla D.M. n. 24/11/1984 e s.m.i. costruiti a punte lisce o a bicchiere secondo norme UNI EN 10224:2006	m		30,44
21CL.PR.4.1010.i	Tubi in acciaio S235, saldati, protezione esterna con rivestimento bituminoso pesante secondo norme UNI 5256/87, bitumatura interna conforme alla D.M. n. 24/11/1984 e s.m.i. costruiti a punte lisce o a bicchiere secondo norme UNI EN 10224:2006	m		41,69
21CL.PR.4.1010.j	Tubi in acciaio S235, saldati, protezione esterna con rivestimento bituminoso pesante secondo norme UNI 5256/87, bitumatura interna conforme alla D.M. n. 24/11/1984 e s.m.i. costruiti a punte lisce o a bicchiere secondo norme UNI EN 10224:2006	m		49,55
21CL.PR.4.1010.k	Tubi in acciaio S235, saldati, protezione esterna con rivestimento bituminoso pesante secondo norme UNI 5256/87, bitumatura interna conforme alla D.M. n. 24/11/1984 e s.m.i. costruiti a punte lisce o a bicchiere secondo norme UNI EN 10224:2006	m		70,50
21CL.PR.4.1010.l	Tubi in acciaio S235, saldati, protezione esterna con rivestimento bituminoso pesante secondo norme UNI 5256/87, bitumatura interna conforme alla D.M. n. 24/11/1984 e s.m.i. costruiti a punte lisce o a bicchiere secondo norme UNI EN 10224:2006	m		70,79
21CL.PR.4.1010.m	Tubi in acciaio S235, saldati, protezione esterna con rivestimento bituminoso pesante secondo norme UNI 5256/87, bitumatura interna conforme alla D.M. n. 24/11/1984 e s.m.i. costruiti a punte lisce o a bicchiere secondo norme UNI EN 10224:2006	m		79,90
21CL.PR.4.1010.n	Tubi in acciaio S235, saldati, protezione esterna con rivestimento bituminoso pesante secondo norme UNI 5256/87, bitumatura interna conforme alla D.M. n. 24/11/1984 e s.m.i. costruiti a punte lisce o a bicchiere secondo norme UNI EN 10224:2006	m		89,54
21CL.PR.4.1010.o	Tubi in acciaio S235, saldati, protezione esterna con rivestimento bituminoso pesante secondo norme UNI 5256/87, bitumatura interna conforme alla D.M. n. 24/11/1984 e s.m.i. costruiti a punte lisce o a bicchiere secondo norme UNI EN 10224:2006	m		112,07
21CL.PR.4.1020	Tubi in acciaio S235, senza saldatura, protezione esterna con rivestimento bituminoso pesante secondo norme UNI 5256/87, bitumatura interna conforme al D.M. n. 174 del 06/04/2004 (sostituisce la Circ. Min. Sanità n. 102 del 02/12/78), costruiti a punte lisce o a bicchiere secondo norme UNI EN 10224:2006
21CL.PR.4.1020.a	Tubi in acciaio S235, senza saldatura, protezione esterna con rivestimento bituminoso pesante secondo norme UNI 5256/87, bitumatura interna conforme al D.M. n. 174 del 06/04/2004 (sostituisce la Circ. Min. Sanità n. 102 del 02/12/78), costruiti a punte lisce o a bicchiere secondo norme UNI EN 10224:2006	m		6,68
21CL.PR.4.1020.b	Tubi in acciaio S235, senza saldatura, protezione esterna con rivestimento bituminoso pesante secondo norme UNI 5256/87, bitumatura interna conforme al D.M. n. 174 del 06/04/2004 (sostituisce la Circ. Min. Sanità n. 102 del 02/12/78), costruiti a punte lisce o a bicchiere secondo norme UNI EN 10224:2006	m		7,32
21CL.PR.4.1020.c	Tubi in acciaio S235, senza saldatura, protezione esterna con rivestimento bituminoso pesante secondo norme UNI 5256/87, bitumatura interna conforme al D.M. n. 174 del 06/04/2004 (sostituisce la Circ. Min. Sanità n. 102 del 02/12/78), costruiti a punte lisce o a bicchiere secondo norme UNI EN 10224:2006	m		7,79
21CL.PR.4.1020.d	Tubi in acciaio S235, senza saldatura, protezione esterna con rivestimento bituminoso pesante secondo norme UNI 5256/87, bitumatura interna conforme al D.M. n. 174 del 06/04/2004 (sostituisce la Circ. Min. Sanità n. 102 del 02/12/78), costruiti a punte lisce o a bicchiere secondo norme UNI EN 10224:2006	m		9,48
21CL.PR.4.1020.e	Tubi in acciaio S235, senza saldatura, protezione esterna con rivestimento bituminoso pesante secondo norme UNI 5256/87, bitumatura interna conforme al D.M. n. 174 del 06/04/2004 (sostituisce la Circ. Min. Sanità n. 102 del 02/12/78), costruiti a punte lisce o a bicchiere secondo norme UNI EN 10224:2006	m		12,28
21CL.PR.4.1020.f	Tubi in acciaio S235, senza saldatura, protezione esterna con rivestimento bituminoso pesante secondo norme UNI 5256/87, bitumatura interna conforme al D.M. n. 174 del 06/04/2004 (sostituisce la Circ. Min. Sanità n. 102 del 02/12/78), costruiti a punte lisce o a bicchiere secondo norme UNI EN 10224:2006	m		15,83
21CL.PR.4.1020.g	Tubi in acciaio S235, senza saldatura, protezione esterna con rivestimento bituminoso pesante secondo norme UNI 5256/87, bitumatura interna conforme al D.M. n. 174 del 06/04/2004 (sostituisce la Circ. Min. Sanità n. 102 del 02/12/78), costruiti a punte lisce o a bicchiere secondo norme UNI EN 10224:2006	m		21,32
21CL.PR.4.1020.h	Tubi in acciaio S235, senza saldatura, protezione esterna con rivestimento bituminoso pesante secondo norme UNI 5256/87, bitumatura interna conforme al D.M. n. 174 del 06/04/2004 (sostituisce la Circ. Min. Sanità n. 102 del 02/12/78), costruiti a punte lisce o a bicchiere secondo norme UNI EN 10224:2006	m		36,12
21CL.PR.4.1020.i	Tubi in acciaio S235, senza saldatura, protezione esterna con rivestimento bituminoso pesante secondo norme UNI 5256/87, bitumatura interna conforme al D.M. n. 174 del 06/04/2004 (sostituisce la Circ. Min. Sanità n. 102 del 02/12/78), costruiti a punte lisce o a bicchiere secondo norme UNI EN 10224:2006	m		47,35
21CL.PR.4.1020.j	Tubi in acciaio S235, senza saldatura, protezione esterna con rivestimento bituminoso pesante secondo norme UNI 5256/87, bitumatura interna conforme al D.M. n. 174 del 06/04/2004 (sostituisce la Circ. Min. Sanità n. 102 del 02/12/78), costruiti a punte lisce o a bicchiere secondo norme UNI EN 10224:2006	m		72,26
21CL.PR.4.1020.k	Tubi in acciaio S235, senza saldatura, protezione esterna con rivestimento bituminoso pesante secondo norme UNI 5256/87, bitumatura interna conforme al D.M. n. 174 del 06/04/2004 (sostituisce la Circ. Min. Sanità n. 102 del 02/12/78), costruiti a punte lisce o a bicchiere secondo norme UNI EN 10224:2006	m		85,82
21CL.PR.4.1020.l	Tubi in acciaio S235, senza saldatura, protezione esterna con rivestimento bituminoso pesante secondo norme UNI 5256/87, bitumatura interna conforme al D.M. n. 174 del 06/04/2004 (sostituisce la Circ. Min. Sanità n. 102 del 02/12/78), costruiti a punte lisce o a bicchiere secondo norme UNI EN 10224:2006	m		92,14
21CL.PR.4.1020.m	Tubi in acciaio S235, senza saldatura, protezione esterna con rivestimento bituminoso pesante secondo norme UNI 5256/87, bitumatura interna conforme al D.M. n. 174 del 06/04/2004 (sostituisce la Circ. Min. Sanità n. 102 del 02/12/78), costruiti a punte lisce o a bicchiere secondo norme UNI EN 10224:2006	m		113,97
21CL.PR.4.1020.n	Tubi in acciaio S235, senza saldatura, protezione esterna con rivestimento bituminoso pesante secondo norme UNI 5256/87, bitumatura interna conforme al D.M. n. 174 del 06/04/2004 (sostituisce la Circ. Min. Sanità n. 102 del 02/12/78), costruiti a punte lisce o a bicchiere secondo norme UNI EN 10224:2006	m		128,63
21CL.PR.4.1020.o	Tubi in acciaio S235, senza saldatura, protezione esterna con rivestimento bituminoso pesante secondo norme UNI 5256/87, bitumatura interna conforme al D.M. n. 174 del 06/04/2004 (sostituisce la Circ. Min. Sanità n. 102 del 02/12/78), costruiti a punte lisce o a bicchiere secondo norme UNI EN 10224:2006	m		165,02
21CL.PR.4.1030	Tubo in acciaio elettro saldato longitudinalmente, secondo norme UNI EN 10224:2006, congiunto saldato a bicchiere cilindrico o sferico, rivestito esternamente con polietilene estruso a guaina circolare secondo norma UNI 9099 in triplostrato (R3) costituito da un primo strato di primer epossidico su cui sono poi coestrusi adesivo e polietilene. Internamente rivestito con uno strato di materiale epossidico con spessore pari a mm 0,250, costituito da un sistema bicomponente privo di solventi, formato da un catalizzatore e da una resina di base, conforme alle disposizioni del Ministero della Sanità per i materiali posti a contatto con le sostanze alimentari destinate al consumo umano
21CL.PR.4.1030.a	Tubo in acciaio elettro saldato longitudinalmente, secondo norme UNI EN 10224:2006, congiunto saldato a bicchiere cilindrico o sferico, rivestito esternamente con polietilene estruso a guaina circolare secondo norma UNI 9099 in triplostrato (R3) costituito da un primo strato di primer epossidico su cui sono poi coestrusi adesivo e polietilene. Internamente rivestito con uno strato di materiale epossidico con spessore pari a mm 0,250, costituito da un sistema bicomponente privo di solventi, formato da un catalizzatore e da una resina di base, conforme alle disposizioni del Ministero della Sanità per i materiali posti a contatto con le sostanze alimentari destinate al consumo umano	m		5,22
21CL.PR.4.1030.b	Tubo in acciaio elettro saldato longitudinalmente, secondo norme UNI EN 10224:2006, congiunto saldato a bicchiere cilindrico o sferico, rivestito esternamente con polietilene estruso a guaina circolare secondo norma UNI 9099 in triplostrato (R3) costituito da un primo strato di primer epossidico su cui sono poi coestrusi adesivo e polietilene. Internamente rivestito con uno strato di materiale epossidico con spessore pari a mm 0,250, costituito da un sistema bicomponente privo di solventi, formato da un catalizzatore e da una resina di base, conforme alle disposizioni del Ministero della Sanità per i materiali posti a contatto con le sostanze alimentari destinate al consumo umano	m		6,53
21CL.PR.4.1030.c	Tubo in acciaio elettro saldato longitudinalmente, secondo norme UNI EN 10224:2006, congiunto saldato a bicchiere cilindrico o sferico, rivestito esternamente con polietilene estruso a guaina circolare secondo norma UNI 9099 in triplostrato (R3) costituito da un primo strato di primer epossidico su cui sono poi coestrusi adesivo e polietilene. Internamente rivestito con uno strato di materiale epossidico con spessore pari a mm 0,250, costituito da un sistema bicomponente privo di solventi, formato da un catalizzatore e da una resina di base, conforme alle disposizioni del Ministero della Sanità per i materiali posti a contatto con le sostanze alimentari destinate al consumo umano	m		7,14
21CL.PR.4.1030.d	Tubo in acciaio elettro saldato longitudinalmente, secondo norme UNI EN 10224:2006, congiunto saldato a bicchiere cilindrico o sferico, rivestito esternamente con polietilene estruso a guaina circolare secondo norma UNI 9099 in triplostrato (R3) costituito da un primo strato di primer epossidico su cui sono poi coestrusi adesivo e polietilene. Internamente rivestito con uno strato di materiale epossidico con spessore pari a mm 0,250, costituito da un sistema bicomponente privo di solventi, formato da un catalizzatore e da una resina di base, conforme alle disposizioni del Ministero della Sanità per i materiali posti a contatto con le sostanze alimentari destinate al consumo umano	m		10,34
21CL.PR.4.1030.e	Tubo in acciaio elettro saldato longitudinalmente, secondo norme UNI EN 10224:2006, congiunto saldato a bicchiere cilindrico o sferico, rivestito esternamente con polietilene estruso a guaina circolare secondo norma UNI 9099 in triplostrato (R3) costituito da un primo strato di primer epossidico su cui sono poi coestrusi adesivo e polietilene. Internamente rivestito con uno strato di materiale epossidico con spessore pari a mm 0,250, costituito da un sistema bicomponente privo di solventi, formato da un catalizzatore e da una resina di base, conforme alle disposizioni del Ministero della Sanità per i materiali posti a contatto con le sostanze alimentari destinate al consumo umano	m		14,49
21CL.PR.4.1030.f	Tubo in acciaio elettro saldato longitudinalmente, secondo norme UNI EN 10224:2006, congiunto saldato a bicchiere cilindrico o sferico, rivestito esternamente con polietilene estruso a guaina circolare secondo norma UNI 9099 in triplostrato (R3) costituito da un primo strato di primer epossidico su cui sono poi coestrusi adesivo e polietilene. Internamente rivestito con uno strato di materiale epossidico con spessore pari a mm 0,250, costituito da un sistema bicomponente privo di solventi, formato da un catalizzatore e da una resina di base, conforme alle disposizioni del Ministero della Sanità per i materiali posti a contatto con le sostanze alimentari destinate al consumo umano	m		20,11
21CL.PR.4.1030.g	Tubo in acciaio elettro saldato longitudinalmente, secondo norme UNI EN 10224:2006, congiunto saldato a bicchiere cilindrico o sferico, rivestito esternamente con polietilene estruso a guaina circolare secondo norma UNI 9099 in triplostrato (R3) costituito da un primo strato di primer epossidico su cui sono poi coestrusi adesivo e polietilene. Internamente rivestito con uno strato di materiale epossidico con spessore pari a mm 0,250, costituito da un sistema bicomponente privo di solventi, formato da un catalizzatore e da una resina di base, conforme alle disposizioni del Ministero della Sanità per i materiali posti a contatto con le sostanze alimentari destinate al consumo umano	m		33,81
21CL.PR.4.1030.h	Tubo in acciaio elettro saldato longitudinalmente, secondo norme UNI EN 10224:2006, congiunto saldato a bicchiere cilindrico o sferico, rivestito esternamente con polietilene estruso a guaina circolare secondo norma UNI 9099 in triplostrato (R3) costituito da un primo strato di primer epossidico su cui sono poi coestrusi adesivo e polietilene. Internamente rivestito con uno strato di materiale epossidico con spessore pari a mm 0,250, costituito da un sistema bicomponente privo di solventi, formato da un catalizzatore e da una resina di base, conforme alle disposizioni del Ministero della Sanità per i materiali posti a contatto con le sostanze alimentari destinate al consumo umano	m		52,63
21CL.PR.4.1030.i	Tubo in acciaio elettro saldato longitudinalmente, secondo norme UNI EN 10224:2006, congiunto saldato a bicchiere cilindrico o sferico, rivestito esternamente con polietilene estruso a guaina circolare secondo norma UNI 9099 in triplostrato (R3) costituito da un primo strato di primer epossidico su cui sono poi coestrusi adesivo e polietilene. Internamente rivestito con uno strato di materiale epossidico con spessore pari a mm 0,250, costituito da un sistema bicomponente privo di solventi, formato da un catalizzatore e da una resina di base, conforme alle disposizioni del Ministero della Sanità per i materiali posti a contatto con le sostanze alimentari destinate al consumo umano	m		79,22
21CL.PR.4.1030.j	Tubo in acciaio elettro saldato longitudinalmente, secondo norme UNI EN 10224:2006, congiunto saldato a bicchiere cilindrico o sferico, rivestito esternamente con polietilene estruso a guaina circolare secondo norma UNI 9099 in triplostrato (R3) costituito da un primo strato di primer epossidico su cui sono poi coestrusi adesivo e polietilene. Internamente rivestito con uno strato di materiale epossidico con spessore pari a mm 0,250, costituito da un sistema bicomponente privo di solventi, formato da un catalizzatore e da una resina di base, conforme alle disposizioni del Ministero della Sanità per i materiali posti a contatto con le sostanze alimentari destinate al consumo umano	m		96,19
21CL.PR.4.1030.k	Tubo in acciaio elettro saldato longitudinalmente, secondo norme UNI EN 10224:2006, congiunto saldato a bicchiere cilindrico o sferico, rivestito esternamente con polietilene estruso a guaina circolare secondo norma UNI 9099 in triplostrato (R3) costituito da un primo strato di primer epossidico su cui sono poi coestrusi adesivo e polietilene. Internamente rivestito con uno strato di materiale epossidico con spessore pari a mm 0,250, costituito da un sistema bicomponente privo di solventi, formato da un catalizzatore e da una resina di base, conforme alle disposizioni del Ministero della Sanità per i materiali posti a contatto con le sostanze alimentari destinate al consumo umano	m		107,15
21CL.PR.4.1030.l	Tubo in acciaio elettro saldato longitudinalmente, secondo norme UNI EN 10224:2006, congiunto saldato a bicchiere cilindrico o sferico, rivestito esternamente con polietilene estruso a guaina circolare secondo norma UNI 9099 in triplostrato (R3) costituito da un primo strato di primer epossidico su cui sono poi coestrusi adesivo e polietilene. Internamente rivestito con uno strato di materiale epossidico con spessore pari a mm 0,250, costituito da un sistema bicomponente privo di solventi, formato da un catalizzatore e da una resina di base, conforme alle disposizioni del Ministero della Sanità per i materiali posti a contatto con le sostanze alimentari destinate al consumo umano	m		118,54
21CL.PR.4.1030.m	Tubo in acciaio elettro saldato longitudinalmente, secondo norme UNI EN 10224:2006, congiunto saldato a bicchiere cilindrico o sferico, rivestito esternamente con polietilene estruso a guaina circolare secondo norma UNI 9099 in triplostrato (R3) costituito da un primo strato di primer epossidico su cui sono poi coestrusi adesivo e polietilene. Internamente rivestito con uno strato di materiale epossidico con spessore pari a mm 0,250, costituito da un sistema bicomponente privo di solventi, formato da un catalizzatore e da una resina di base, conforme alle disposizioni del Ministero della Sanità per i materiali posti a contatto con le sostanze alimentari destinate al consumo umano	m		131,36
21CL.PR.4.1030.n	Tubo in acciaio elettro saldato longitudinalmente, secondo norme UNI EN 10224:2006, congiunto saldato a bicchiere cilindrico o sferico, rivestito esternamente con polietilene estruso a guaina circolare secondo norma UNI 9099 in triplostrato (R3) costituito da un primo strato di primer epossidico su cui sono poi coestrusi adesivo e polietilene. Internamente rivestito con uno strato di materiale epossidico con spessore pari a mm 0,250, costituito da un sistema bicomponente privo di solventi, formato da un catalizzatore e da una resina di base, conforme alle disposizioni del Ministero della Sanità per i materiali posti a contatto con le sostanze alimentari destinate al consumo umano	m		182,26
21CL.PR.4.1040	Tubo polietilene ad Alta Densità PE 80 per condotte di gas naturale, colore nero con riga gialla coestrusa, conforme alle norme UNI EN 1555 parte 1 e 2 tipo 316; segnato ogni metro con diametro, marchio IIP, marchio del produttore e data di produzione dovranno essere contrassegnate dal marchio IIP dellÆIstituto Italiano dei Plastici e/o equivalente marchio europeo. I tubi devono essere formati per estrusione , e possono essere forniti sia in barre che in rotoli. PFA 5
21CL.PR.4.1040.a	Tubo polietilene ad Alta Densità PE 80 per condotte di gas naturale, colore nero con riga gialla coestrusa, conforme alle norme UNI EN 1555 parte 1 e 2 tipo 316; segnato ogni metro con diametro, marchio IIP, marchio del produttore e data di produzione dovranno essere contrassegnate dal marchio IIP dellÆIstituto Italiano dei Plastici e/o equivalente marchio europeo. I tubi devono essere formati per estrusione , e possono essere forniti sia in barre che in rotoli. PFA 5	m		0,42
21CL.PR.4.1040.b	Tubo polietilene ad Alta Densità PE 80 per condotte di gas naturale, colore nero con riga gialla coestrusa, conforme alle norme UNI EN 1555 parte 1 e 2 tipo 316; segnato ogni metro con diametro, marchio IIP, marchio del produttore e data di produzione dovranno essere contrassegnate dal marchio IIP dellÆIstituto Italiano dei Plastici e/o equivalente marchio europeo. I tubi devono essere formati per estrusione , e possono essere forniti sia in barre che in rotoli. PFA 5	m		0,51
21CL.PR.4.1040.c	Tubo polietilene ad Alta Densità PE 80 per condotte di gas naturale, colore nero con riga gialla coestrusa, conforme alle norme UNI EN 1555 parte 1 e 2 tipo 316; segnato ogni metro con diametro, marchio IIP, marchio del produttore e data di produzione dovranno essere contrassegnate dal marchio IIP dellÆIstituto Italiano dei Plastici e/o equivalente marchio europeo. I tubi devono essere formati per estrusione , e possono essere forniti sia in barre che in rotoli. PFA 5	m		0,68
21CL.PR.4.1040.d	Tubo polietilene ad Alta Densità PE 80 per condotte di gas naturale, colore nero con riga gialla coestrusa, conforme alle norme UNI EN 1555 parte 1 e 2 tipo 316; segnato ogni metro con diametro, marchio IIP, marchio del produttore e data di produzione dovranno essere contrassegnate dal marchio IIP dellÆIstituto Italiano dei Plastici e/o equivalente marchio europeo. I tubi devono essere formati per estrusione , e possono essere forniti sia in barre che in rotoli. PFA 5	m		1,08
21CL.PR.4.1040.e	Tubo polietilene ad Alta Densità PE 80 per condotte di gas naturale, colore nero con riga gialla coestrusa, conforme alle norme UNI EN 1555 parte 1 e 2 tipo 316; segnato ogni metro con diametro, marchio IIP, marchio del produttore e data di produzione dovranno essere contrassegnate dal marchio IIP dellÆIstituto Italiano dei Plastici e/o equivalente marchio europeo. I tubi devono essere formati per estrusione , e possono essere forniti sia in barre che in rotoli. PFA 5	m		1,58
21CL.PR.4.1040.f	Tubo polietilene ad Alta Densità PE 80 per condotte di gas naturale, colore nero con riga gialla coestrusa, conforme alle norme UNI EN 1555 parte 1 e 2 tipo 316; segnato ogni metro con diametro, marchio IIP, marchio del produttore e data di produzione dovranno essere contrassegnate dal marchio IIP dellÆIstituto Italiano dei Plastici e/o equivalente marchio europeo. I tubi devono essere formati per estrusione , e possono essere forniti sia in barre che in rotoli. PFA 5	m		2,51
21CL.PR.4.1040.g	Tubo polietilene ad Alta Densità PE 80 per condotte di gas naturale, colore nero con riga gialla coestrusa, conforme alle norme UNI EN 1555 parte 1 e 2 tipo 316; segnato ogni metro con diametro, marchio IIP, marchio del produttore e data di produzione dovranno essere contrassegnate dal marchio IIP dellÆIstituto Italiano dei Plastici e/o equivalente marchio europeo. I tubi devono essere formati per estrusione , e possono essere forniti sia in barre che in rotoli. PFA 5	m		3,80
21CL.PR.4.1040.h	Tubo polietilene ad Alta Densità PE 80 per condotte di gas naturale, colore nero con riga gialla coestrusa, conforme alle norme UNI EN 1555 parte 1 e 2 tipo 316; segnato ogni metro con diametro, marchio IIP, marchio del produttore e data di produzione dovranno essere contrassegnate dal marchio IIP dellÆIstituto Italiano dei Plastici e/o equivalente marchio europeo. I tubi devono essere formati per estrusione , e possono essere forniti sia in barre che in rotoli. PFA 5	m		5,04
21CL.PR.4.1040.i	Tubo polietilene ad Alta Densità PE 80 per condotte di gas naturale, colore nero con riga gialla coestrusa, conforme alle norme UNI EN 1555 parte 1 e 2 tipo 316; segnato ogni metro con diametro, marchio IIP, marchio del produttore e data di produzione dovranno essere contrassegnate dal marchio IIP dellÆIstituto Italiano dei Plastici e/o equivalente marchio europeo. I tubi devono essere formati per estrusione , e possono essere forniti sia in barre che in rotoli. PFA 5	m		7,86
21CL.PR.4.1040.j	Tubo polietilene ad Alta Densità PE 80 per condotte di gas naturale, colore nero con riga gialla coestrusa, conforme alle norme UNI EN 1555 parte 1 e 2 tipo 316; segnato ogni metro con diametro, marchio IIP, marchio del produttore e data di produzione dovranno essere contrassegnate dal marchio IIP dellÆIstituto Italiano dei Plastici e/o equivalente marchio europeo. I tubi devono essere formati per estrusione , e possono essere forniti sia in barre che in rotoli. PFA 5	m		9,69
21CL.PR.4.1040.k	Tubo polietilene ad Alta Densità PE 80 per condotte di gas naturale, colore nero con riga gialla coestrusa, conforme alle norme UNI EN 1555 parte 1 e 2 tipo 316; segnato ogni metro con diametro, marchio IIP, marchio del produttore e data di produzione dovranno essere contrassegnate dal marchio IIP dellÆIstituto Italiano dei Plastici e/o equivalente marchio europeo. I tubi devono essere formati per estrusione , e possono essere forniti sia in barre che in rotoli. PFA 5	m		11,67
21CL.PR.4.1040.l	Tubo polietilene ad Alta Densità PE 80 per condotte di gas naturale, colore nero con riga gialla coestrusa, conforme alle norme UNI EN 1555 parte 1 e 2 tipo 316; segnato ogni metro con diametro, marchio IIP, marchio del produttore e data di produzione dovranno essere contrassegnate dal marchio IIP dellÆIstituto Italiano dei Plastici e/o equivalente marchio europeo. I tubi devono essere formati per estrusione , e possono essere forniti sia in barre che in rotoli. PFA 5	m		15,44
21CL.PR.4.1040.m	Tubo polietilene ad Alta Densità PE 80 per condotte di gas naturale, colore nero con riga gialla coestrusa, conforme alle norme UNI EN 1555 parte 1 e 2 tipo 316; segnato ogni metro con diametro, marchio IIP, marchio del produttore e data di produzione dovranno essere contrassegnate dal marchio IIP dellÆIstituto Italiano dei Plastici e/o equivalente marchio europeo. I tubi devono essere formati per estrusione , e possono essere forniti sia in barre che in rotoli. PFA 5	m		19,93
21CL.PR.4.1040.n	Tubo polietilene ad Alta Densità PE 80 per condotte di gas naturale, colore nero con riga gialla coestrusa, conforme alle norme UNI EN 1555 parte 1 e 2 tipo 316; segnato ogni metro con diametro, marchio IIP, marchio del produttore e data di produzione dovranno essere contrassegnate dal marchio IIP dellÆIstituto Italiano dei Plastici e/o equivalente marchio europeo. I tubi devono essere formati per estrusione , e possono essere forniti sia in barre che in rotoli. PFA 5	m		24,22
21CL.PR.4.1040.o	Tubo polietilene ad Alta Densità PE 80 per condotte di gas naturale, colore nero con riga gialla coestrusa, conforme alle norme UNI EN 1555 parte 1 e 2 tipo 316; segnato ogni metro con diametro, marchio IIP, marchio del produttore e data di produzione dovranno essere contrassegnate dal marchio IIP dellÆIstituto Italiano dei Plastici e/o equivalente marchio europeo. I tubi devono essere formati per estrusione , e possono essere forniti sia in barre che in rotoli. PFA 5	m		31,06
21CL.PR.4.1040.p	Tubo polietilene ad Alta Densità PE 80 per condotte di gas naturale, colore nero con riga gialla coestrusa, conforme alle norme UNI EN 1555 parte 1 e 2 tipo 316; segnato ogni metro con diametro, marchio IIP, marchio del produttore e data di produzione dovranno essere contrassegnate dal marchio IIP dellÆIstituto Italiano dei Plastici e/o equivalente marchio europeo. I tubi devono essere formati per estrusione , e possono essere forniti sia in barre che in rotoli. PFA 5	m		37,91
21CL.PR.4.1040.q	Tubo polietilene ad Alta Densità PE 80 per condotte di gas naturale, colore nero con riga gialla coestrusa, conforme alle norme UNI EN 1555 parte 1 e 2 tipo 316; segnato ogni metro con diametro, marchio IIP, marchio del produttore e data di produzione dovranno essere contrassegnate dal marchio IIP dellÆIstituto Italiano dei Plastici e/o equivalente marchio europeo. I tubi devono essere formati per estrusione , e possono essere forniti sia in barre che in rotoli. PFA 5	m		47,29
21CL.PR.4.1040.r	Tubo polietilene ad Alta Densità PE 80 per condotte di gas naturale, colore nero con riga gialla coestrusa, conforme alle norme UNI EN 1555 parte 1 e 2 tipo 316; segnato ogni metro con diametro, marchio IIP, marchio del produttore e data di produzione dovranno essere contrassegnate dal marchio IIP dellÆIstituto Italiano dei Plastici e/o equivalente marchio europeo. I tubi devono essere formati per estrusione , e possono essere forniti sia in barre che in rotoli. PFA 5	m		62,93
21CL.PR.4.1040.s	Tubo polietilene ad Alta Densità PE 80 per condotte di gas naturale, colore nero con riga gialla coestrusa, conforme alle norme UNI EN 1555 parte 1 e 2 tipo 316; segnato ogni metro con diametro, marchio IIP, marchio del produttore e data di produzione dovranno essere contrassegnate dal marchio IIP dellÆIstituto Italiano dei Plastici e/o equivalente marchio europeo. I tubi devono essere formati per estrusione , e possono essere forniti sia in barre che in rotoli. PFA 5	m		84,74
21CL.PR.4.1040.t	Tubo polietilene ad Alta Densità PE 80 per condotte di gas naturale, colore nero con riga gialla coestrusa, conforme alle norme UNI EN 1555 parte 1 e 2 tipo 316; segnato ogni metro con diametro, marchio IIP, marchio del produttore e data di produzione dovranno essere contrassegnate dal marchio IIP dellÆIstituto Italiano dei Plastici e/o equivalente marchio europeo. I tubi devono essere formati per estrusione , e possono essere forniti sia in barre che in rotoli. PFA 5	m		103,64
21CL.PR.4.1040.u	Tubo polietilene ad Alta Densità PE 80 per condotte di gas naturale, colore nero con riga gialla coestrusa, conforme alle norme UNI EN 1555 parte 1 e 2 tipo 316; segnato ogni metro con diametro, marchio IIP, marchio del produttore e data di produzione dovranno essere contrassegnate dal marchio IIP dellÆIstituto Italiano dei Plastici e/o equivalente marchio europeo. I tubi devono essere formati per estrusione , e possono essere forniti sia in barre che in rotoli. PFA 5	m		132,54
21CL.PR.4.1040.v	Tubo polietilene ad Alta Densità PE 80 per condotte di gas naturale, colore nero con riga gialla coestrusa, conforme alle norme UNI EN 1555 parte 1 e 2 tipo 316; segnato ogni metro con diametro, marchio IIP, marchio del produttore e data di produzione dovranno essere contrassegnate dal marchio IIP dellÆIstituto Italiano dei Plastici e/o equivalente marchio europeo. I tubi devono essere formati per estrusione , e possono essere forniti sia in barre che in rotoli. PFA 5	m		167,02
21CL.PR.4.1040.w	Tubo polietilene ad Alta Densità PE 80 per condotte di gas naturale, colore nero con riga gialla coestrusa, conforme alle norme UNI EN 1555 parte 1 e 2 tipo 316; segnato ogni metro con diametro, marchio IIP, marchio del produttore e data di produzione dovranno essere contrassegnate dal marchio IIP dellÆIstituto Italiano dei Plastici e/o equivalente marchio europeo. I tubi devono essere formati per estrusione , e possono essere forniti sia in barre che in rotoli. PFA 5	m		206,82
21CL.PR.4.1040.x	Tubo polietilene ad Alta Densità PE 80 per condotte di gas naturale, colore nero con riga gialla coestrusa, conforme alle norme UNI EN 1555 parte 1 e 2 tipo 316; segnato ogni metro con diametro, marchio IIP, marchio del produttore e data di produzione dovranno essere contrassegnate dal marchio IIP dellÆIstituto Italiano dei Plastici e/o equivalente marchio europeo. I tubi devono essere formati per estrusione , e possono essere forniti sia in barre che in rotoli. PFA 5	m		265,34
21CL.PR.4.1050	Tubo polietilene ad Alta Densità PE 80 per condotte di gas naturale, colore nero con riga gialla coestrusa, conforme alle norme UNI EN 1555 parte 1 e 2 tipo 316; segnato ogni metro con diametro, marchio IIP, marchio del produttore e data di produzione dovranno essere contrassegnate dal marchio IIP dell'Istituto Italiano dei Plastici e/o equivalente marchio europeo. I tubi devono essere formati per estrusione , e possono essere forniti sia in barre che in rotoli. PFA 8
21CL.PR.4.1050.a	Tubo polietilene ad Alta Densità PE 80 per condotte di gas naturale, colore nero con riga gialla coestrusa, conforme alle norme UNI EN 1555 parte 1 e 2 tipo 316; segnato ogni metro con diametro, marchio IIP, marchio del produttore e data di produzione dovranno essere contrassegnate dal marchio IIP dell'Istituto Italiano dei Plastici e/o equivalente marchio europeo. I tubi devono essere formati per estrusione , e possono essere forniti sia in barre che in rotoli. PFA 8	m		0,87
21CL.PR.4.1050.b	Tubo polietilene ad Alta Densità PE 80 per condotte di gas naturale, colore nero con riga gialla coestrusa, conforme alle norme UNI EN 1555 parte 1 e 2 tipo 316; segnato ogni metro con diametro, marchio IIP, marchio del produttore e data di produzione dovranno essere contrassegnate dal marchio IIP dell'Istituto Italiano dei Plastici e/o equivalente marchio europeo. I tubi devono essere formati per estrusione , e possono essere forniti sia in barre che in rotoli. PFA 8	m		1,18
21CL.PR.4.1050.c	Tubo polietilene ad Alta Densità PE 80 per condotte di gas naturale, colore nero con riga gialla coestrusa, conforme alle norme UNI EN 1555 parte 1 e 2 tipo 316; segnato ogni metro con diametro, marchio IIP, marchio del produttore e data di produzione dovranno essere contrassegnate dal marchio IIP dell'Istituto Italiano dei Plastici e/o equivalente marchio europeo. I tubi devono essere formati per estrusione , e possono essere forniti sia in barre che in rotoli. PFA 8	m		1,77
21CL.PR.4.1050.d	Tubo polietilene ad Alta Densità PE 80 per condotte di gas naturale, colore nero con riga gialla coestrusa, conforme alle norme UNI EN 1555 parte 1 e 2 tipo 316; segnato ogni metro con diametro, marchio IIP, marchio del produttore e data di produzione dovranno essere contrassegnate dal marchio IIP dell'Istituto Italiano dei Plastici e/o equivalente marchio europeo. I tubi devono essere formati per estrusione , e possono essere forniti sia in barre che in rotoli. PFA 8	m		2,39
21CL.PR.4.1050.e	Tubo polietilene ad Alta Densità PE 80 per condotte di gas naturale, colore nero con riga gialla coestrusa, conforme alle norme UNI EN 1555 parte 1 e 2 tipo 316; segnato ogni metro con diametro, marchio IIP, marchio del produttore e data di produzione dovranno essere contrassegnate dal marchio IIP dell'Istituto Italiano dei Plastici e/o equivalente marchio europeo. I tubi devono essere formati per estrusione , e possono essere forniti sia in barre che in rotoli. PFA 8	m		3,50
21CL.PR.4.1050.f	Tubo polietilene ad Alta Densità PE 80 per condotte di gas naturale, colore nero con riga gialla coestrusa, conforme alle norme UNI EN 1555 parte 1 e 2 tipo 316; segnato ogni metro con diametro, marchio IIP, marchio del produttore e data di produzione dovranno essere contrassegnate dal marchio IIP dell'Istituto Italiano dei Plastici e/o equivalente marchio europeo. I tubi devono essere formati per estrusione , e possono essere forniti sia in barre che in rotoli. PFA 8	m		5,29
21CL.PR.4.1050.g	Tubo polietilene ad Alta Densità PE 80 per condotte di gas naturale, colore nero con riga gialla coestrusa, conforme alle norme UNI EN 1555 parte 1 e 2 tipo 316; segnato ogni metro con diametro, marchio IIP, marchio del produttore e data di produzione dovranno essere contrassegnate dal marchio IIP dell'Istituto Italiano dei Plastici e/o equivalente marchio europeo. I tubi devono essere formati per estrusione , e possono essere forniti sia in barre che in rotoli. PFA 8	m		6,54
21CL.PR.4.1050.h	Tubo polietilene ad Alta Densità PE 80 per condotte di gas naturale, colore nero con riga gialla coestrusa, conforme alle norme UNI EN 1555 parte 1 e 2 tipo 316; segnato ogni metro con diametro, marchio IIP, marchio del produttore e data di produzione dovranno essere contrassegnate dal marchio IIP dell'Istituto Italiano dei Plastici e/o equivalente marchio europeo. I tubi devono essere formati per estrusione , e possono essere forniti sia in barre che in rotoli. PFA 8	m		7,80
21CL.PR.4.1050.i	Tubo polietilene ad Alta Densità PE 80 per condotte di gas naturale, colore nero con riga gialla coestrusa, conforme alle norme UNI EN 1555 parte 1 e 2 tipo 316; segnato ogni metro con diametro, marchio IIP, marchio del produttore e data di produzione dovranno essere contrassegnate dal marchio IIP dell'Istituto Italiano dei Plastici e/o equivalente marchio europeo. I tubi devono essere formati per estrusione , e possono essere forniti sia in barre che in rotoli. PFA 8	m		10,81
21CL.PR.4.1050.j	Tubo polietilene ad Alta Densità PE 80 per condotte di gas naturale, colore nero con riga gialla coestrusa, conforme alle norme UNI EN 1555 parte 1 e 2 tipo 316; segnato ogni metro con diametro, marchio IIP, marchio del produttore e data di produzione dovranno essere contrassegnate dal marchio IIP dell'Istituto Italiano dei Plastici e/o equivalente marchio europeo. I tubi devono essere formati per estrusione , e possono essere forniti sia in barre che in rotoli. PFA 8	m		13,41
21CL.PR.4.1050.k	Tubo polietilene ad Alta Densità PE 80 per condotte di gas naturale, colore nero con riga gialla coestrusa, conforme alle norme UNI EN 1555 parte 1 e 2 tipo 316; segnato ogni metro con diametro, marchio IIP, marchio del produttore e data di produzione dovranno essere contrassegnate dal marchio IIP dell'Istituto Italiano dei Plastici e/o equivalente marchio europeo. I tubi devono essere formati per estrusione , e possono essere forniti sia in barre che in rotoli. PFA 8	m		15,95
21CL.PR.4.1050.l	Tubo polietilene ad Alta Densità PE 80 per condotte di gas naturale, colore nero con riga gialla coestrusa, conforme alle norme UNI EN 1555 parte 1 e 2 tipo 316; segnato ogni metro con diametro, marchio IIP, marchio del produttore e data di produzione dovranno essere contrassegnate dal marchio IIP dell'Istituto Italiano dei Plastici e/o equivalente marchio europeo. I tubi devono essere formati per estrusione , e possono essere forniti sia in barre che in rotoli. PFA 8	m		20,37
21CL.PR.4.1050.m	Tubo polietilene ad Alta Densità PE 80 per condotte di gas naturale, colore nero con riga gialla coestrusa, conforme alle norme UNI EN 1555 parte 1 e 2 tipo 316; segnato ogni metro con diametro, marchio IIP, marchio del produttore e data di produzione dovranno essere contrassegnate dal marchio IIP dell'Istituto Italiano dei Plastici e/o equivalente marchio europeo. I tubi devono essere formati per estrusione , e possono essere forniti sia in barre che in rotoli. PFA 8	m		25,78
21CL.PR.4.1050.n	Tubo polietilene ad Alta Densità PE 80 per condotte di gas naturale, colore nero con riga gialla coestrusa, conforme alle norme UNI EN 1555 parte 1 e 2 tipo 316; segnato ogni metro con diametro, marchio IIP, marchio del produttore e data di produzione dovranno essere contrassegnate dal marchio IIP dell'Istituto Italiano dei Plastici e/o equivalente marchio europeo. I tubi devono essere formati per estrusione , e possono essere forniti sia in barre che in rotoli. PFA 8	m		31,90
21CL.PR.4.1050.o	Tubo polietilene ad Alta Densità PE 80 per condotte di gas naturale, colore nero con riga gialla coestrusa, conforme alle norme UNI EN 1555 parte 1 e 2 tipo 316; segnato ogni metro con diametro, marchio IIP, marchio del produttore e data di produzione dovranno essere contrassegnate dal marchio IIP dell'Istituto Italiano dei Plastici e/o equivalente marchio europeo. I tubi devono essere formati per estrusione , e possono essere forniti sia in barre che in rotoli. PFA 8	m		40,22
21CL.PR.4.1050.p	Tubo polietilene ad Alta Densità PE 80 per condotte di gas naturale, colore nero con riga gialla coestrusa, conforme alle norme UNI EN 1555 parte 1 e 2 tipo 316; segnato ogni metro con diametro, marchio IIP, marchio del produttore e data di produzione dovranno essere contrassegnate dal marchio IIP dell'Istituto Italiano dei Plastici e/o equivalente marchio europeo. I tubi devono essere formati per estrusione , e possono essere forniti sia in barre che in rotoli. PFA 8	m		55,59
21CL.PR.4.1050.q	Tubo polietilene ad Alta Densità PE 80 per condotte di gas naturale, colore nero con riga gialla coestrusa, conforme alle norme UNI EN 1555 parte 1 e 2 tipo 316; segnato ogni metro con diametro, marchio IIP, marchio del produttore e data di produzione dovranno essere contrassegnate dal marchio IIP dell'Istituto Italiano dei Plastici e/o equivalente marchio europeo. I tubi devono essere formati per estrusione , e possono essere forniti sia in barre che in rotoli. PFA 8	m		66,51
21CL.PR.4.1050.r	Tubo polietilene ad Alta Densità PE 80 per condotte di gas naturale, colore nero con riga gialla coestrusa, conforme alle norme UNI EN 1555 parte 1 e 2 tipo 316; segnato ogni metro con diametro, marchio IIP, marchio del produttore e data di produzione dovranno essere contrassegnate dal marchio IIP dell'Istituto Italiano dei Plastici e/o equivalente marchio europeo. I tubi devono essere formati per estrusione , e possono essere forniti sia in barre che in rotoli. PFA 8	m		82,98
21CL.PR.4.1050.s	Tubo polietilene ad Alta Densità PE 80 per condotte di gas naturale, colore nero con riga gialla coestrusa, conforme alle norme UNI EN 1555 parte 1 e 2 tipo 316; segnato ogni metro con diametro, marchio IIP, marchio del produttore e data di produzione dovranno essere contrassegnate dal marchio IIP dell'Istituto Italiano dei Plastici e/o equivalente marchio europeo. I tubi devono essere formati per estrusione , e possono essere forniti sia in barre che in rotoli. PFA 8	m		101,77
21CL.PR.4.1050.t	Tubo polietilene ad Alta Densità PE 80 per condotte di gas naturale, colore nero con riga gialla coestrusa, conforme alle norme UNI EN 1555 parte 1 e 2 tipo 316; segnato ogni metro con diametro, marchio IIP, marchio del produttore e data di produzione dovranno essere contrassegnate dal marchio IIP dell'Istituto Italiano dei Plastici e/o equivalente marchio europeo. I tubi devono essere formati per estrusione , e possono essere forniti sia in barre che in rotoli. PFA 8	m		134,78
21CL.PR.4.1050.u	Tubo polietilene ad Alta Densità PE 80 per condotte di gas naturale, colore nero con riga gialla coestrusa, conforme alle norme UNI EN 1555 parte 1 e 2 tipo 316; segnato ogni metro con diametro, marchio IIP, marchio del produttore e data di produzione dovranno essere contrassegnate dal marchio IIP dell'Istituto Italiano dei Plastici e/o equivalente marchio europeo. I tubi devono essere formati per estrusione , e possono essere forniti sia in barre che in rotoli. PFA 8	m		179,06
21CL.PR.4.1060	Tubo polietilene ad Alta Densità PE 80 per condotte di gas naturale, colore nero con riga gialla coestrusa, conforme alle norme UNI EN 1555 parte 1 e 2 tipo 316; segnato ogni metro con diametro, marchio IIP, marchio del produttore e data di produzione dovranno essere contrassegnate dal marchio IIP dell'Istituto Italiano dei Plastici e/o equivalente marchio europeo. I tubi devono essere formati per estrusione , e possono essere forniti sia in barre che in rotoli. PFA 12,5
21CL.PR.4.1060.a	Tubo polietilene ad Alta Densità PE 80 per condotte di gas naturale, colore nero con riga gialla coestrusa, conforme alle norme UNI EN 1555 parte 1 e 2 tipo 316; segnato ogni metro con diametro, marchio IIP, marchio del produttore e data di produzione dovranno essere contrassegnate dal marchio IIP dell'Istituto Italiano dei Plastici e/o equivalente marchio europeo. I tubi devono essere formati per estrusione , e possono essere forniti sia in barre che in rotoli. PFA 12,5	m		7,01
21CL.PR.4.1060.b	Tubo polietilene ad Alta Densità PE 80 per condotte di gas naturale, colore nero con riga gialla coestrusa, conforme alle norme UNI EN 1555 parte 1 e 2 tipo 316; segnato ogni metro con diametro, marchio IIP, marchio del produttore e data di produzione dovranno essere contrassegnate dal marchio IIP dell'Istituto Italiano dei Plastici e/o equivalente marchio europeo. I tubi devono essere formati per estrusione , e possono essere forniti sia in barre che in rotoli. PFA 12,5	m		9,09
21CL.PR.4.1060.c	Tubo polietilene ad Alta Densità PE 80 per condotte di gas naturale, colore nero con riga gialla coestrusa, conforme alle norme UNI EN 1555 parte 1 e 2 tipo 316; segnato ogni metro con diametro, marchio IIP, marchio del produttore e data di produzione dovranno essere contrassegnate dal marchio IIP dell'Istituto Italiano dei Plastici e/o equivalente marchio europeo. I tubi devono essere formati per estrusione , e possono essere forniti sia in barre che in rotoli. PFA 12,5	m		11,11
21CL.PR.4.1060.d	Tubo polietilene ad Alta Densità PE 80 per condotte di gas naturale, colore nero con riga gialla coestrusa, conforme alle norme UNI EN 1555 parte 1 e 2 tipo 316; segnato ogni metro con diametro, marchio IIP, marchio del produttore e data di produzione dovranno essere contrassegnate dal marchio IIP dell'Istituto Italiano dei Plastici e/o equivalente marchio europeo. I tubi devono essere formati per estrusione , e possono essere forniti sia in barre che in rotoli. PFA 12,5	m		14,24
21CL.PR.4.1060.e	Tubo polietilene ad Alta Densità PE 80 per condotte di gas naturale, colore nero con riga gialla coestrusa, conforme alle norme UNI EN 1555 parte 1 e 2 tipo 316; segnato ogni metro con diametro, marchio IIP, marchio del produttore e data di produzione dovranno essere contrassegnate dal marchio IIP dell'Istituto Italiano dei Plastici e/o equivalente marchio europeo. I tubi devono essere formati per estrusione , e possono essere forniti sia in barre che in rotoli. PFA 12,5	m		17,40
21CL.PR.4.1060.f	Tubo polietilene ad Alta Densità PE 80 per condotte di gas naturale, colore nero con riga gialla coestrusa, conforme alle norme UNI EN 1555 parte 1 e 2 tipo 316; segnato ogni metro con diametro, marchio IIP, marchio del produttore e data di produzione dovranno essere contrassegnate dal marchio IIP dell'Istituto Italiano dei Plastici e/o equivalente marchio europeo. I tubi devono essere formati per estrusione , e possono essere forniti sia in barre che in rotoli. PFA 12,5	m		21,53
21CL.PR.4.1060.g	Tubo polietilene ad Alta Densità PE 80 per condotte di gas naturale, colore nero con riga gialla coestrusa, conforme alle norme UNI EN 1555 parte 1 e 2 tipo 316; segnato ogni metro con diametro, marchio IIP, marchio del produttore e data di produzione dovranno essere contrassegnate dal marchio IIP dell'Istituto Italiano dei Plastici e/o equivalente marchio europeo. I tubi devono essere formati per estrusione , e possono essere forniti sia in barre che in rotoli. PFA 12,5	m		28,75
21CL.PR.4.1060.h	Tubo polietilene ad Alta Densità PE 80 per condotte di gas naturale, colore nero con riga gialla coestrusa, conforme alle norme UNI EN 1555 parte 1 e 2 tipo 316; segnato ogni metro con diametro, marchio IIP, marchio del produttore e data di produzione dovranno essere contrassegnate dal marchio IIP dell'Istituto Italiano dei Plastici e/o equivalente marchio europeo. I tubi devono essere formati per estrusione , e possono essere forniti sia in barre che in rotoli. PFA 12,5	m		37,41
21CL.PR.4.1060.i	Tubo polietilene ad Alta Densità PE 80 per condotte di gas naturale, colore nero con riga gialla coestrusa, conforme alle norme UNI EN 1555 parte 1 e 2 tipo 316; segnato ogni metro con diametro, marchio IIP, marchio del produttore e data di produzione dovranno essere contrassegnate dal marchio IIP dell'Istituto Italiano dei Plastici e/o equivalente marchio europeo. I tubi devono essere formati per estrusione , e possono essere forniti sia in barre che in rotoli. PFA 12,5	m		45,48
21CL.PR.4.1060.j	Tubo polietilene ad Alta Densità PE 80 per condotte di gas naturale, colore nero con riga gialla coestrusa, conforme alle norme UNI EN 1555 parte 1 e 2 tipo 316; segnato ogni metro con diametro, marchio IIP, marchio del produttore e data di produzione dovranno essere contrassegnate dal marchio IIP dell'Istituto Italiano dei Plastici e/o equivalente marchio europeo. I tubi devono essere formati per estrusione , e possono essere forniti sia in barre che in rotoli. PFA 12,5	m		58,33
21CL.PR.4.1060.k	Tubo polietilene ad Alta Densità PE 80 per condotte di gas naturale, colore nero con riga gialla coestrusa, conforme alle norme UNI EN 1555 parte 1 e 2 tipo 316; segnato ogni metro con diametro, marchio IIP, marchio del produttore e data di produzione dovranno essere contrassegnate dal marchio IIP dell'Istituto Italiano dei Plastici e/o equivalente marchio europeo. I tubi devono essere formati per estrusione , e possono essere forniti sia in barre che in rotoli. PFA 12,5	m		73,34
21CL.PR.4.1060.l	Tubo polietilene ad Alta Densità PE 80 per condotte di gas naturale, colore nero con riga gialla coestrusa, conforme alle norme UNI EN 1555 parte 1 e 2 tipo 316; segnato ogni metro con diametro, marchio IIP, marchio del produttore e data di produzione dovranno essere contrassegnate dal marchio IIP dell'Istituto Italiano dei Plastici e/o equivalente marchio europeo. I tubi devono essere formati per estrusione , e possono essere forniti sia in barre che in rotoli. PFA 12,5	m		91,09
21CL.PR.4.1060.m	Tubo polietilene ad Alta Densità PE 80 per condotte di gas naturale, colore nero con riga gialla coestrusa, conforme alle norme UNI EN 1555 parte 1 e 2 tipo 316; segnato ogni metro con diametro, marchio IIP, marchio del produttore e data di produzione dovranno essere contrassegnate dal marchio IIP dell'Istituto Italiano dei Plastici e/o equivalente marchio europeo. I tubi devono essere formati per estrusione , e possono essere forniti sia in barre che in rotoli. PFA 12,5	m		116,63
21CL.PR.5	MANUFATTI PREFABBRICATI PER RETI ACQUA FOGNA E GAS
21CL.PR.5.1010	Pozzetto di raccordo pedonali, non diaframmati, realizzato con elementi prefabbricati in cemento vibrato con impronte laterali per l'immissione di tubi, senza coperchio o griglia
21CL.PR.5.1010.a	Pozzetto di raccordo pedonali, non diaframmati, realizzato con elementi prefabbricati in cemento vibrato con impronte laterali per l'immissione di tubi, senza coperchio o griglia / 40x40x40 cm	cad		4,89
21CL.PR.5.1010.b	Pozzetto di raccordo pedonali, non diaframmati, realizzato con elementi prefabbricati in cemento vibrato con impronte laterali per l'immissione di tubi, senza coperchio o griglia / 50x50x50 cm	cad		4,97
21CL.PR.5.1010.c	Pozzetto di raccordo pedonali, non diaframmati, realizzato con elementi prefabbricati in cemento vibrato con impronte laterali per l'immissione di tubi, senza coperchio o griglia / 60x60x60 cm	cad		7,05
21CL.PR.5.1010.d	Pozzetto di raccordo pedonali, non diaframmati, realizzato con elementi prefabbricati in cemento vibrato con impronte laterali per l'immissione di tubi, senza coperchio o griglia / 80x80x80 cm	cad		11,24
21CL.PR.5.1010.e	Pozzetto di raccordo pedonali, non diaframmati, realizzato con elementi prefabbricati in cemento vibrato con impronte laterali per l'immissione di tubi, senza coperchio o griglia / 100x100x100 cm	cad		17,76
21CL.PR.5.1010.f	Pozzetto di raccordo pedonali, non diaframmati, realizzato con elementi prefabbricati in cemento vibrato con impronte laterali per l'immissione di tubi, senza coperchio o griglia / 100x100x100 cm	cad		32,39
21CL.PR.5.1010.g	Pozzetto di raccordo pedonali, non diaframmati, realizzato con elementi prefabbricati in cemento vibrato con impronte laterali per l'immissione di tubi, senza coperchio o griglia / 100x100x100 cm	cad		52,95
21CL.PR.5.1010.h	Pozzetto di raccordo pedonali, non diaframmati, realizzato con elementi prefabbricati in cemento vibrato con impronte laterali per l'immissione di tubi, senza coperchio o griglia / 100x100x100 cm	cad		71,55
21CL.PR.5.1010.i	Pozzetto di raccordo pedonali, non diaframmati, realizzato con elementi prefabbricati in cemento vibrato con impronte laterali per l'immissione di tubi, senza coperchio o griglia / 100x100x100 cm	cad		116,21
21CL.PR.5.1010.j	Pozzetto di raccordo pedonali, non diaframmati, realizzato con elementi prefabbricati in cemento vibrato con impronte laterali per l'immissione di tubi, senza coperchio o griglia / 100x100x100 cm	cad		90,72
21CL.PR.5.1010.k	Pozzetto di raccordo pedonali, non diaframmati, realizzato con elementi prefabbricati in cemento vibrato con impronte laterali per l'immissione di tubi, senza coperchio o griglia / 100x100x100 cm	cad		145,47
21CL.PR.5.10100	Soletta per pozzetti di tipo pesante per traffico carrabile realizzato con elementi prefabbricati in cemento vibrato con asola preformata per l'alloggiamento di chiusini in ghisa di misura da lato a cm 50 fino a lato cm 120
21CL.PR.5.10100.a	Soletta per pozzetti di tipo pesante per traffico carrabile realizzato con elementi prefabbricati in cemento vibrato con asola preformata per l'alloggiamento di chiusini in ghisa di misura da lato a cm 50 fino a lato cm 120 / 40x40x40 cm	cad		78,93
21CL.PR.5.10100.b	Soletta per pozzetti di tipo pesante per traffico carrabile realizzato con elementi prefabbricati in cemento vibrato con asola preformata per l'alloggiamento di chiusini in ghisa di misura da lato a cm 50 fino a lato cm 120 / 40x40x40 cm	cad		101,56
21CL.PR.5.10100.c	Soletta per pozzetti di tipo pesante per traffico carrabile realizzato con elementi prefabbricati in cemento vibrato con asola preformata per l'alloggiamento di chiusini in ghisa di misura da lato a cm 50 fino a lato cm 120 / 50x50x50 cm	cad		125,72
21CL.PR.5.10100.d	Soletta per pozzetti di tipo pesante per traffico carrabile realizzato con elementi prefabbricati in cemento vibrato con asola preformata per l'alloggiamento di chiusini in ghisa di misura da lato a cm 50 fino a lato cm 120 / 60x60x60 cm	cad		126,68
21CL.PR.5.10100.e	Soletta per pozzetti di tipo pesante per traffico carrabile realizzato con elementi prefabbricati in cemento vibrato con asola preformata per l'alloggiamento di chiusini in ghisa di misura da lato a cm 50 fino a lato cm 120 / 80x80x80 cm	cad		196,97
21CL.PR.5.10100.f	Soletta per pozzetti di tipo pesante per traffico carrabile realizzato con elementi prefabbricati in cemento vibrato con asola preformata per l'alloggiamento di chiusini in ghisa di misura da lato a cm 50 fino a lato cm 120 / 100x100x100 cm	cad		288,81
21CL.PR.5.10110	Lastra di copertura pozzetti di spessore non ineriore a cm 10
21CL.PR.5.10110.a	Lastra di copertura pozzetti di spessore non ineriore a cm 10 / 40x40x40 cm	cad		47,72
21CL.PR.5.10110.b	Lastra di copertura pozzetti di spessore non ineriore a cm 10 / 40x40x40 cm	cad		55,47
21CL.PR.5.10110.c	Lastra di copertura pozzetti di spessore non ineriore a cm 10 / 50x50x50 cm	cad		63,42
21CL.PR.5.10110.d	Lastra di copertura pozzetti di spessore non ineriore a cm 10 / 60x60x60 cm	cad		63,04
21CL.PR.5.10110.e	Lastra di copertura pozzetti di spessore non ineriore a cm 10 / 80x80x80 cm	cad		83,56
21CL.PR.5.10110.f	Lastra di copertura pozzetti di spessore non ineriore a cm 10 / 100x100x100 cm	cad		125,85
21CL.PR.5.10120	Lastra di circolare per copertura pozzetti di tipo pesante di spessore non ineriore a cm 20
21CL.PR.5.10120.a	Lastra di circolare per copertura pozzetti di tipo pesante di spessore non ineriore a cm 20 / 40x40x40 cm	cad		72,93
21CL.PR.5.10120.b	Lastra di circolare per copertura pozzetti di tipo pesante di spessore non ineriore a cm 20 / 40x40x40 cm	cad		109,95
21CL.PR.5.10120.c	Lastra di circolare per copertura pozzetti di tipo pesante di spessore non ineriore a cm 20 / 50x50x50 cm	cad		151,65
21CL.PR.5.10120.d	Lastra di circolare per copertura pozzetti di tipo pesante di spessore non ineriore a cm 20 / 60x60x60 cm	cad		258,23
21CL.PR.5.10130	Lastra di circolare per copertura pozzetti di spessore non ineriore a cm 8
21CL.PR.5.10130.a	Lastra di circolare per copertura pozzetti di spessore non ineriore a cm 8 / 40x40x40 cm	cad		38,19
21CL.PR.5.10130.b	Lastra di circolare per copertura pozzetti di spessore non ineriore a cm 8 / 40x40x40 cm	cad		60,05
21CL.PR.5.10130.c	Lastra di circolare per copertura pozzetti di spessore non ineriore a cm 8 / 50x50x50 cm	cad		93,43
21CL.PR.5.10130.d	Lastra di circolare per copertura pozzetti di spessore non ineriore a cm 8 / 60x60x60 cm	cad		178,78
21CL.PR.5.10140	Pozzetto a moduli stampati in polietilene di tipo monoblocco con base in linea diametro interno mm 1000 per condotte in materiale plastico liscio o corrugato con innesti preformati per un diametro massimo di tubazioni di ingresso ed uscita pari a mm 500 per tipologia corrugata o spiralta e mm 400 per tipologia liscia
21CL.PR.5.10140.a	Pozzetto a moduli stampati in polietilene di tipo monoblocco con base in linea diametro interno mm 1000 per condotte in materiale plastico liscio o corrugato con innesti preformati per un diametro massimo di tubazioni di ingresso ed uscita pari a mm 500 per tipologia corrugata o spiralta e mm 400 per tipologia liscia	cad		460,06
21CL.PR.5.10140.b	Pozzetto a moduli stampati in polietilene di tipo monoblocco con base in linea diametro interno mm 1000 per condotte in materiale plastico liscio o corrugato con innesti preformati per un diametro massimo di tubazioni di ingresso ed uscita pari a mm 500 per tipologia corrugata o spiralta e mm 400 per tipologia liscia	cad		489,71
21CL.PR.5.10140.c	Pozzetto a moduli stampati in polietilene di tipo monoblocco con base in linea diametro interno mm 1000 per condotte in materiale plastico liscio o corrugato con innesti preformati per un diametro massimo di tubazioni di ingresso ed uscita pari a mm 500 per tipologia corrugata o spiralta e mm 400 per tipologia liscia	cad		557,26
21CL.PR.5.10140.d	Pozzetto a moduli stampati in polietilene di tipo monoblocco con base in linea diametro interno mm 1000 per condotte in materiale plastico liscio o corrugato con innesti preformati per un diametro massimo di tubazioni di ingresso ed uscita pari a mm 500 per tipologia corrugata o spiralta e mm 400 per tipologia liscia	cad		762,17
21CL.PR.5.10140.e	Pozzetto a moduli stampati in polietilene di tipo monoblocco con base in linea diametro interno mm 1000 per condotte in materiale plastico liscio o corrugato con innesti preformati per un diametro massimo di tubazioni di ingresso ed uscita pari a mm 500 per tipologia corrugata o spiralta e mm 400 per tipologia liscia	cad		865,29
21CL.PR.5.10140.f	Pozzetto a moduli stampati in polietilene di tipo monoblocco con base in linea diametro interno mm 1000 per condotte in materiale plastico liscio o corrugato con innesti preformati per un diametro massimo di tubazioni di ingresso ed uscita pari a mm 500 per tipologia corrugata o spiralta e mm 400 per tipologia liscia	cad		927,90
21CL.PR.5.10140.g	Pozzetto a moduli stampati in polietilene di tipo monoblocco con base in linea diametro interno mm 1000 per condotte in materiale plastico liscio o corrugato con innesti preformati per un diametro massimo di tubazioni di ingresso ed uscita pari a mm 500 per tipologia corrugata o spiralta e mm 400 per tipologia liscia	cad		1219,96
21CL.PR.5.10140.h	Pozzetto a moduli stampati in polietilene di tipo monoblocco con base in linea diametro interno mm 1000 per condotte in materiale plastico liscio o corrugato con innesti preformati per un diametro massimo di tubazioni di ingresso ed uscita pari a mm 500 per tipologia corrugata o spiralta e mm 400 per tipologia liscia	cad		1252,06
21CL.PR.5.10140.i	Pozzetto a moduli stampati in polietilene di tipo monoblocco con base in linea diametro interno mm 1000 per condotte in materiale plastico liscio o corrugato con innesti preformati per un diametro massimo di tubazioni di ingresso ed uscita pari a mm 500 per tipologia corrugata o spiralta e mm 400 per tipologia liscia	cad		1479,64
21CL.PR.5.10140.j	Pozzetto a moduli stampati in polietilene di tipo monoblocco con base in linea diametro interno mm 1000 per condotte in materiale plastico liscio o corrugato con innesti preformati per un diametro massimo di tubazioni di ingresso ed uscita pari a mm 500 per tipologia corrugata o spiralta e mm 400 per tipologia liscia	cad		1503,92
21CL.PR.5.10140.k	Pozzetto a moduli stampati in polietilene di tipo monoblocco con base in linea diametro interno mm 1000 per condotte in materiale plastico liscio o corrugato con innesti preformati per un diametro massimo di tubazioni di ingresso ed uscita pari a mm 500 per tipologia corrugata o spiralta e mm 400 per tipologia liscia	cad		1807,45
21CL.PR.5.10150	Pozzetto a moduli stampati in polietilene di tipo monoblocco con base in linea diametro interno mm 1000 per condotte in materiale plastico liscio o corrugato con innesti preformati per un diametro massimo di tubazioni di ingresso ed uscita pari a mm 800 per tipologia corrugata o spiralta e mm 630 per tipologia liscia
21CL.PR.5.10150.a	Pozzetto a moduli stampati in polietilene di tipo monoblocco con base in linea diametro interno mm 1000 per condotte in materiale plastico liscio o corrugato con innesti preformati per un diametro massimo di tubazioni di ingresso ed uscita pari a mm 800 per tipologia corrugata o spiralta e mm 630 per tipologia liscia	cad		567,02
21CL.PR.5.10150.b	Pozzetto a moduli stampati in polietilene di tipo monoblocco con base in linea diametro interno mm 1000 per condotte in materiale plastico liscio o corrugato con innesti preformati per un diametro massimo di tubazioni di ingresso ed uscita pari a mm 800 per tipologia corrugata o spiralta e mm 630 per tipologia liscia	cad		594,68
21CL.PR.5.10150.c	Pozzetto a moduli stampati in polietilene di tipo monoblocco con base in linea diametro interno mm 1000 per condotte in materiale plastico liscio o corrugato con innesti preformati per un diametro massimo di tubazioni di ingresso ed uscita pari a mm 800 per tipologia corrugata o spiralta e mm 630 per tipologia liscia	cad		823,75
21CL.PR.5.10150.d	Pozzetto a moduli stampati in polietilene di tipo monoblocco con base in linea diametro interno mm 1000 per condotte in materiale plastico liscio o corrugato con innesti preformati per un diametro massimo di tubazioni di ingresso ed uscita pari a mm 800 per tipologia corrugata o spiralta e mm 630 per tipologia liscia	cad		951,09
21CL.PR.5.10150.e	Pozzetto a moduli stampati in polietilene di tipo monoblocco con base in linea diametro interno mm 1000 per condotte in materiale plastico liscio o corrugato con innesti preformati per un diametro massimo di tubazioni di ingresso ed uscita pari a mm 800 per tipologia corrugata o spiralta e mm 630 per tipologia liscia	cad		1048,45
21CL.PR.5.10150.f	Pozzetto a moduli stampati in polietilene di tipo monoblocco con base in linea diametro interno mm 1000 per condotte in materiale plastico liscio o corrugato con innesti preformati per un diametro massimo di tubazioni di ingresso ed uscita pari a mm 800 per tipologia corrugata o spiralta e mm 630 per tipologia liscia	cad		1077,08
21CL.PR.5.10150.g	Pozzetto a moduli stampati in polietilene di tipo monoblocco con base in linea diametro interno mm 1000 per condotte in materiale plastico liscio o corrugato con innesti preformati per un diametro massimo di tubazioni di ingresso ed uscita pari a mm 800 per tipologia corrugata o spiralta e mm 630 per tipologia liscia	cad		1244,56
21CL.PR.5.10150.h	Pozzetto a moduli stampati in polietilene di tipo monoblocco con base in linea diametro interno mm 1000 per condotte in materiale plastico liscio o corrugato con innesti preformati per un diametro massimo di tubazioni di ingresso ed uscita pari a mm 800 per tipologia corrugata o spiralta e mm 630 per tipologia liscia	cad		1414,03
21CL.PR.5.10150.i	Pozzetto a moduli stampati in polietilene di tipo monoblocco con base in linea diametro interno mm 1000 per condotte in materiale plastico liscio o corrugato con innesti preformati per un diametro massimo di tubazioni di ingresso ed uscita pari a mm 800 per tipologia corrugata o spiralta e mm 630 per tipologia liscia	cad		1589,74
21CL.PR.5.10150.j	Pozzetto a moduli stampati in polietilene di tipo monoblocco con base in linea diametro interno mm 1000 per condotte in materiale plastico liscio o corrugato con innesti preformati per un diametro massimo di tubazioni di ingresso ed uscita pari a mm 800 per tipologia corrugata o spiralta e mm 630 per tipologia liscia	cad		1811,04
21CL.PR.5.10150.k	Pozzetto a moduli stampati in polietilene di tipo monoblocco con base in linea diametro interno mm 1000 per condotte in materiale plastico liscio o corrugato con innesti preformati per un diametro massimo di tubazioni di ingresso ed uscita pari a mm 800 per tipologia corrugata o spiralta e mm 630 per tipologia liscia	cad		1923,49
21CL.PR.5.10160	Pozzetto a moduli stampati in polietilene di tipo monoblocco diametro interno mm 1000 con base a tre vie o cinque vie per condotte in materiale plastico liscio o corrugato con innesti preformati per un diametro massimo di tubazioni di ingresso ed uscita pari a mm 500 per base a tre vie e pari a mm 350 per base a cinque vie
21CL.PR.5.10160.a	Pozzetto a moduli stampati in polietilene di tipo monoblocco diametro interno mm 1000 con base a tre vie o cinque vie per condotte in materiale plastico liscio o corrugato con innesti preformati per un diametro massimo di tubazioni di ingresso ed uscita pari a mm 500 per base a tre vie e pari a mm 350 per base a cinque vie	cad		482,12
21CL.PR.5.10160.b	Pozzetto a moduli stampati in polietilene di tipo monoblocco diametro interno mm 1000 con base a tre vie o cinque vie per condotte in materiale plastico liscio o corrugato con innesti preformati per un diametro massimo di tubazioni di ingresso ed uscita pari a mm 500 per base a tre vie e pari a mm 350 per base a cinque vie	cad		799,54
21CL.PR.5.10160.c	Pozzetto a moduli stampati in polietilene di tipo monoblocco diametro interno mm 1000 con base a tre vie o cinque vie per condotte in materiale plastico liscio o corrugato con innesti preformati per un diametro massimo di tubazioni di ingresso ed uscita pari a mm 500 per base a tre vie e pari a mm 350 per base a cinque vie	cad		864,40
21CL.PR.5.10160.d	Pozzetto a moduli stampati in polietilene di tipo monoblocco diametro interno mm 1000 con base a tre vie o cinque vie per condotte in materiale plastico liscio o corrugato con innesti preformati per un diametro massimo di tubazioni di ingresso ed uscita pari a mm 500 per base a tre vie e pari a mm 350 per base a cinque vie	cad		1022,87
21CL.PR.5.10160.e	Pozzetto a moduli stampati in polietilene di tipo monoblocco diametro interno mm 1000 con base a tre vie o cinque vie per condotte in materiale plastico liscio o corrugato con innesti preformati per un diametro massimo di tubazioni di ingresso ed uscita pari a mm 500 per base a tre vie e pari a mm 350 per base a cinque vie	cad		1259,14
21CL.PR.5.10160.f	Pozzetto a moduli stampati in polietilene di tipo monoblocco diametro interno mm 1000 con base a tre vie o cinque vie per condotte in materiale plastico liscio o corrugato con innesti preformati per un diametro massimo di tubazioni di ingresso ed uscita pari a mm 500 per base a tre vie e pari a mm 350 per base a cinque vie	cad		1679,54
21CL.PR.5.10160.g	Pozzetto a moduli stampati in polietilene di tipo monoblocco diametro interno mm 1000 con base a tre vie o cinque vie per condotte in materiale plastico liscio o corrugato con innesti preformati per un diametro massimo di tubazioni di ingresso ed uscita pari a mm 500 per base a tre vie e pari a mm 350 per base a cinque vie	cad		1815,02
21CL.PR.5.10170	Pozzetto a moduli stampati in polietilene di tipo monoblocco diametro interno mm 800 con base a tre o quatto vie per condotte in materiale plastico liscio o corrugato con innesti preformati per un diametro massimo di tubazioni di ingresso ed uscita pari a mm 450
21CL.PR.5.10170.a	Pozzetto a moduli stampati in polietilene di tipo monoblocco diametro interno mm 800 con base a tre o quatto vie per condotte in materiale plastico liscio o corrugato con innesti preformati per un diametro massimo di tubazioni di ingresso ed uscita pari a mm 450	cad		401,89
21CL.PR.5.10170.b	Pozzetto a moduli stampati in polietilene di tipo monoblocco diametro interno mm 800 con base a tre o quatto vie per condotte in materiale plastico liscio o corrugato con innesti preformati per un diametro massimo di tubazioni di ingresso ed uscita pari a mm 450	cad		589,35
21CL.PR.5.10170.c	Pozzetto a moduli stampati in polietilene di tipo monoblocco diametro interno mm 800 con base a tre o quatto vie per condotte in materiale plastico liscio o corrugato con innesti preformati per un diametro massimo di tubazioni di ingresso ed uscita pari a mm 450	cad		719,17
21CL.PR.5.10170.d	Pozzetto a moduli stampati in polietilene di tipo monoblocco diametro interno mm 800 con base a tre o quatto vie per condotte in materiale plastico liscio o corrugato con innesti preformati per un diametro massimo di tubazioni di ingresso ed uscita pari a mm 450	cad		905,67
21CL.PR.5.10170.e	Pozzetto a moduli stampati in polietilene di tipo monoblocco diametro interno mm 800 con base a tre o quatto vie per condotte in materiale plastico liscio o corrugato con innesti preformati per un diametro massimo di tubazioni di ingresso ed uscita pari a mm 450	cad		1032,70
21CL.PR.5.10170.f	Pozzetto a moduli stampati in polietilene di tipo monoblocco diametro interno mm 800 con base a tre o quatto vie per condotte in materiale plastico liscio o corrugato con innesti preformati per un diametro massimo di tubazioni di ingresso ed uscita pari a mm 450	cad		1199,97
21CL.PR.5.10170.g	Pozzetto a moduli stampati in polietilene di tipo monoblocco diametro interno mm 800 con base a tre o quatto vie per condotte in materiale plastico liscio o corrugato con innesti preformati per un diametro massimo di tubazioni di ingresso ed uscita pari a mm 450	cad		1401,08
21CL.PR.5.10170.h	Pozzetto a moduli stampati in polietilene di tipo monoblocco diametro interno mm 800 con base a tre o quatto vie per condotte in materiale plastico liscio o corrugato con innesti preformati per un diametro massimo di tubazioni di ingresso ed uscita pari a mm 450	cad		1569,28
21CL.PR.5.10180	Pozzetto a moduli stampati in polietilene di tipo monoblocco diametro interno mm 600 con base a tre vie per condotte in materiale plastico liscio o corrugato con innesti preformati per un diametro massimo di tubazioni di ingresso ed uscita pari a mm 315
21CL.PR.5.10180.a	Pozzetto a moduli stampati in polietilene di tipo monoblocco diametro interno mm 600 con base a tre vie per condotte in materiale plastico liscio o corrugato con innesti preformati per un diametro massimo di tubazioni di ingresso ed uscita pari a mm 315	cad		359,93
21CL.PR.5.10180.b	Pozzetto a moduli stampati in polietilene di tipo monoblocco diametro interno mm 600 con base a tre vie per condotte in materiale plastico liscio o corrugato con innesti preformati per un diametro massimo di tubazioni di ingresso ed uscita pari a mm 315	cad		494,63
21CL.PR.5.10180.c	Pozzetto a moduli stampati in polietilene di tipo monoblocco diametro interno mm 600 con base a tre vie per condotte in materiale plastico liscio o corrugato con innesti preformati per un diametro massimo di tubazioni di ingresso ed uscita pari a mm 315	cad		613,80
21CL.PR.5.10180.d	Pozzetto a moduli stampati in polietilene di tipo monoblocco diametro interno mm 600 con base a tre vie per condotte in materiale plastico liscio o corrugato con innesti preformati per un diametro massimo di tubazioni di ingresso ed uscita pari a mm 315	cad		588,47
21CL.PR.5.10190	Vasca disoletrice in calcestruzzo prefabbricato completa di bacini e diaframmi fraforata per innesto tubazioni di ingresso ed uscita
21CL.PR.5.10190.a	Vasca disoletrice in calcestruzzo prefabbricato completa di bacini e diaframmi fraforata per innesto tubazioni di ingresso ed uscita	cad		1099,29
21CL.PR.5.10190.b	Vasca disoletrice in calcestruzzo prefabbricato completa di bacini e diaframmi fraforata per innesto tubazioni di ingresso ed uscita	cad		1549,24
21CL.PR.5.10190.c	Vasca disoletrice in calcestruzzo prefabbricato completa di bacini e diaframmi fraforata per innesto tubazioni di ingresso ed uscita	cad		2151,35
21CL.PR.5.1020	Pozzetto di raccordo sifonato realizzato con elementi prefabbricati in cemento vibrato con impronte laterali per l'immissione di tubi, senza coperchio o griglia
21CL.PR.5.1020.a	Pozzetto di raccordo sifonato realizzato con elementi prefabbricati in cemento vibrato con impronte laterali per l'immissione di tubi, senza coperchio o griglia / 40x40x40 cm	cad		7,23
21CL.PR.5.1020.b	Pozzetto di raccordo sifonato realizzato con elementi prefabbricati in cemento vibrato con impronte laterali per l'immissione di tubi, senza coperchio o griglia / 50x50x50 cm	cad		7,53
21CL.PR.5.1020.c	Pozzetto di raccordo sifonato realizzato con elementi prefabbricati in cemento vibrato con impronte laterali per l'immissione di tubi, senza coperchio o griglia / 60x60x60 cm	cad		10,13
21CL.PR.5.1020.d	Pozzetto di raccordo sifonato realizzato con elementi prefabbricati in cemento vibrato con impronte laterali per l'immissione di tubi, senza coperchio o griglia / 80x80x80 cm	cad		16,68
21CL.PR.5.1020.e	Pozzetto di raccordo sifonato realizzato con elementi prefabbricati in cemento vibrato con impronte laterali per l'immissione di tubi, senza coperchio o griglia / 100x100x100 cm	cad		26,30
21CL.PR.5.1020.f	Pozzetto di raccordo sifonato realizzato con elementi prefabbricati in cemento vibrato con impronte laterali per l'immissione di tubi, senza coperchio o griglia / 100x100x100 cm	cad		45,50
21CL.PR.5.1020.g	Pozzetto di raccordo sifonato realizzato con elementi prefabbricati in cemento vibrato con impronte laterali per l'immissione di tubi, senza coperchio o griglia / 100x100x100 cm	cad		76,02
21CL.PR.5.1020.h	Pozzetto di raccordo sifonato realizzato con elementi prefabbricati in cemento vibrato con impronte laterali per l'immissione di tubi, senza coperchio o griglia / 100x100x100 cm	cad		129,19
21CL.PR.5.1020.i	Pozzetto di raccordo sifonato realizzato con elementi prefabbricati in cemento vibrato con impronte laterali per l'immissione di tubi, senza coperchio o griglia / 100x100x100 cm	cad		212,63
21CL.PR.5.10200	Fossa biologica semplice o ad anelli a campana in calcestruzzo prefabbricato completa di bacino chiarificatore, vasca di raccolta e dispositivo espurgo fanghi
21CL.PR.5.10200.a	Fossa biologica semplice o ad anelli a campana in calcestruzzo prefabbricato completa di bacino chiarificatore, vasca di raccolta e dispositivo espurgo fanghi / con capacità di circa 1.800 l per n. 12 utenti	cad		357,53
21CL.PR.5.10200.b	Fossa biologica semplice o ad anelli a campana in calcestruzzo prefabbricato completa di bacino chiarificatore, vasca di raccolta e dispositivo espurgo fanghi / con capacità di circa 4.500 l per n. 20 utenti	cad		705,37
21CL.PR.5.10200.c	Fossa biologica semplice o ad anelli a campana in calcestruzzo prefabbricato completa di bacino chiarificatore, vasca di raccolta e dispositivo espurgo fanghi / con capacità di circa 6.800 l per n. 35 utenti	cad		803,43
21CL.PR.5.10200.d	Fossa biologica semplice o ad anelli a campana in calcestruzzo prefabbricato completa di bacino chiarificatore, vasca di raccolta e dispositivo espurgo fanghi / con capacità di circa 10.700 l per n. 60 utenti	cad		1409,16
21CL.PR.5.10200.e	Fossa biologica semplice o ad anelli a campana in calcestruzzo prefabbricato completa di bacino chiarificatore, vasca di raccolta e dispositivo espurgo fanghi / con capacità di circa 16.700 l per n. 90 utenti	cad		1833,97
21CL.PR.5.1030	Anello di prolunga per pozzetti pedonali realizzato con elementi prefabbricati in cemento vibrato con impronte laterali per l'immissione di tubi, senza coperchio o griglia
21CL.PR.5.1030.a	Anello di prolunga per pozzetti pedonali realizzato con elementi prefabbricati in cemento vibrato con impronte laterali per l'immissione di tubi, senza coperchio o griglia / 40x40x40 cm	cad		5,15
21CL.PR.5.1030.b	Anello di prolunga per pozzetti pedonali realizzato con elementi prefabbricati in cemento vibrato con impronte laterali per l'immissione di tubi, senza coperchio o griglia / 50x50x50 cm	cad		5,34
21CL.PR.5.1030.c	Anello di prolunga per pozzetti pedonali realizzato con elementi prefabbricati in cemento vibrato con impronte laterali per l'immissione di tubi, senza coperchio o griglia / 60x60x60 cm	cad		6,96
21CL.PR.5.1030.d	Anello di prolunga per pozzetti pedonali realizzato con elementi prefabbricati in cemento vibrato con impronte laterali per l'immissione di tubi, senza coperchio o griglia / 80x80x80 cm	cad		3,88
21CL.PR.5.1030.e	Anello di prolunga per pozzetti pedonali realizzato con elementi prefabbricati in cemento vibrato con impronte laterali per l'immissione di tubi, senza coperchio o griglia / 100x100x100 cm	cad		11,91
21CL.PR.5.1030.f	Anello di prolunga per pozzetti pedonali realizzato con elementi prefabbricati in cemento vibrato con impronte laterali per l'immissione di tubi, senza coperchio o griglia / 100x100x100 cm	cad		6,04
21CL.PR.5.1030.g	Anello di prolunga per pozzetti pedonali realizzato con elementi prefabbricati in cemento vibrato con impronte laterali per l'immissione di tubi, senza coperchio o griglia / 100x100x100 cm	cad		17,90
21CL.PR.5.1030.h	Anello di prolunga per pozzetti pedonali realizzato con elementi prefabbricati in cemento vibrato con impronte laterali per l'immissione di tubi, senza coperchio o griglia / 100x100x100 cm	cad		10,27
21CL.PR.5.1030.i	Anello di prolunga per pozzetti pedonali realizzato con elementi prefabbricati in cemento vibrato con impronte laterali per l'immissione di tubi, senza coperchio o griglia	cad		22,59
21CL.PR.5.1030.j	Anello di prolunga per pozzetti pedonali realizzato con elementi prefabbricati in cemento vibrato con impronte laterali per l'immissione di tubi, senza coperchio o griglia / 100x100x100 cm	cad		50,31
21CL.PR.5.1030.k	Anello di prolunga per pozzetti pedonali realizzato con elementi prefabbricati in cemento vibrato con impronte laterali per l'immissione di tubi, senza coperchio o griglia / 100x100x100 cm	cad		31,51
21CL.PR.5.1030.l	Anello di prolunga per pozzetti pedonali realizzato con elementi prefabbricati in cemento vibrato con impronte laterali per l'immissione di tubi, senza coperchio o griglia / 100x100x100 cm	cad		117,57
21CL.PR.5.1030.m	Anello di prolunga per pozzetti pedonali realizzato con elementi prefabbricati in cemento vibrato con impronte laterali per l'immissione di tubi, senza coperchio o griglia / 100x100x100 cm	cad		35,17
21CL.PR.5.1030.n	Anello di prolunga per pozzetti pedonali realizzato con elementi prefabbricati in cemento vibrato con impronte laterali per l'immissione di tubi, senza coperchio o griglia / 100x100x100 cm	cad		204,84
21CL.PR.5.1040	Coperchio per pozzetti di tipo leggero realizzato con elementi prefabbricati in cemento vibrato
21CL.PR.5.1040.a	Coperchio per pozzetti di tipo leggero realizzato con elementi prefabbricati in cemento vibrato	cad		5,22
21CL.PR.5.1040.b	Coperchio per pozzetti di tipo leggero realizzato con elementi prefabbricati in cemento vibrato / 50x50x50 cm	cad		6,39
21CL.PR.5.1040.c	Coperchio per pozzetti di tipo leggero realizzato con elementi prefabbricati in cemento vibrato / 60x60x60 cm	cad		8,48
21CL.PR.5.1040.d	Coperchio per pozzetti di tipo leggero realizzato con elementi prefabbricati in cemento vibrato / 80x80x80 cm	cad		10,86
21CL.PR.5.1040.e	Coperchio per pozzetti di tipo leggero realizzato con elementi prefabbricati in cemento vibrato / 100x100x100 cm	cad		6,44
21CL.PR.5.1040.f	Coperchio per pozzetti di tipo leggero realizzato con elementi prefabbricati in cemento vibrato / 100x100x100 cm	cad		7,62
21CL.PR.5.1040.g	Coperchio per pozzetti di tipo leggero realizzato con elementi prefabbricati in cemento vibrato / 100x100x100 cm	cad		9,79
21CL.PR.5.1040.h	Coperchio per pozzetti di tipo leggero realizzato con elementi prefabbricati in cemento vibrato / 100x100x100 cm	cad		13,32
21CL.PR.5.1040.i	Coperchio per pozzetti di tipo leggero realizzato con elementi prefabbricati in cemento vibrato	cad		21,85
21CL.PR.5.1040.j	Coperchio per pozzetti di tipo leggero realizzato con elementi prefabbricati in cemento vibrato / 100x100x100 cm	cad		41,81
21CL.PR.5.1040.k	Coperchio per pozzetti di tipo leggero realizzato con elementi prefabbricati in cemento vibrato / 100x100x100 cm	cad		11,16
21CL.PR.5.1040.l	Coperchio per pozzetti di tipo leggero realizzato con elementi prefabbricati in cemento vibrato / 100x100x100 cm	cad		14,69
21CL.PR.5.1040.m	Coperchio per pozzetti di tipo leggero realizzato con elementi prefabbricati in cemento vibrato / 100x100x100 cm	cad		22,36
21CL.PR.5.1050	Pozzetto di raccordo e camerette per traffico carrabile con elementi prefabbricati in cemento vibrato con pareti non inferiori a cm 15 e fondo non inferiore a cm 10, con impronte laterali per l'immissione di tubi, senza coperchio o griglia
21CL.PR.5.1050.a	Pozzetto di raccordo e camerette per traffico carrabile con elementi prefabbricati in cemento vibrato con pareti non inferiori a cm 15 e fondo non inferiore a cm 10, con impronte laterali per l'immissione di tubi, senza coperchio o griglia / 40x40x40 cm	cad		68,60
21CL.PR.5.1050.b	Pozzetto di raccordo e camerette per traffico carrabile con elementi prefabbricati in cemento vibrato con pareti non inferiori a cm 15 e fondo non inferiore a cm 10, con impronte laterali per l'immissione di tubi, senza coperchio o griglia / 50x50x50 cm	cad		95,63
21CL.PR.5.1050.c	Pozzetto di raccordo e camerette per traffico carrabile con elementi prefabbricati in cemento vibrato con pareti non inferiori a cm 15 e fondo non inferiore a cm 10, con impronte laterali per l'immissione di tubi, senza coperchio o griglia / 60x60x60 cm	cad		142,53
21CL.PR.5.1050.d	Pozzetto di raccordo e camerette per traffico carrabile con elementi prefabbricati in cemento vibrato con pareti non inferiori a cm 15 e fondo non inferiore a cm 10, con impronte laterali per l'immissione di tubi, senza coperchio o griglia / 80x80x80 cm	cad		96,16
21CL.PR.5.1050.e	Pozzetto di raccordo e camerette per traffico carrabile con elementi prefabbricati in cemento vibrato con pareti non inferiori a cm 15 e fondo non inferiore a cm 10, con impronte laterali per l'immissione di tubi, senza coperchio o griglia / 100x100x100 cm	cad		157,62
21CL.PR.5.1050.f	Pozzetto di raccordo e camerette per traffico carrabile con elementi prefabbricati in cemento vibrato con pareti non inferiori a cm 15 e fondo non inferiore a cm 10, con impronte laterali per l'immissione di tubi, senza coperchio o griglia / 100x100x100 cm	cad		122,75
21CL.PR.5.1050.g	Pozzetto di raccordo e camerette per traffico carrabile con elementi prefabbricati in cemento vibrato con pareti non inferiori a cm 15 e fondo non inferiore a cm 10, con impronte laterali per l'immissione di tubi, senza coperchio o griglia / 100x100x100 cm	cad		145,44
21CL.PR.5.1050.h	Pozzetto di raccordo e camerette per traffico carrabile con elementi prefabbricati in cemento vibrato con pareti non inferiori a cm 15 e fondo non inferiore a cm 10, con impronte laterali per l'immissione di tubi, senza coperchio o griglia / 100x100x100 cm	cad		96,51
21CL.PR.5.1050.i	Pozzetto di raccordo e camerette per traffico carrabile con elementi prefabbricati in cemento vibrato con pareti non inferiori a cm 15 e fondo non inferiore a cm 10, con impronte laterali per l'immissione di tubi, senza coperchio o griglia / 100x100x100 cm	cad		193,54
21CL.PR.5.1050.j	Pozzetto di raccordo e camerette per traffico carrabile con elementi prefabbricati in cemento vibrato con pareti non inferiori a cm 15 e fondo non inferiore a cm 10, con impronte laterali per l'immissione di tubi, senza coperchio o griglia / 100x100x100 cm	cad		145,10
21CL.PR.5.1060	Anello di prolunga per pozzetto di raccordo e camerette per traffico carrabile con elementi prefabbricati in cemento vibrato con pareti non inferiori a cm 15, con impronte laterali per l'immissione di tubi, senza coperchio o griglia
21CL.PR.5.1060.a	Anello di prolunga per pozzetto di raccordo e camerette per traffico carrabile con elementi prefabbricati in cemento vibrato con pareti non inferiori a cm 15, con impronte laterali per l'immissione di tubi, senza coperchio o griglia / 40x40x40 cm	cad		81,07
21CL.PR.5.1060.b	Anello di prolunga per pozzetto di raccordo e camerette per traffico carrabile con elementi prefabbricati in cemento vibrato con pareti non inferiori a cm 15, con impronte laterali per l'immissione di tubi, senza coperchio o griglia / 50x50x50 cm	cad		64,13
21CL.PR.5.1060.c	Anello di prolunga per pozzetto di raccordo e camerette per traffico carrabile con elementi prefabbricati in cemento vibrato con pareti non inferiori a cm 15, con impronte laterali per l'immissione di tubi, senza coperchio o griglia / 60x60x60 cm	cad		42,94
21CL.PR.5.1060.d	Anello di prolunga per pozzetto di raccordo e camerette per traffico carrabile con elementi prefabbricati in cemento vibrato con pareti non inferiori a cm 15, con impronte laterali per l'immissione di tubi, senza coperchio o griglia / 80x80x80 cm	cad		30,90
21CL.PR.5.1060.e	Anello di prolunga per pozzetto di raccordo e camerette per traffico carrabile con elementi prefabbricati in cemento vibrato con pareti non inferiori a cm 15, con impronte laterali per l'immissione di tubi, senza coperchio o griglia / 100x100x100 cm	cad		94,34
21CL.PR.5.1060.f	Anello di prolunga per pozzetto di raccordo e camerette per traffico carrabile con elementi prefabbricati in cemento vibrato con pareti non inferiori a cm 15, con impronte laterali per l'immissione di tubi, senza coperchio o griglia / 100x100x100 cm	cad		91,05
21CL.PR.5.1060.g	Anello di prolunga per pozzetto di raccordo e camerette per traffico carrabile con elementi prefabbricati in cemento vibrato con pareti non inferiori a cm 15, con impronte laterali per l'immissione di tubi, senza coperchio o griglia / 100x100x100 cm	cad		61,66
21CL.PR.5.1060.h	Anello di prolunga per pozzetto di raccordo e camerette per traffico carrabile con elementi prefabbricati in cemento vibrato con pareti non inferiori a cm 15, con impronte laterali per l'immissione di tubi, senza coperchio o griglia / 100x100x100 cm	cad		48,33
21CL.PR.5.1060.i	Anello di prolunga per pozzetto di raccordo e camerette per traffico carrabile con elementi prefabbricati in cemento vibrato con pareti non inferiori a cm 15, con impronte laterali per l'immissione di tubi, senza coperchio o griglia / 100x100x100 cm	cad		119,57
21CL.PR.5.1060.j	Anello di prolunga per pozzetto di raccordo e camerette per traffico carrabile con elementi prefabbricati in cemento vibrato con pareti non inferiori a cm 15, con impronte laterali per l'immissione di tubi, senza coperchio o griglia / 100x100x100 cm	cad		113,60
21CL.PR.5.1060.k	Anello di prolunga per pozzetto di raccordo e camerette per traffico carrabile con elementi prefabbricati in cemento vibrato con pareti non inferiori a cm 15, con impronte laterali per l'immissione di tubi, senza coperchio o griglia / 100x100x100 cm	cad		85,93
21CL.PR.5.1060.l	Anello di prolunga per pozzetto di raccordo e camerette per traffico carrabile con elementi prefabbricati in cemento vibrato con pareti non inferiori a cm 15, con impronte laterali per l'immissione di tubi, senza coperchio o griglia / 100x100x100 cm	cad		63,14
21CL.PR.5.1060.m	Anello di prolunga per pozzetto di raccordo e camerette per traffico carrabile con elementi prefabbricati in cemento vibrato con pareti non inferiori a cm 15, con impronte laterali per l'immissione di tubi, senza coperchio o griglia / 100x100x100 cm	cad		98,21
21CL.PR.5.1060.n	Anello di prolunga per pozzetto di raccordo e camerette per traffico carrabile con elementi prefabbricati in cemento vibrato con pareti non inferiori a cm 15, con impronte laterali per l'immissione di tubi, senza coperchio o griglia / 100x100x100 cm	cad		92,44
21CL.PR.5.1060.o	Anello di prolunga per pozzetto di raccordo e camerette per traffico carrabile con elementi prefabbricati in cemento vibrato con pareti non inferiori a cm 15, con impronte laterali per l'immissione di tubi, senza coperchio o griglia / 100x100x100 cm	cad		84,90
21CL.PR.5.1060.p	Anello di prolunga per pozzetto di raccordo e camerette per traffico carrabile con elementi prefabbricati in cemento vibrato con pareti non inferiori a cm 15, con impronte laterali per l'immissione di tubi, senza coperchio o griglia / 100x100x100 cm	cad		68,67
21CL.PR.5.1060.q	Anello di prolunga per pozzetto di raccordo e camerette per traffico carrabile con elementi prefabbricati in cemento vibrato con pareti non inferiori a cm 15, con impronte laterali per l'immissione di tubi, senza coperchio o griglia / 100x100x100 cm	cad		141,46
21CL.PR.5.1060.r	Anello di prolunga per pozzetto di raccordo e camerette per traffico carrabile con elementi prefabbricati in cemento vibrato con pareti non inferiori a cm 15, con impronte laterali per l'immissione di tubi, senza coperchio o griglia / 100x100x100 cm	cad		122,82
21CL.PR.5.1060.s	Anello di prolunga per pozzetto di raccordo e camerette per traffico carrabile con elementi prefabbricati in cemento vibrato con pareti non inferiori a cm 15, con impronte laterali per l'immissione di tubi, senza coperchio o griglia / 100x100x100 cm	cad		93,93
21CL.PR.5.1060.t	Anello di prolunga per pozzetto di raccordo e camerette per traffico carrabile con elementi prefabbricati in cemento vibrato con pareti non inferiori a cm 15, con impronte laterali per l'immissione di tubi, senza coperchio o griglia / 100x100x100 cm	cad		70,71
21CL.PR.5.1060.u	Anello di prolunga per pozzetto di raccordo e camerette per traffico carrabile con elementi prefabbricati in cemento vibrato con pareti non inferiori a cm 15, con impronte laterali per l'immissione di tubi, senza coperchio o griglia / 100x100x100 cm	cad		280,21
21CL.PR.5.1060.v	Anello di prolunga per pozzetto di raccordo e camerette per traffico carrabile con elementi prefabbricati in cemento vibrato con pareti non inferiori a cm 15, con impronte laterali per l'immissione di tubi, senza coperchio o griglia / 100x100x100 cm	cad		247,85
21CL.PR.5.1060.w	Anello di prolunga per pozzetto di raccordo e camerette per traffico carrabile con elementi prefabbricati in cemento vibrato con pareti non inferiori a cm 15, con impronte laterali per l'immissione di tubi, senza coperchio o griglia / 100x100x100 cm	cad		179,88
21CL.PR.5.1070	Pozzetto a sezione circolare di tipo pesante per traffico carrabile realizzato con elementi prefabbricati in cemento vibrato con impronte laterali per l'immissione di tubi, senza coperchio o griglia
21CL.PR.5.1070.a	Pozzetto a sezione circolare di tipo pesante per traffico carrabile realizzato con elementi prefabbricati in cemento vibrato con impronte laterali per l'immissione di tubi, senza coperchio o griglia / 40x40x40 cm	cad		60,79
21CL.PR.5.1070.b	Pozzetto a sezione circolare di tipo pesante per traffico carrabile realizzato con elementi prefabbricati in cemento vibrato con impronte laterali per l'immissione di tubi, senza coperchio o griglia / 50x50x50 cm	cad		40,79
21CL.PR.5.1070.c	Pozzetto a sezione circolare di tipo pesante per traffico carrabile realizzato con elementi prefabbricati in cemento vibrato con impronte laterali per l'immissione di tubi, senza coperchio o griglia / 60x60x60 cm	cad		85,22
21CL.PR.5.1070.d	Pozzetto a sezione circolare di tipo pesante per traffico carrabile realizzato con elementi prefabbricati in cemento vibrato con impronte laterali per l'immissione di tubi, senza coperchio o griglia / 80x80x80 cm	cad		60,58
21CL.PR.5.1070.e	Pozzetto a sezione circolare di tipo pesante per traffico carrabile realizzato con elementi prefabbricati in cemento vibrato con impronte laterali per l'immissione di tubi, senza coperchio o griglia / 100x100x100 cm	cad		125,31
21CL.PR.5.1070.f	Pozzetto a sezione circolare di tipo pesante per traffico carrabile realizzato con elementi prefabbricati in cemento vibrato con impronte laterali per l'immissione di tubi, senza coperchio o griglia / 100x100x100 cm	cad		83,58
21CL.PR.5.1070.g	Pozzetto a sezione circolare di tipo pesante per traffico carrabile realizzato con elementi prefabbricati in cemento vibrato con impronte laterali per l'immissione di tubi, senza coperchio o griglia / 100x100x100 cm	cad		139,71
21CL.PR.5.1080	Anelli di prolunga a sezione circolare di tipo pesante per traffico carrabile realizzato con elementi prefabbricati in cemento vibrato con impronte laterali per l'immissione di tubi, senza coperchio o griglia
21CL.PR.5.1080.a	Anelli di prolunga a sezione circolare di tipo pesante per traffico carrabile realizzato con elementi prefabbricati in cemento vibrato con impronte laterali per l'immissione di tubi, senza coperchio o griglia / 40x40x40 cm	cad		21,68
21CL.PR.5.1080.b	Anelli di prolunga a sezione circolare di tipo pesante per traffico carrabile realizzato con elementi prefabbricati in cemento vibrato con impronte laterali per l'immissione di tubi, senza coperchio o griglia / 50x50x50 cm	cad		35,86
21CL.PR.5.1080.c	Anelli di prolunga a sezione circolare di tipo pesante per traffico carrabile realizzato con elementi prefabbricati in cemento vibrato con impronte laterali per l'immissione di tubi, senza coperchio o griglia / 60x60x60 cm	cad		19,55
21CL.PR.5.1080.d	Anelli di prolunga a sezione circolare di tipo pesante per traffico carrabile realizzato con elementi prefabbricati in cemento vibrato con impronte laterali per l'immissione di tubi, senza coperchio o griglia / 80x80x80 cm	cad		48,15
21CL.PR.5.1080.e	Anelli di prolunga a sezione circolare di tipo pesante per traffico carrabile realizzato con elementi prefabbricati in cemento vibrato con impronte laterali per l'immissione di tubi, senza coperchio o griglia / 100x100x100 cm	cad		27,99
21CL.PR.5.1080.f	Anelli di prolunga a sezione circolare di tipo pesante per traffico carrabile realizzato con elementi prefabbricati in cemento vibrato con impronte laterali per l'immissione di tubi, senza coperchio o griglia / 100x100x100 cm	cad		70,07
21CL.PR.5.1090	Coperchi per pozzetti di tipo pesante per traffico carrabile realizzato con elementi prefabbricati in cemento vibrato
21CL.PR.5.1090.a	Coperchi per pozzetti di tipo pesante per traffico carrabile realizzato con elementi prefabbricati in cemento vibrato / 40x40x40 cm	cad		67,40
21CL.PR.5.1090.b	Coperchi per pozzetti di tipo pesante per traffico carrabile realizzato con elementi prefabbricati in cemento vibrato / 40x40x40 cm	cad		87,42
21CL.PR.5.1090.c	Coperchi per pozzetti di tipo pesante per traffico carrabile realizzato con elementi prefabbricati in cemento vibrato / 50x50x50 cm	cad		105,23
21CL.PR.5.1090.d	Coperchi per pozzetti di tipo pesante per traffico carrabile realizzato con elementi prefabbricati in cemento vibrato / 60x60x60 cm	cad		102,97
21CL.PR.5.1090.e	Coperchi per pozzetti di tipo pesante per traffico carrabile realizzato con elementi prefabbricati in cemento vibrato / 80x80x80 cm	cad		167,74
21CL.PR.5.1090.f	Coperchi per pozzetti di tipo pesante per traffico carrabile realizzato con elementi prefabbricati in cemento vibrato / 100x100x100 cm	cad		271,30
21CL.PR.6	PROTEZIONE ELETTRICHE
21CL.PR.6.10100	Complesso di attivazione alimentatore catodico
21CL.PR.6.10100.a	COMPLESSO DI ATTIVAZIONE ALIMENTATORE CATODICO / Complesso di attivazione alimentatore catodico	cad		218,28
21CL.PR.6.1020	Giunto dielettrico del tipo a bicchiere PN 16 per sezionamento elettrico della rete
21CL.PR.6.1020.a	Giunto dielettrico del tipo a bicchiere PN 16 per sezionamento elettrico della rete	cad		64,91
21CL.PR.6.1020.b	Giunto dielettrico del tipo a bicchiere PN 16 per sezionamento elettrico della rete	cad		72,56
21CL.PR.6.1020.c	Giunto dielettrico del tipo a bicchiere PN 16 per sezionamento elettrico della rete	cad		79,77
21CL.PR.6.1020.d	Giunto dielettrico del tipo a bicchiere PN 16 per sezionamento elettrico della rete	cad		93,31
21CL.PR.6.1020.e	Giunto dielettrico del tipo a bicchiere PN 16 per sezionamento elettrico della rete	cad		100,88
21CL.PR.6.1020.f	Giunto dielettrico del tipo a bicchiere PN 16 per sezionamento elettrico della rete	cad		122,21
21CL.PR.6.1020.g	Giunto dielettrico del tipo a bicchiere PN 16 per sezionamento elettrico della rete	cad		149,67
21CL.PR.6.1020.h	Giunto dielettrico del tipo a bicchiere PN 16 per sezionamento elettrico della rete	cad		172,61
21CL.PR.6.1020.i	Giunto dielettrico del tipo a bicchiere PN 16 per sezionamento elettrico della rete	cad		203,76
21CL.PR.6.1030	Dispersore di terra
21CL.PR.6.1030.a	DISPERSORE DI TERRA / Dispersore di terra	cad		933,14
21CL.PR.6.1040	Alimentatore catodico a corrente costante capace di erogare in modo continuativo 6 Ampere con 60 - 70 Volt cc da rete c.a. 220 Volt 50 Hz, costituito da trasformatore dimensionato per servizio continuativo, raddrizzatori al selenio a ponte di Graetz, con regolazione automatica della tensione in uscita mediante trasduttori magnetici e regolazione della corrente con pannello transistorizzato, dotato di voltmetro e di amperometro di classe 1,5 per la misura della tensione e della corrente in uscita, nonchè di voltmetro a zero centrale, avente resistenza interna di almeno 10000 Ohm x Volt, per il controllo del potenziale tubo - terra, di interruttore per ogni strumento di misura, di commutatore a scatti, di interruttore automatico bipolare con protezioni magnetotermiche, di morsettiera e fusibili a sigaretta, il tutto di classe assolutamente professionale e rispondente alle norme CEI, ANIE, ENPI ed ubicato in apposito armadio metallico antipioggia, completo di serratura e due chiavi costruito con profilati e pannelli in lamiera fosfatati e verniciati a fuoco, previa mano di "washi-primer" e vernice isolante e completo di vano predisposto per il montaggio del contatore elettrico
21CL.PR.6.1040.a	Alimentatore catodico a corrente costante capace di erogare in modo continuativo 6 Ampere con 60 - 70 Volt cc da rete c.a. 220 Volt 50 Hz, costituito da trasformatore dimensionato per servizio continuativo, raddrizzatori al selenio a ponte di Graetz, con regolazione automatica della tensione in uscita mediante trasduttori magnetici e regolazione della corrente con pannello transistorizzato, dotato di voltmetro e di amperometro di classe 1,5 per la misura della tensione e della corrente in uscita, nonchè di voltmetro a zero centrale, avente resistenza interna di almeno 10000 Ohm x Volt, per il controllo del potenziale tubo - terra, di interruttore per ogni strumento di misura, di commutatore a scatti, di interruttore automatico bipolare con protezioni magnetotermiche, di morsettiera e fusibili a sigaretta, il tutto di classe assolutamente professionale e rispondente alle norme CEI, ANIE, ENPI ed ubicato in apposito armadio metallico antipioggia, completo di serratura e due chiavi costruito con profilati e pannelli in lamiera fosfatati e verniciati a fuoco, previa mano di "washi-primer" e vernice isolante e completo di vano predisposto per il montaggio del contatore elettrico	cad		637,47
21CL.PR.6.1050	Alimentatore catodico a corrente costante capace di erogare in modo continuativo da 10-12A con 60 - 70 Volt cc. da rete c.a. 220 Volt 50 Hz, costituita da trasformatore dimensionato per servizio continuativo, raddrizzatori al selenio a ponte di Graetz, con regolazione automatica della tensione in uscita mediante trasduttori magnetici e regolazione della corrente con pannello transistorizzato, dotato di voltmetro e di amperometro di classe 1,5 per la misura della tensione e della corrente in uscita, nonchè di voltmetro a zero centrale, avente resistenza interna di almeno 10000 Ohm x Volt, per il controllo del potenziale tubo - terra, di interruttore per ogni strumento di misura, di commutatore a scatti, di interruttore automatico bipolare con protezioni magnetotermiche, di morsettiera e fusibili a sigaretta, il tutto di classe assolutamente professionale e rispondente alle norme CEI, ANIE, ENPI ed ubicato in apposito armadio metallico antipioggia, completo di serratura e due chiavi costruito con profilati e pannelli in lamiera fosfati e verniciati a fuoco, previa mano di "washi-primer" e vernice isolante e completo di vano predisposto per il montaggio del contatore elettrico
21CL.PR.6.1050.a	Alimentatore catodico a corrente costante capace di erogare in modo continuativo da 10-12A con 60 - 70 Volt cc. da rete c.a. 220 Volt 50 Hz, costituita da trasformatore dimensionato per servizio continuativo, raddrizzatori al selenio a ponte di Graetz, con regolazione automatica della tensione in uscita mediante trasduttori magnetici e regolazione della corrente con pannello transistorizzato, dotato di voltmetro e di amperometro di classe 1,5 per la misura della tensione e della corrente in uscita, nonchè di voltmetro a zero centrale, avente resistenza interna di almeno 10000 Ohm x Volt, per il controllo del potenziale tubo - terra, di interruttore per ogni strumento di misura, di commutatore a scatti, di interruttore automatico bipolare con protezioni magnetotermiche, di morsettiera e fusibili a sigaretta, il tutto di classe assolutamente professionale e rispondente alle norme CEI, ANIE, ENPI ed ubicato in apposito armadio metallico antipioggia, completo di serratura e due chiavi costruito con profilati e pannelli in lamiera fosfati e verniciati a fuoco, previa mano di "washi-primer" e vernice isolante e completo di vano predisposto per il montaggio del contatore elettrico	cad		740,75
21CL.PR.6.1060	Alimentatore catodico a corrente costante capace di erogare in modo continuativo 15 Ampere con 60 - 70 Volt cc. da rete c.a. 220 Volt 50 Hz, costituito da trasformatore dimensionato per servizio continuativo, raddrizzatori al selenio a ponte di Graetz, con regolazione automatica della tensione in uscita mediante trasduttori magnetici e regolazione della corrente con pannello transistorizzato, dotato di voltmetro e di amperometro di classe 1,5 per la misura della tensione e della corrente in uscita, nonchè di voltmetro a zero centrale, avente resistenza interna di almeno 10000 Ohm x Volt, per il controllo del potenziale tubo - terra, di interruttore per ogni strumento di misura, di commutatore a scatti, di interruttore automatico bipolare con protezioni magnetotermiche, di morsettiera e fusibili a sigaretta, il tutto di classe assolutamente professionale e rispondente alle norme CEI, ANIE, ENPI ed ubicato in apposito armadio metallico antipioggia, completo di serratura e due chiavi costruito con profilati e pannelli in lamiera fosfatati e verniciati a fuoco, previa mano di "washi-primer" e vernice isolante e completo di vano predisposto per il montaggio del contatore elettrico
21CL.PR.6.1060.a	Alimentatore catodico a corrente costante capace di erogare in modo continuativo 15 Ampere con 60 - 70 Volt cc. da rete c.a. 220 Volt 50 Hz, costituito da trasformatore dimensionato per servizio continuativo, raddrizzatori al selenio a ponte di Graetz, con regolazione automatica della tensione in uscita mediante trasduttori magnetici e regolazione della corrente con pannello transistorizzato, dotato di voltmetro e di amperometro di classe 1,5 per la misura della tensione e della corrente in uscita, nonchè di voltmetro a zero centrale, avente resistenza interna di almeno 10000 Ohm x Volt, per il controllo del potenziale tubo - terra, di interruttore per ogni strumento di misura, di commutatore a scatti, di interruttore automatico bipolare con protezioni magnetotermiche, di morsettiera e fusibili a sigaretta, il tutto di classe assolutamente professionale e rispondente alle norme CEI, ANIE, ENPI ed ubicato in apposito armadio metallico antipioggia, completo di serratura e due chiavi costruito con profilati e pannelli in lamiera fosfatati e verniciati a fuoco, previa mano di "washi-primer" e vernice isolante e completo di vano predisposto per il montaggio del contatore elettrico	cad		867,98
21CL.PR.6.1070	Alimentatore catodico a potenziale costante da 5 - 6 Ampere 60 - 70 Volt cc., con dispositivo di regolazione automatico per conservare costante, secondo la taratura effettuata, il potenziale tubo/terra al variante del campo elettrico del terreno costituito oltre che da complesso di regolazione a trasduttori magnetici sopra menzionato, da un amplificatore operazionale transistorizzato
21CL.PR.6.1070.a	Alimentatore catodico a potenziale costante da 5 - 6 Ampere 60 - 70 Volt cc., con dispositivo di regolazione automatico per conservare costante, secondo la taratura effettuata, il potenziale tubo/terra al variante del campo elettrico del terreno costituito oltre che da complesso di regolazione a trasduttori magnetici sopra menzionato, da un amplificatore operazionale transistorizzato	cad		665,08
21CL.PR.6.1080	Alimentatore catodico a potenziale costante da 10-12 Ampere 60-70 Volt cc., con dispositivo di regolazione automatico per conservare costante, secondo la taratura effettuata, il potenziale tubo-terra al variante del campo elettrico del terreno costituito oltre che da complesso di regolazione a trasduttori magnetici sopra menzionato, da un amplificatore operazionale transistorizzato
21CL.PR.6.1080.a	Alimentatore catodico a potenziale costante da 10-12 Ampere 60-70 Volt cc., con dispositivo di regolazione automatico per conservare costante, secondo la taratura effettuata, il potenziale tubo-terra al variante del campo elettrico del terreno costituito oltre che da complesso di regolazione a trasduttori magnetici sopra menzionato, da un amplificatore operazionale transistorizzato	cad		825,82
21CL.PR.6.1090	Alimentatore catodico a potenziale costante da 15 Ampere 60-70 Volt cc., con dispositivo di regolazione automatico per conservare costante, secondo la taratura effettuata, il potenziale tubo-terra al variante del campo elettrico del terreno costituito oltre che da complesso di regolazione a trasduttori magnetici sopra menzionato, da un amplificatore operazionale transistorizzato
21CL.PR.6.1090.a	Alimentatore catodico a potenziale costante da 15 Ampere 60-70 Volt cc., con dispositivo di regolazione automatico per conservare costante, secondo la taratura effettuata, il potenziale tubo-terra al variante del campo elettrico del terreno costituito oltre che da complesso di regolazione a trasduttori magnetici sopra menzionato, da un amplificatore operazionale transistorizzato	cad		940,10
21CL.PR.7	MATERIALE PER LAVORI STRADALI
21CL.PR.7.1010	Rinforzo di corpo stradale mediante la posa, tra il piano di appoggio del rilevato e la struttura sovrastante, di una geogriglia a resistenza monodirezionale costituita da nastri in polietilene supportanti trefoli in poliestere ad alta tenacità inguainati in un rivestimento protettivo in polietilene, in grado di contribuire al miglioramento della portanza dei terreni assorbendo le tensioni come sforzi di trazione. La geogriglia, dovrà essere completamente imputrescibile, resistente sia agli agenti chimici che agli insetti, muffe e microrganismi presenti nel terreno. Compresi gli sfridi, le sovrapposizioni, gli accessori ed i mezzi d'opera necessari per la stesa del materiale, secondo le seguenti caratteristiche meccaniche:
21CL.PR.7.1010.a	Rinforzo di corpo stradale mediante la posa, tra il piano di appoggio del rilevato e la struttura sovrastante, di una geogriglia a resistenza monodirezionale costituita da nastri in polietilene supportanti trefoli in poliestere ad alta tenacità inguainati in un rivestimento protettivo in polietilene, in grado di contribuire al miglioramento della portanza dei terreni assorbendo le tensioni come sforzi di trazione. La geogriglia, dovrà essere completamente imputrescibile, resistente sia agli agenti chimici che agli insetti, muffe e microrganismi presenti nel terreno. Compresi gli sfridi, le sovrapposizioni, gli accessori ed i mezzi d'opera necessari per la stesa del materiale, secondo le seguenti caratteristiche meccaniche:	mq		19,64
21CL.PR.7.1010.b	Rinforzo di corpo stradale mediante la posa, tra il piano di appoggio del rilevato e la struttura sovrastante, di una geogriglia a resistenza monodirezionale costituita da nastri in polietilene supportanti trefoli in poliestere ad alta tenacità inguainati in un rivestimento protettivo in polietilene, in grado di contribuire al miglioramento della portanza dei terreni assorbendo le tensioni come sforzi di trazione. La geogriglia, dovrà essere completamente imputrescibile, resistente sia agli agenti chimici che agli insetti, muffe e microrganismi presenti nel terreno. Compresi gli sfridi, le sovrapposizioni, gli accessori ed i mezzi d'opera necessari per la stesa del materiale, secondo le seguenti caratteristiche meccaniche:	mq		23,60
21CL.PR.7.1010.c	Rinforzo di corpo stradale mediante la posa, tra il piano di appoggio del rilevato e la struttura sovrastante, di una geogriglia a resistenza monodirezionale costituita da nastri in polietilene supportanti trefoli in poliestere ad alta tenacità inguainati in un rivestimento protettivo in polietilene, in grado di contribuire al miglioramento della portanza dei terreni assorbendo le tensioni come sforzi di trazione. La geogriglia, dovrà essere completamente imputrescibile, resistente sia agli agenti chimici che agli insetti, muffe e microrganismi presenti nel terreno. Compresi gli sfridi, le sovrapposizioni, gli accessori ed i mezzi d'opera necessari per la stesa del materiale, secondo le seguenti caratteristiche meccaniche:	mq		28,75
21CL.PR.7.1010.d	Rinforzo di corpo stradale mediante la posa, tra il piano di appoggio del rilevato e la struttura sovrastante, di una geogriglia a resistenza monodirezionale costituita da nastri in polietilene supportanti trefoli in poliestere ad alta tenacità inguainati in un rivestimento protettivo in polietilene, in grado di contribuire al miglioramento della portanza dei terreni assorbendo le tensioni come sforzi di trazione. La geogriglia, dovrà essere completamente imputrescibile, resistente sia agli agenti chimici che agli insetti, muffe e microrganismi presenti nel terreno. Compresi gli sfridi, le sovrapposizioni, gli accessori ed i mezzi d'opera necessari per la stesa del materiale, secondo le seguenti caratteristiche meccaniche:	mq		35,18
21CL.PR.7.1010.e	Rinforzo di corpo stradale mediante la posa, tra il piano di appoggio del rilevato e la struttura sovrastante, di una geogriglia a resistenza monodirezionale costituita da nastri in polietilene supportanti trefoli in poliestere ad alta tenacità inguainati in un rivestimento protettivo in polietilene, in grado di contribuire al miglioramento della portanza dei terreni assorbendo le tensioni come sforzi di trazione. La geogriglia, dovrà essere completamente imputrescibile, resistente sia agli agenti chimici che agli insetti, muffe e microrganismi presenti nel terreno. Compresi gli sfridi, le sovrapposizioni, gli accessori ed i mezzi d'opera necessari per la stesa del materiale, secondo le seguenti caratteristiche meccaniche:	mq		40,72
21CL.PR.7.1010.f	Rinforzo di corpo stradale mediante la posa, tra il piano di appoggio del rilevato e la struttura sovrastante, di una geogriglia a resistenza monodirezionale costituita da nastri in polietilene supportanti trefoli in poliestere ad alta tenacità inguainati in un rivestimento protettivo in polietilene, in grado di contribuire al miglioramento della portanza dei terreni assorbendo le tensioni come sforzi di trazione. La geogriglia, dovrà essere completamente imputrescibile, resistente sia agli agenti chimici che agli insetti, muffe e microrganismi presenti nel terreno. Compresi gli sfridi, le sovrapposizioni, gli accessori ed i mezzi d'opera necessari per la stesa del materiale, secondo le seguenti caratteristiche meccaniche:	mq		47,86
21CL.PR.7.1010.g	Rinforzo di corpo stradale mediante la posa, tra il piano di appoggio del rilevato e la struttura sovrastante, di una geogriglia a resistenza monodirezionale costituita da nastri in polietilene supportanti trefoli in poliestere ad alta tenacità inguainati in un rivestimento protettivo in polietilene, in grado di contribuire al miglioramento della portanza dei terreni assorbendo le tensioni come sforzi di trazione. La geogriglia, dovrà essere completamente imputrescibile, resistente sia agli agenti chimici che agli insetti, muffe e microrganismi presenti nel terreno. Compresi gli sfridi, le sovrapposizioni, gli accessori ed i mezzi d'opera necessari per la stesa del materiale, secondo le seguenti caratteristiche meccaniche:	mq		53,63
21CL.PR.7.1010.h	Rinforzo di corpo stradale mediante la posa, tra il piano di appoggio del rilevato e la struttura sovrastante, di una geogriglia a resistenza monodirezionale costituita da nastri in polietilene supportanti trefoli in poliestere ad alta tenacità inguainati in un rivestimento protettivo in polietilene, in grado di contribuire al miglioramento della portanza dei terreni assorbendo le tensioni come sforzi di trazione. La geogriglia, dovrà essere completamente imputrescibile, resistente sia agli agenti chimici che agli insetti, muffe e microrganismi presenti nel terreno. Compresi gli sfridi, le sovrapposizioni, gli accessori ed i mezzi d'opera necessari per la stesa del materiale, secondo le seguenti caratteristiche meccaniche:	mq		61,28
21CL.PR.7.1012	Fornitura e posa in opera di strato separatore e di rinforzo per aumentare la capacità portante del terreno e per la ripartizione del carico localizzato composto da geotessile "Non Tessuto" costituito da 100% Polipropilene a filo continuo , agglomerato mediante il sistema dell'agugliatura meccanica , stabilizzato ai Raggi UV , con esclusione di collanti , resine , altri additivi chimici e/o processi di temofusione, termocalandradura e termolegatura.Il geotessile non dovrà avere superficie liscia , essere uniforme , resistere agli agenti chimici , alle cementazioni naturali, imputrescibile ed atossico . Il prodotto dovrà essere fornito con marchiatura dei rotoli secondo la normativa EN ISO 10320 , unitamente al marchio di Conformità CE ed avere le seguenti caratteristiche: peso unitario non inferiore a 400 gr/mq (UNI EN ISO 9864); Spessore (sotto un carico di 2 kPa) non inferiore a 3,2 mm (ISO 9863-1); Resistenza a trazione non inferiore a 28 KN/m (ISO 10319); Allungamento a rottura longitudinale e trasversale compreso fra il 100 e 45 % (ISO 10319); Resistenza al punzonamento non inferiore a 4350 N (ISO 12236).
21CL.PR.7.1012.a	Fornitura e posa in opera di strato separatore e di rinforzo per aumentare la capacità portante del terreno e per la ripartizione del carico localizzato composto da geotessile "Non Tessuto" costituito da 100% Polipropilene a filo continuo , agglomerato mediante il sistema dell'agugliatura meccanica , stabilizzato ai Raggi UV , con esclusione di collanti , resine , altri additivi chimici e/o processi di temofusione, termocalandradura e termolegatura.Il geotessile non dovrà avere superficie liscia , essere uniforme , resistere agli agenti chimici , alle cementazioni naturali, imputrescibile ed atossico . Il prodotto dovrà essere fornito con marchiatura dei rotoli secondo la normativa EN ISO 10320 , unitamente al marchio di Conformità CE ed avere le seguenti caratteristiche: peso unitario non inferiore a 400 gr/mq (UNI EN ISO 9864); Spessore (sotto un carico di 2 kPa) non inferiore a 3,2 mm (ISO 9863-1); Resistenza a trazione non inferiore a 28 KN/m (ISO 10319); Allungamento a rottura longitudinale e trasversale compreso fra il 100 e 45 % (ISO 10319); Resistenza al punzonamento non inferiore a 4350 N (ISO 12236).	mq		3,41
21CL.PR.7.1014	Fornitura e posa in opera di strato separatore e di rinforzo per aumentare la capacità portante del terreno e per la ripartizione del carico localizzato composto da geotessile "Non Tessuto" costituito da 100% Polipropilene a filo continuo , agglomerato mediante il sistema dell'agugliatura meccanica , stabilizzato ai Raggi UV , con esclusione di collanti , resine , altri additivi chimici e/o processi di temofusione, termocalandradura e termolegatura.Il geotessile non dovrà avere superficie liscia , essere uniforme , resistere agli agenti chimici , alle cementazioni naturali, imputrescibile ed atossico . Il prodotto dovrà essere fornito con marchiatura dei rotoli secondo la normativa EN ISO 10320 , unitamente al marchio di Conformità CE ed avere le seguenti caratteristiche: peso unitario non inferiore a 500 gr/mq (UNI EN ISO 9864); Spessore (sotto un carico di 2 kPa) non inferiore a 4,0 mm (ISO 9863-1); Resistenza a trazione non inferiore a 34 KN/m (ISO 10319); Allungamento a rottura longitudinale e trasversale compreso fra il 85 e 75 % (ISO 10319); Resistenza al punzonamento non inferiore a 5400 N (ISO 12236).
21CL.PR.7.1014.a	Fornitura e posa in opera di strato separatore e di rinforzo per aumentare la capacità portante del terreno e per la ripartizione del carico localizzato composto da geotessile "Non Tessuto" costituito da 100% Polipropilene a filo continuo , agglomerato mediante il sistema dell'agugliatura meccanica , stabilizzato ai Raggi UV , con esclusione di collanti , resine , altri additivi chimici e/o processi di temofusione, termocalandradura e termolegatura.Il geotessile non dovrà avere superficie liscia , essere uniforme , resistere agli agenti chimici , alle cementazioni naturali, imputrescibile ed atossico . Il prodotto dovrà essere fornito con marchiatura dei rotoli secondo la normativa EN ISO 10320 , unitamente al marchio di Conformità CE ed avere le seguenti caratteristiche: peso unitario non inferiore a 500 gr/mq (UNI EN ISO 9864); Spessore (sotto un carico di 2 kPa) non inferiore a 4,0 mm (ISO 9863-1); Resistenza a trazione non inferiore a 34 KN/m (ISO 10319); Allungamento a rottura longitudinale e trasversale compreso fra il 85 e 75 % (ISO 10319); Resistenza al punzonamento non inferiore a 5400 N (ISO 12236).	mq		3,70
21CL.PR.7.1016	Fornitura e posa in opera di strato protezione spondale e di fondo, impermeabilizzante, per discariche con membrane HDPE . Il prodotto dovrà essere fornito con marchiatura dei rotoli secondo la normativa EN ISO 10320 , unitamente al marchio di Conformità CE ed avere le seguenti caratteristiche: peso unitario non inferiore a 600 gr/mq (UNI EN ISO 9864); Spessore (sotto un carico di 2 kPa) non inferiore a 4,3 mm (ISO 9863-1); Resistenza a trazione non inferiore a 38 KN/m (ISO 10319); Allungamento a rottura longitudinale e trasversale compreso fra il 95 e 75 % (ISO 10319); Resistenza al punzonamento non inferiore a 6000 N (ISO 12236);-Permeabilità orizzontale calcolata a 20 kPa non inferiore a 7,10*10-6 m2/s (EN ISO 12958); Resistenza all'invecchiamento (diminuzione carico rottura) < 10 % (EN 12224); Resistenza chimica (diminuzione carico rottura) < 30 % (EN 13438).
21CL.PR.7.1016.a	Fornitura e posa in opera di strato protezione spondale e di fondo, impermeabilizzante, per discariche con membrane HDPE . Il prodotto dovrà essere fornito con marchiatura dei rotoli secondo la normativa EN ISO 10320 , unitamente al marchio di Conformità CE ed avere le seguenti caratteristiche: peso unitario non inferiore a 600 gr/mq (UNI EN ISO 9864); Spessore (sotto un carico di 2 kPa) non inferiore a 4,3 mm (ISO 9863-1); Resistenza a trazione non inferiore a 38 KN/m (ISO 10319); Allungamento a rottura longitudinale e trasversale compreso fra il 95 e 75 % (ISO 10319); Resistenza al punzonamento non inferiore a 6000 N (ISO 12236);-Permeabilità orizzontale calcolata a 20 kPa non inferiore a 7,10*10-6 m2/s (EN ISO 12958); Resistenza all'invecchiamento (diminuzione carico rottura) < 10 % (EN 12224); Resistenza chimica (diminuzione carico rottura) < 30 % (EN 13438).	mq		5,00
21CL.PR.7.1017	Tessuto multi filamento in Poliestere ad alto modulo , accoppiato ad un geotessile nontessuto della grammatura di 200 gr/mq a filo continuo Spunbonded 100% Polipropilene , agugliato meccanicamente e stabilizzato ai raggi U.V, accoppiati in modo tale da costituire un unico elemento. I materiali dovranno rispondere alle seguenti caratteristiche: Resistenza a trazione ( TD e MD ) di 35 KN/m , deformazione a rottura ( TD e MD ) del 10% , resistenza al 5% ( TD e MD ) di 17 KN/m , decadimento ai raggi U.V. minore del 15% e permeabilità normale all'acqua di 55 l/mq/s .
21CL.PR.7.1017.a	Tessuto multi filamento in Poliestere ad alto modulo , accoppiato ad un geotessile nontessuto della grammatura di 200 gr/mq a filo continuo Spunbonded 100% Polipropilene , agugliato meccanicamente e stabilizzato ai raggi U.V, accoppiati in modo tale da costituire un unico elemento. I materiali dovranno rispondere alle seguenti caratteristiche: Resistenza a trazione ( TD e MD ) di 35 KN/m , deformazione a rottura ( TD e MD ) del 10% , resistenza al 5% ( TD e MD ) di 17 KN/m , decadimento ai raggi U.V. minore del 15% e permeabilità normale all'acqua di 55 l/mq/s .	mq		3,84
21CL.PR.7.1018	Tessuto multi filamento in Poliestere ad alto modulo , accoppiato ad un geotessile nontessuto della grammatura di 200 gr/mq a filo continuo Spunbonded 100% Polipropilene , agugliato meccanicamente e stabilizzato ai raggi U.V. accoppiati in modo tale da costituire un unico elemento. I materiali divranno rispondere alle seguenti caraterristiche: Resistenza a trazione ( TD e MD ) di 50 KN/m , deformazione a rottura ( TD e MD ) del 10% , resistenza al 5% ( TD e MD ) di 22 KN/m , decadimento ai raggi U.V. minore del 15% e permeabilità normale all'acqua di 55 l/mq/s .
21CL.PR.7.1018.a	Tessuto multi filamento in Poliestere ad alto modulo , accoppiato ad un geotessile nontessuto della grammatura di 200 gr/mq a filo continuo Spunbonded 100% Polipropilene , agugliato meccanicamente e stabilizzato ai raggi U.V. accoppiati in modo tale da costituire un unico elemento. I materiali divranno rispondere alle seguenti caraterristiche: Resistenza a trazione ( TD e MD ) di 50 KN/m , deformazione a rottura ( TD e MD ) del 10% , resistenza al 5% ( TD e MD ) di 22 KN/m , decadimento ai raggi U.V. minore del 15% e permeabilità normale all'acqua di 55 l/mq/s .	mq		4,69
21CL.PR.7.105	Stato anticontaminante e come funzione di filtrante fra il terreno di base ed il riempimento con il rilevato composto da geotessile non tessuto costituito da polipropilene a filo continuo, agglomerato mediante sitema dell'agugliatura meccanica, stabilizzato ai ragi UV, con esclusione di collanti, resine e altri aditivi chimici, con le seguenti caratteristiche:Peso unitario non inferiore a 150 g/mq;resistenza a trazione longitudinale e trasversale non iferiore a 11, 5 KN/m; resistenza al punzonamento non inferiore a 1750 N; Permeabilità verticale non inferiore a 100 l/mq/sec
21CL.PR.7.105.a	Stato anticontaminante e come funzione di filtrante fra il terreno di base ed il riempimento con il rilevato composto da geotessile non tessuto costituito da polipropilene a filo continuo, agglomerato mediante sitema dell'agugliatura meccanica, stabilizzato ai ragi UV, con esclusione di collanti, resine e altri aditivi chimici, con le seguenti caratteristiche:Peso unitario non inferiore a 150 g/mq;resistenza a trazione longitudinale e trasversale non iferiore a 11, 5 KN/m; resistenza al punzonamento non inferiore a 1750 N; Permeabilità verticale non inferiore a 100 l/mq/sec	mq		1,20
21CL.PR.7.107	Stato drenante o di separazione di strati a diversa granulometria, composto da geotessile non tessuto costituito da polipropilene a filo continuo, agglomerato mediante sitema dell'agugliatura meccanica, stabilizzato ai ragi UV, con esclusione di collanti, resine e altri aditivi chimici, con le seguenti caratteristiche:Peso unitario non inferiore a 200 g/mq;resistenza a trazione longitudinale e trasversale non iferiore a 15, 0 KN/m; resistenza al punzonamento non inferiore a 2300 N; Permeabilità verticale non inferiore a 80 l/mq/sec
21CL.PR.7.107.a	Stato drenante o di separazione di strati a diversa granulometria, composto da geotessile non tessuto costituito da polipropilene a filo continuo, agglomerato mediante sitema dell'agugliatura meccanica, stabilizzato ai ragi UV, con esclusione di collanti, resine e altri aditivi chimici, con le seguenti caratteristiche:Peso unitario non inferiore a 200 g/mq;resistenza a trazione longitudinale e trasversale non iferiore a 15, 0 KN/m; resistenza al punzonamento non inferiore a 2300 N; Permeabilità verticale non inferiore a 80 l/mq/sec	mq		1,76
21CL.PR.7.108	Stato drenante o di separazione di strati a diversa granulometria, composto da geotessile non tessuto costituito da polipropilene a filo continuo, agglomerato mediante sitema dell'agugliatura meccanica, stabilizzato ai ragi UV, con esclusione di collanti, resine e altri aditivi chimici, con le seguenti caratteristiche:Peso unitario non inferiore a 200 g/mq;resistenza a trazione longitudinale e trasversale non iferiore a 15, 0 KN/m; resistenza al punzonamento non inferiore a 2300 N; Permeabilità verticale non inferiore a 80 l/mq/sec
21CL.PR.7.108.a	Stato drenante o di separazione di strati a diversa granulometria, composto da geotessile non tessuto costituito da polipropilene a filo continuo, agglomerato mediante sitema dell'agugliatura meccanica, stabilizzato ai ragi UV, con esclusione di collanti, resine e altri aditivi chimici, con le seguenti caratteristiche:Peso unitario non inferiore a 200 g/mq;resistenza a trazione longitudinale e trasversale non iferiore a 15, 0 KN/m; resistenza al punzonamento non inferiore a 2300 N; Permeabilità verticale non inferiore a 80 l/mq/sec	mq		2,31
21CL.PR.7.2010	Armatura di rinforzo di rilevati stradali mediante la posa, a strati paralleli e risvoltati in corrispondenza dei paramenti frontali, di geogriglia bidirezionale in filamenti di poliestere ad alta tenacità rivestiti con guaina protettiva di polietilene, con un coefficiente di danneggiamento meccanico non superiore all'unità indipendentemente dal terreno di riempimento. Compresi gli sfridi, le sovrapposizioni, gli accessori ed i mezzi d'opera necessari per la stesa del materiale. Per geogriglie dalle seguenti caratteristiche:
21CL.PR.7.2010.a	Armatura di rinforzo di rilevati stradali mediante la posa, a strati paralleli e risvoltati in corrispondenza dei paramenti frontali, di geogriglia bidirezionale in filamenti di poliestere ad alta tenacità rivestiti con guaina protettiva di polietilene, con un coefficiente di danneggiamento meccanico non superiore all'unità indipendentemente dal terreno di riempimento. Compresi gli sfridi, le sovrapposizioni, gli accessori ed i mezzi d'opera necessari per la stesa del materiale. Per geogriglie dalle seguenti caratteristiche:	mq		18,57
21CL.PR.7.2010.b	Armatura di rinforzo di rilevati stradali mediante la posa, a strati paralleli e risvoltati in corrispondenza dei paramenti frontali, di geogriglia bidirezionale in filamenti di poliestere ad alta tenacità rivestiti con guaina protettiva di polietilene, con un coefficiente di danneggiamento meccanico non superiore all'unità indipendentemente dal terreno di riempimento. Compresi gli sfridi, le sovrapposizioni, gli accessori ed i mezzi d'opera necessari per la stesa del materiale. Per geogriglie dalle seguenti caratteristiche:	mq		19,03
21CL.PR.7.2010.c	Armatura di rinforzo di rilevati stradali mediante la posa, a strati paralleli e risvoltati in corrispondenza dei paramenti frontali, di geogriglia bidirezionale in filamenti di poliestere ad alta tenacità rivestiti con guaina protettiva di polietilene, con un coefficiente di danneggiamento meccanico non superiore all'unità indipendentemente dal terreno di riempimento. Compresi gli sfridi, le sovrapposizioni, gli accessori ed i mezzi d'opera necessari per la stesa del materiale. Per geogriglie dalle seguenti caratteristiche:	mq		21,49
21CL.PR.7.2010.d	Armatura di rinforzo di rilevati stradali mediante la posa, a strati paralleli e risvoltati in corrispondenza dei paramenti frontali, di geogriglia bidirezionale in filamenti di poliestere ad alta tenacità rivestiti con guaina protettiva di polietilene, con un coefficiente di danneggiamento meccanico non superiore all'unità indipendentemente dal terreno di riempimento. Compresi gli sfridi, le sovrapposizioni, gli accessori ed i mezzi d'opera necessari per la stesa del materiale. Per geogriglie dalle seguenti caratteristiche:	mq		45,44
21CL.PR.7.2010.e	Armatura di rinforzo di rilevati stradali mediante la posa, a strati paralleli e risvoltati in corrispondenza dei paramenti frontali, di geogriglia bidirezionale in filamenti di poliestere ad alta tenacità rivestiti con guaina protettiva di polietilene, con un coefficiente di danneggiamento meccanico non superiore all'unità indipendentemente dal terreno di riempimento. Compresi gli sfridi, le sovrapposizioni, gli accessori ed i mezzi d'opera necessari per la stesa del materiale. Per geogriglie dalle seguenti caratteristiche:	mq		31,03
21CL.PR.7.2010.f	Armatura di rinforzo di rilevati stradali mediante la posa, a strati paralleli e risvoltati in corrispondenza dei paramenti frontali, di geogriglia bidirezionale in filamenti di poliestere ad alta tenacità rivestiti con guaina protettiva di polietilene, con un coefficiente di danneggiamento meccanico non superiore all'unità indipendentemente dal terreno di riempimento. Compresi gli sfridi, le sovrapposizioni, gli accessori ed i mezzi d'opera necessari per la stesa del materiale. Per geogriglie dalle seguenti caratteristiche:	mq		16,96
21CL.PR.7.2012	Fornitura e posa di una struttura di sostegno in terra rinforzata rinverdibile, realizzate con elementi di armatura planari orizzontali, costituiti da rete metallica a doppia torsione con maglia esagonale in accordo con le UNI-EN 10223-3, tessuta con trafilato di ferro, conforme alle UNI-EN 10223-3 per le caratteristiche meccaniche e UNI-EN 10218 per le tolleranze sui diametri, avente carico di rottura compreso fra 350 e 500 N/mmq e allungamento minimo pari al 10%, avente un diametro pari a 2.70 mm , galvanizzato conforme alla EN 10244 - Classe A con un quantitativo non inferiore a 245 gr/mq. Il filo sarà ricoperto da un rivestimento di materiale plastico con spessore nominale non inferiore a 0,5 mm. Gli elementi di rinforzo contigui, saranno posti in opera e legati tra loro con punti metallici meccanizzati di diametro 3.00 mm e carico di rottura minimo pari a 1700 kN/mmq. A tergo del paramento esterno inclinato sarà posto del terreno vegetale per uno spessore di almeno 30 cm e poi si provvederà alla stesa e compattazione del terreno per la formazione del rilevato strutturale; questa avverrà per strati di altezza pari a ca. 25-30 cm e per un totale pari alla distanza tra i teli di rinforzo. Terminata l'opera sarà necessario eseguire un'idrosemina a spessore in almeno due passaggi, contenente oltre alle sementi e al collante, quantità idonee di materia organica e mulch.Compresa la fornitura e la compattazione del terreno del rilevato strutturale.Per metro quadro di superfice a vista
21CL.PR.7.2012.a	Fornitura e posa di una struttura di sostegno in terra rinforzata rinverdibile, realizzate con elementi di armatura planari orizzontali, costituiti da rete metallica a doppia torsione con maglia esagonale in accordo con le UNI-EN 10223-3, tessuta con trafilato di ferro, conforme alle UNI-EN 10223-3 per le caratteristiche meccaniche e UNI-EN 10218 per le tolleranze sui diametri, avente carico di rottura compreso fra 350 e 500 N/mmq e allungamento minimo pari al 10%, avente un diametro pari a 2.70 mm , galvanizzato conforme alla EN 10244 - Classe A con un quantitativo non inferiore a 245 gr/mq. Il filo sarà ricoperto da un rivestimento di materiale plastico con spessore nominale non inferiore a 0,5 mm. Gli elementi di rinforzo contigui, saranno posti in opera e legati tra loro con punti metallici meccanizzati di diametro 3.00 mm e carico di rottura minimo pari a 1700 kN/mmq. A tergo del paramento esterno inclinato sarà posto del terreno vegetale per uno spessore di almeno 30 cm e poi si provvederà alla stesa e compattazione del terreno per la formazione del rilevato strutturale; questa avverrà per strati di altezza pari a ca. 25-30 cm e per un totale pari alla distanza tra i teli di rinforzo. Terminata l'opera sarà necessario eseguire un'idrosemina a spessore in almeno due passaggi, contenente oltre alle sementi e al collante, quantità idonee di materia organica e mulch.Compresa la fornitura e la compattazione del terreno del rilevato strutturale.Per metro quadro di superfice a vista	mq		148,77
21CL.PR.7.2012.b	Fornitura e posa di una struttura di sostegno in terra rinforzata rinverdibile, realizzate con elementi di armatura planari orizzontali, costituiti da rete metallica a doppia torsione con maglia esagonale in accordo con le UNI-EN 10223-3, tessuta con trafilato di ferro, conforme alle UNI-EN 10223-3 per le caratteristiche meccaniche e UNI-EN 10218 per le tolleranze sui diametri, avente carico di rottura compreso fra 350 e 500 N/mmq e allungamento minimo pari al 10%, avente un diametro pari a 2.70 mm , galvanizzato conforme alla EN 10244 - Classe A con un quantitativo non inferiore a 245 gr/mq. Il filo sarà ricoperto da un rivestimento di materiale plastico con spessore nominale non inferiore a 0,5 mm. Gli elementi di rinforzo contigui, saranno posti in opera e legati tra loro con punti metallici meccanizzati di diametro 3.00 mm e carico di rottura minimo pari a 1700 kN/mmq. A tergo del paramento esterno inclinato sarà posto del terreno vegetale per uno spessore di almeno 30 cm e poi si provvederà alla stesa e compattazione del terreno per la formazione del rilevato strutturale; questa avverrà per strati di altezza pari a ca. 25-30 cm e per un totale pari alla distanza tra i teli di rinforzo. Terminata l'opera sarà necessario eseguire un'idrosemina a spessore in almeno due passaggi, contenente oltre alle sementi e al collante, quantità idonee di materia organica e mulch.Compresa la fornitura e la compattazione del terreno del rilevato strutturale.Per metro quadro di superfice a vista	mq		161,47
21CL.PR.7.2012.c	Fornitura e posa di una struttura di sostegno in terra rinforzata rinverdibile, realizzate con elementi di armatura planari orizzontali, costituiti da rete metallica a doppia torsione con maglia esagonale in accordo con le UNI-EN 10223-3, tessuta con trafilato di ferro, conforme alle UNI-EN 10223-3 per le caratteristiche meccaniche e UNI-EN 10218 per le tolleranze sui diametri, avente carico di rottura compreso fra 350 e 500 N/mmq e allungamento minimo pari al 10%, avente un diametro pari a 2.70 mm , galvanizzato conforme alla EN 10244 - Classe A con un quantitativo non inferiore a 245 gr/mq. Il filo sarà ricoperto da un rivestimento di materiale plastico con spessore nominale non inferiore a 0,5 mm. Gli elementi di rinforzo contigui, saranno posti in opera e legati tra loro con punti metallici meccanizzati di diametro 3.00 mm e carico di rottura minimo pari a 1700 kN/mmq. A tergo del paramento esterno inclinato sarà posto del terreno vegetale per uno spessore di almeno 30 cm e poi si provvederà alla stesa e compattazione del terreno per la formazione del rilevato strutturale; questa avverrà per strati di altezza pari a ca. 25-30 cm e per un totale pari alla distanza tra i teli di rinforzo. Terminata l'opera sarà necessario eseguire un'idrosemina a spessore in almeno due passaggi, contenente oltre alle sementi e al collante, quantità idonee di materia organica e mulch.Compresa la fornitura e la compattazione del terreno del rilevato strutturale.Per metro quadro di superfice a vista	mq		156,89
21CL.PR.7.2012.d	Fornitura e posa di una struttura di sostegno in terra rinforzata rinverdibile, realizzate con elementi di armatura planari orizzontali, costituiti da rete metallica a doppia torsione con maglia esagonale in accordo con le UNI-EN 10223-3, tessuta con trafilato di ferro, conforme alle UNI-EN 10223-3 per le caratteristiche meccaniche e UNI-EN 10218 per le tolleranze sui diametri, avente carico di rottura compreso fra 350 e 500 N/mmq e allungamento minimo pari al 10%, avente un diametro pari a 2.70 mm , galvanizzato conforme alla EN 10244 - Classe A con un quantitativo non inferiore a 245 gr/mq. Il filo sarà ricoperto da un rivestimento di materiale plastico con spessore nominale non inferiore a 0,5 mm. Gli elementi di rinforzo contigui, saranno posti in opera e legati tra loro con punti metallici meccanizzati di diametro 3.00 mm e carico di rottura minimo pari a 1700 kN/mmq. A tergo del paramento esterno inclinato sarà posto del terreno vegetale per uno spessore di almeno 30 cm e poi si provvederà alla stesa e compattazione del terreno per la formazione del rilevato strutturale; questa avverrà per strati di altezza pari a ca. 25-30 cm e per un totale pari alla distanza tra i teli di rinforzo. Terminata l'opera sarà necessario eseguire un'idrosemina a spessore in almeno due passaggi, contenente oltre alle sementi e al collante, quantità idonee di materia organica e mulch.Compresa la fornitura e la compattazione del terreno del rilevato strutturale.Per metro quadro di superfice a vista	mq		173,07
21CL.PR.7.2012.e	Fornitura e posa di una struttura di sostegno in terra rinforzata rinverdibile, realizzate con elementi di armatura planari orizzontali, costituiti da rete metallica a doppia torsione con maglia esagonale in accordo con le UNI-EN 10223-3, tessuta con trafilato di ferro, conforme alle UNI-EN 10223-3 per le caratteristiche meccaniche e UNI-EN 10218 per le tolleranze sui diametri, avente carico di rottura compreso fra 350 e 500 N/mmq e allungamento minimo pari al 10%, avente un diametro pari a 2.70 mm , galvanizzato conforme alla EN 10244 - Classe A con un quantitativo non inferiore a 245 gr/mq. Il filo sarà ricoperto da un rivestimento di materiale plastico con spessore nominale non inferiore a 0,5 mm. Gli elementi di rinforzo contigui, saranno posti in opera e legati tra loro con punti metallici meccanizzati di diametro 3.00 mm e carico di rottura minimo pari a 1700 kN/mmq. A tergo del paramento esterno inclinato sarà posto del terreno vegetale per uno spessore di almeno 30 cm e poi si provvederà alla stesa e compattazione del terreno per la formazione del rilevato strutturale; questa avverrà per strati di altezza pari a ca. 25-30 cm e per un totale pari alla distanza tra i teli di rinforzo. Terminata l'opera sarà necessario eseguire un'idrosemina a spessore in almeno due passaggi, contenente oltre alle sementi e al collante, quantità idonee di materia organica e mulch.Compresa la fornitura e la compattazione del terreno del rilevato strutturale.Per metro quadro di superfice a vista	mq		178,58
21CL.PR.7.2012.f	Fornitura e posa di una struttura di sostegno in terra rinforzata rinverdibile, realizzate con elementi di armatura planari orizzontali, costituiti da rete metallica a doppia torsione con maglia esagonale in accordo con le UNI-EN 10223-3, tessuta con trafilato di ferro, conforme alle UNI-EN 10223-3 per le caratteristiche meccaniche e UNI-EN 10218 per le tolleranze sui diametri, avente carico di rottura compreso fra 350 e 500 N/mmq e allungamento minimo pari al 10%, avente un diametro pari a 2.70 mm , galvanizzato conforme alla EN 10244 - Classe A con un quantitativo non inferiore a 245 gr/mq. Il filo sarà ricoperto da un rivestimento di materiale plastico con spessore nominale non inferiore a 0,5 mm. Gli elementi di rinforzo contigui, saranno posti in opera e legati tra loro con punti metallici meccanizzati di diametro 3.00 mm e carico di rottura minimo pari a 1700 kN/mmq. A tergo del paramento esterno inclinato sarà posto del terreno vegetale per uno spessore di almeno 30 cm e poi si provvederà alla stesa e compattazione del terreno per la formazione del rilevato strutturale; questa avverrà per strati di altezza pari a ca. 25-30 cm e per un totale pari alla distanza tra i teli di rinforzo. Terminata l'opera sarà necessario eseguire un'idrosemina a spessore in almeno due passaggi, contenente oltre alle sementi e al collante, quantità idonee di materia organica e mulch.Compresa la fornitura e la compattazione del terreno del rilevato strutturale.Per metro quadro di superfice a vista	mq		190,93
21CL.PR.7.2012.g	Fornitura e posa di una struttura di sostegno in terra rinforzata rinverdibile, realizzate con elementi di armatura planari orizzontali, costituiti da rete metallica a doppia torsione con maglia esagonale in accordo con le UNI-EN 10223-3, tessuta con trafilato di ferro, conforme alle UNI-EN 10223-3 per le caratteristiche meccaniche e UNI-EN 10218 per le tolleranze sui diametri, avente carico di rottura compreso fra 350 e 500 N/mmq e allungamento minimo pari al 10%, avente un diametro pari a 2.70 mm , galvanizzato conforme alla EN 10244 - Classe A con un quantitativo non inferiore a 245 gr/mq. Il filo sarà ricoperto da un rivestimento di materiale plastico con spessore nominale non inferiore a 0,5 mm. Gli elementi di rinforzo contigui, saranno posti in opera e legati tra loro con punti metallici meccanizzati di diametro 3.00 mm e carico di rottura minimo pari a 1700 kN/mmq. A tergo del paramento esterno inclinato sarà posto del terreno vegetale per uno spessore di almeno 30 cm e poi si provvederà alla stesa e compattazione del terreno per la formazione del rilevato strutturale; questa avverrà per strati di altezza pari a ca. 25-30 cm e per un totale pari alla distanza tra i teli di rinforzo. Terminata l'opera sarà necessario eseguire un'idrosemina a spessore in almeno due passaggi, contenente oltre alle sementi e al collante, quantità idonee di materia organica e mulch.Compresa la fornitura e la compattazione del terreno del rilevato strutturale.Per metro quadro di superfice a vista	mq		195,87
21CL.PR.7.2012.h	Fornitura e posa di una struttura di sostegno in terra rinforzata rinverdibile, realizzate con elementi di armatura planari orizzontali, costituiti da rete metallica a doppia torsione con maglia esagonale in accordo con le UNI-EN 10223-3, tessuta con trafilato di ferro, conforme alle UNI-EN 10223-3 per le caratteristiche meccaniche e UNI-EN 10218 per le tolleranze sui diametri, avente carico di rottura compreso fra 350 e 500 N/mmq e allungamento minimo pari al 10%, avente un diametro pari a 2.70 mm , galvanizzato conforme alla EN 10244 - Classe A con un quantitativo non inferiore a 245 gr/mq. Il filo sarà ricoperto da un rivestimento di materiale plastico con spessore nominale non inferiore a 0,5 mm. Gli elementi di rinforzo contigui, saranno posti in opera e legati tra loro con punti metallici meccanizzati di diametro 3.00 mm e carico di rottura minimo pari a 1700 kN/mmq. A tergo del paramento esterno inclinato sarà posto del terreno vegetale per uno spessore di almeno 30 cm e poi si provvederà alla stesa e compattazione del terreno per la formazione del rilevato strutturale; questa avverrà per strati di altezza pari a ca. 25-30 cm e per un totale pari alla distanza tra i teli di rinforzo. Terminata l'opera sarà necessario eseguire un'idrosemina a spessore in almeno due passaggi, contenente oltre alle sementi e al collante, quantità idonee di materia organica e mulch.Compresa la fornitura e la compattazione del terreno del rilevato strutturale.Per metro quadro di superfice a vista	mq		207,22
21CL.PR.7.2013	Fornitura e posa in opera di talee di salice vivo od ogni altra specie legnosa con alta capacità di propagazione vegetetativa, nella quantità di 5 per metro quadro di parametro a vista; lunghezza minima di mm 120; spessore > 3-4 cm.Le talee dovranno essere inserite per una profondità che dia garanzia di crescita.
21CL.PR.7.2013.a	Fornitura e posa in opera di talee di salice vivo od ogni altra specie legnosa con alta capacità di propagazione vegetetativa, nella quantità di 5 per metro quadro di parametro a vista; lunghezza minima di mm 120; spessore > 3-4 cm.Le talee dovranno essere inserite per una profondità che dia garanzia di crescita.	mq		1,64
21CL.PR.7.2014	Fornitura e posa di una struttura di sostegno in terra rinforzata con paramento in pietrame, costituita da elementi di armatura planari orizzontali, realizzati in rete metallica a doppia torsione con maglia esagonale in accordo con le UNI-EN 10223-3, tessuta con trafilato di ferro, conforme alle UNI-EN 10223-3 per le caratteristiche meccaniche e UNI-EN 10218 per le tolleranze sui diametri, avente carico di rottura compreso fra 350 e 500 N/mmq e allungamento minimo pari al 10%, avente un diametro pari 2.70 mm, galvanizzato con lega eutettica di Zinco - Alluminio (5%) - Cerio - Lantanio conforme all'EN 10244 - Classe A con un quantitativo non inferiore a 245 g/mq. Il filo sarà ricoperto da un rivestimento di materiale plastico di colore grigio che dovrà avere uno spessore nominale non inferiore a 0,5 mm.Il paramento sarà costituito da un elemento scatolare di sezione 1m x 1m, realizzato risvoltando frontalmente la rete metallica a doppia torsione e collegandola posteriormente con un diaframma di chiusura, solidale con l'elemento di rinforzo orizzontale. In opera con adeguato geosintetico non tessuto termosaldato a filo continuo, in filamento copolimero di polipropilene - polietilene di massa areica 125 g/mq, con funzione di filtro da utilizzare come interfaccia fra l'elemento scatolare e il rilevato strutturale retrostante. Il riempimento sarà realizzato con elementi litoidi di adeguato peso specifico, aventi diametro superiore a quello della maglia della rete, non friabili e non gelivi. Gli elementi di rinforzo contigui saranno posti in opera e legati tra loro con punti metallici meccanizzati di diametro 3.00 mm e carico di rottura minimo pari a 1700 kN/mmq.A tergo dello scatolare costituente il paramento esterno si provvederà alla stesa e compattazione del terreno per la formazione del rilevato strutturale; questa avverrà per strati di altezza pari a ca. 25/30 cm.Per metro quadro di superfice a vista
21CL.PR.7.2014.a	Fornitura e posa di una struttura di sostegno in terra rinforzata con paramento in pietrame, costituita da elementi di armatura planari orizzontali, realizzati in rete metallica a doppia torsione con maglia esagonale in accordo con le UNI-EN 10223-3, tessuta con trafilato di ferro, conforme alle UNI-EN 10223-3 per le caratteristiche meccaniche e UNI-EN 10218 per le tolleranze sui diametri, avente carico di rottura compreso fra 350 e 500 N/mmq e allungamento minimo pari al 10%, avente un diametro pari 2.70 mm, galvanizzato con lega eutettica di Zinco - Alluminio (5%) - Cerio - Lantanio conforme all'EN 10244 - Classe A con un quantitativo non inferiore a 245 g/mq. Il filo sarà ricoperto da un rivestimento di materiale plastico di colore grigio che dovrà avere uno spessore nominale non inferiore a 0,5 mm.Il paramento sarà costituito da un elemento scatolare di sezione 1m x 1m, realizzato risvoltando frontalmente la rete metallica a doppia torsione e collegandola posteriormente con un diaframma di chiusura, solidale con l'elemento di rinforzo orizzontale. In opera con adeguato geosintetico non tessuto termosaldato a filo continuo, in filamento copolimero di polipropilene - polietilene di massa areica 125 g/mq, con funzione di filtro da utilizzare come interfaccia fra l'elemento scatolare e il rilevato strutturale retrostante. Il riempimento sarà realizzato con elementi litoidi di adeguato peso specifico, aventi diametro superiore a quello della maglia della rete, non friabili e non gelivi. Gli elementi di rinforzo contigui saranno posti in opera e legati tra loro con punti metallici meccanizzati di diametro 3.00 mm e carico di rottura minimo pari a 1700 kN/mmq.A tergo dello scatolare costituente il paramento esterno si provvederà alla stesa e compattazione del terreno per la formazione del rilevato strutturale; questa avverrà per strati di altezza pari a ca. 25/30 cm.Per metro quadro di superfice a vista	mq		97,62
21CL.PR.7.2014.b	Fornitura e posa di una struttura di sostegno in terra rinforzata con paramento in pietrame, costituita da elementi di armatura planari orizzontali, realizzati in rete metallica a doppia torsione con maglia esagonale in accordo con le UNI-EN 10223-3, tessuta con trafilato di ferro, conforme alle UNI-EN 10223-3 per le caratteristiche meccaniche e UNI-EN 10218 per le tolleranze sui diametri, avente carico di rottura compreso fra 350 e 500 N/mmq e allungamento minimo pari al 10%, avente un diametro pari 2.70 mm, galvanizzato con lega eutettica di Zinco - Alluminio (5%) - Cerio - Lantanio conforme all'EN 10244 - Classe A con un quantitativo non inferiore a 245 g/mq. Il filo sarà ricoperto da un rivestimento di materiale plastico di colore grigio che dovrà avere uno spessore nominale non inferiore a 0,5 mm.Il paramento sarà costituito da un elemento scatolare di sezione 1m x 1m, realizzato risvoltando frontalmente la rete metallica a doppia torsione e collegandola posteriormente con un diaframma di chiusura, solidale con l'elemento di rinforzo orizzontale. In opera con adeguato geosintetico non tessuto termosaldato a filo continuo, in filamento copolimero di polipropilene - polietilene di massa areica 125 g/mq, con funzione di filtro da utilizzare come interfaccia fra l'elemento scatolare e il rilevato strutturale retrostante. Il riempimento sarà realizzato con elementi litoidi di adeguato peso specifico, aventi diametro superiore a quello della maglia della rete, non friabili e non gelivi. Gli elementi di rinforzo contigui saranno posti in opera e legati tra loro con punti metallici meccanizzati di diametro 3.00 mm e carico di rottura minimo pari a 1700 kN/mmq.A tergo dello scatolare costituente il paramento esterno si provvederà alla stesa e compattazione del terreno per la formazione del rilevato strutturale; questa avverrà per strati di altezza pari a ca. 25/30 cm.Per metro quadro di superfice a vista	mq		109,52
21CL.PR.7.2014.c	Fornitura e posa di una struttura di sostegno in terra rinforzata con paramento in pietrame, costituita da elementi di armatura planari orizzontali, realizzati in rete metallica a doppia torsione con maglia esagonale in accordo con le UNI-EN 10223-3, tessuta con trafilato di ferro, conforme alle UNI-EN 10223-3 per le caratteristiche meccaniche e UNI-EN 10218 per le tolleranze sui diametri, avente carico di rottura compreso fra 350 e 500 N/mmq e allungamento minimo pari al 10%, avente un diametro pari 2.70 mm, galvanizzato con lega eutettica di Zinco - Alluminio (5%) - Cerio - Lantanio conforme all'EN 10244 - Classe A con un quantitativo non inferiore a 245 g/mq. Il filo sarà ricoperto da un rivestimento di materiale plastico di colore grigio che dovrà avere uno spessore nominale non inferiore a 0,5 mm.Il paramento sarà costituito da un elemento scatolare di sezione 1m x 1m, realizzato risvoltando frontalmente la rete metallica a doppia torsione e collegandola posteriormente con un diaframma di chiusura, solidale con l'elemento di rinforzo orizzontale. In opera con adeguato geosintetico non tessuto termosaldato a filo continuo, in filamento copolimero di polipropilene - polietilene di massa areica 125 g/mq, con funzione di filtro da utilizzare come interfaccia fra l'elemento scatolare e il rilevato strutturale retrostante. Il riempimento sarà realizzato con elementi litoidi di adeguato peso specifico, aventi diametro superiore a quello della maglia della rete, non friabili e non gelivi. Gli elementi di rinforzo contigui saranno posti in opera e legati tra loro con punti metallici meccanizzati di diametro 3.00 mm e carico di rottura minimo pari a 1700 kN/mmq.A tergo dello scatolare costituente il paramento esterno si provvederà alla stesa e compattazione del terreno per la formazione del rilevato strutturale; questa avverrà per strati di altezza pari a ca. 25/30 cm.Per metro quadro di superfice a vista	mq		120,33
21CL.PR.7.2014.d	Fornitura e posa di una struttura di sostegno in terra rinforzata con paramento in pietrame, costituita da elementi di armatura planari orizzontali, realizzati in rete metallica a doppia torsione con maglia esagonale in accordo con le UNI-EN 10223-3, tessuta con trafilato di ferro, conforme alle UNI-EN 10223-3 per le caratteristiche meccaniche e UNI-EN 10218 per le tolleranze sui diametri, avente carico di rottura compreso fra 350 e 500 N/mmq e allungamento minimo pari al 10%, avente un diametro pari 2.70 mm, galvanizzato con lega eutettica di Zinco - Alluminio (5%) - Cerio - Lantanio conforme all'EN 10244 - Classe A con un quantitativo non inferiore a 245 g/mq. Il filo sarà ricoperto da un rivestimento di materiale plastico di colore grigio che dovrà avere uno spessore nominale non inferiore a 0,5 mm.Il paramento sarà costituito da un elemento scatolare di sezione 1m x 1m, realizzato risvoltando frontalmente la rete metallica a doppia torsione e collegandola posteriormente con un diaframma di chiusura, solidale con l'elemento di rinforzo orizzontale. In opera con adeguato geosintetico non tessuto termosaldato a filo continuo, in filamento copolimero di polipropilene - polietilene di massa areica 125 g/mq, con funzione di filtro da utilizzare come interfaccia fra l'elemento scatolare e il rilevato strutturale retrostante. Il riempimento sarà realizzato con elementi litoidi di adeguato peso specifico, aventi diametro superiore a quello della maglia della rete, non friabili e non gelivi. Gli elementi di rinforzo contigui saranno posti in opera e legati tra loro con punti metallici meccanizzati di diametro 3.00 mm e carico di rottura minimo pari a 1700 kN/mmq.A tergo dello scatolare costituente il paramento esterno si provvederà alla stesa e compattazione del terreno per la formazione del rilevato strutturale; questa avverrà per strati di altezza pari a ca. 25/30 cm.Per metro quadro di superfice a vista	mq		130,11
21CL.PR.7.2015	Realizzazione di rilevato in terra rinforzata mediante posizionamento, lungo il piano orizzontale dello stesso, di geogriglia bidirezionale di armatura, costituita da filamenti di poliestere ad alta tenacità rivestiti con guaina protettiva in polietilene, posizionate ad interasse non superiore a 1 m e caratterizzate da un coefficiente di danneggiamento, durante l'installazione, pari all'unità per qualsiasi tipo di materiale di riempimento utilizzato, sovrastante stesa di terreno compattato, caratterizzato da un valore dell'angolo di attrito interno, previa compattazione, > 35°, stuoie di fibre naturali antierosive poste lungo il fronte del rilevato e risvoltate all'interno dello stesso in corrispondenza delle geogriglie. Compresi gli sfridi, le sovrapposizioni, gli accessori ed i mezzi d'opera necessari per la stesa del materiale ed alla compattazione.Resistenza a trazione longitudinale, non inferiore a ( R1); resistenza a trazione trasversale non inferiore a (R2); altezza rilevato (H)
21CL.PR.7.2015.a	Realizzazione di rilevato in terra rinforzata mediante posizionamento, lungo il piano orizzontale dello stesso, di geogriglia bidirezionale di armatura, costituita da filamenti di poliestere ad alta tenacità rivestiti con guaina protettiva in polietilene, posizionate ad interasse non superiore a 1 m e caratterizzate da un coefficiente di danneggiamento, durante l'installazione, pari all'unità per qualsiasi tipo di materiale di riempimento utilizzato, sovrastante stesa di terreno compattato, caratterizzato da un valore dell'angolo di attrito interno, previa compattazione, > 35°, stuoie di fibre naturali antierosive poste lungo il fronte del rilevato e risvoltate all'interno dello stesso in corrispondenza delle geogriglie. Compresi gli sfridi, le sovrapposizioni, gli accessori ed i mezzi d'opera necessari per la stesa del materiale ed alla compattazione.Resistenza a trazione longitudinale, non inferiore a ( R1); resistenza a trazione trasversale non inferiore a (R2); altezza rilevato (H)	mq		60,53
21CL.PR.7.2015.b	Realizzazione di rilevato in terra rinforzata mediante posizionamento, lungo il piano orizzontale dello stesso, di geogriglia bidirezionale di armatura, costituita da filamenti di poliestere ad alta tenacità rivestiti con guaina protettiva in polietilene, posizionate ad interasse non superiore a 1 m e caratterizzate da un coefficiente di danneggiamento, durante l'installazione, pari all'unità per qualsiasi tipo di materiale di riempimento utilizzato, sovrastante stesa di terreno compattato, caratterizzato da un valore dell'angolo di attrito interno, previa compattazione, > 35°, stuoie di fibre naturali antierosive poste lungo il fronte del rilevato e risvoltate all'interno dello stesso in corrispondenza delle geogriglie. Compresi gli sfridi, le sovrapposizioni, gli accessori ed i mezzi d'opera necessari per la stesa del materiale ed alla compattazione.Resistenza a trazione longitudinale, non inferiore a ( R1); resistenza a trazione trasversale non inferiore a (R2); altezza rilevato (H)	mq		65,70
21CL.PR.7.2015.c	Realizzazione di rilevato in terra rinforzata mediante posizionamento, lungo il piano orizzontale dello stesso, di geogriglia bidirezionale di armatura, costituita da filamenti di poliestere ad alta tenacità rivestiti con guaina protettiva in polietilene, posizionate ad interasse non superiore a 1 m e caratterizzate da un coefficiente di danneggiamento, durante l'installazione, pari all'unità per qualsiasi tipo di materiale di riempimento utilizzato, sovrastante stesa di terreno compattato, caratterizzato da un valore dell'angolo di attrito interno, previa compattazione, > 35°, stuoie di fibre naturali antierosive poste lungo il fronte del rilevato e risvoltate all'interno dello stesso in corrispondenza delle geogriglie. Compresi gli sfridi, le sovrapposizioni, gli accessori ed i mezzi d'opera necessari per la stesa del materiale ed alla compattazione.Resistenza a trazione longitudinale, non inferiore a ( R1); resistenza a trazione trasversale non inferiore a (R2); altezza rilevato (H)	mq		76,50
21CL.PR.7.2015.d	Realizzazione di rilevato in terra rinforzata mediante posizionamento, lungo il piano orizzontale dello stesso, di geogriglia bidirezionale di armatura, costituita da filamenti di poliestere ad alta tenacità rivestiti con guaina protettiva in polietilene, posizionate ad interasse non superiore a 1 m e caratterizzate da un coefficiente di danneggiamento, durante l'installazione, pari all'unità per qualsiasi tipo di materiale di riempimento utilizzato, sovrastante stesa di terreno compattato, caratterizzato da un valore dell'angolo di attrito interno, previa compattazione, > 35°, stuoie di fibre naturali antierosive poste lungo il fronte del rilevato e risvoltate all'interno dello stesso in corrispondenza delle geogriglie. Compresi gli sfridi, le sovrapposizioni, gli accessori ed i mezzi d'opera necessari per la stesa del materiale ed alla compattazione.Resistenza a trazione longitudinale, non inferiore a ( R1); resistenza a trazione trasversale non inferiore a (R2); altezza rilevato (H)	mq		90,67
21CL.PR.7.2015.e	Realizzazione di rilevato in terra rinforzata mediante posizionamento, lungo il piano orizzontale dello stesso, di geogriglia bidirezionale di armatura, costituita da filamenti di poliestere ad alta tenacità rivestiti con guaina protettiva in polietilene, posizionate ad interasse non superiore a 1 m e caratterizzate da un coefficiente di danneggiamento, durante l'installazione, pari all'unità per qualsiasi tipo di materiale di riempimento utilizzato, sovrastante stesa di terreno compattato, caratterizzato da un valore dell'angolo di attrito interno, previa compattazione, > 35°, stuoie di fibre naturali antierosive poste lungo il fronte del rilevato e risvoltate all'interno dello stesso in corrispondenza delle geogriglie. Compresi gli sfridi, le sovrapposizioni, gli accessori ed i mezzi d'opera necessari per la stesa del materiale ed alla compattazione.Resistenza a trazione longitudinale, non inferiore a ( R1); resistenza a trazione trasversale non inferiore a (R2); altezza rilevato (H)	mq		92,22
21CL.PR.7.2015.f	Realizzazione di rilevato in terra rinforzata mediante posizionamento, lungo il piano orizzontale dello stesso, di geogriglia bidirezionale di armatura, costituita da filamenti di poliestere ad alta tenacità rivestiti con guaina protettiva in polietilene, posizionate ad interasse non superiore a 1 m e caratterizzate da un coefficiente di danneggiamento, durante l'installazione, pari all'unità per qualsiasi tipo di materiale di riempimento utilizzato, sovrastante stesa di terreno compattato, caratterizzato da un valore dell'angolo di attrito interno, previa compattazione, > 35°, stuoie di fibre naturali antierosive poste lungo il fronte del rilevato e risvoltate all'interno dello stesso in corrispondenza delle geogriglie. Compresi gli sfridi, le sovrapposizioni, gli accessori ed i mezzi d'opera necessari per la stesa del materiale ed alla compattazione.Resistenza a trazione longitudinale, non inferiore a ( R1); resistenza a trazione trasversale non inferiore a (R2); altezza rilevato (H)	mq		102,56
21CL.PR.7.2015.g	Realizzazione di rilevato in terra rinforzata mediante posizionamento, lungo il piano orizzontale dello stesso, di geogriglia bidirezionale di armatura, costituita da filamenti di poliestere ad alta tenacità rivestiti con guaina protettiva in polietilene, posizionate ad interasse non superiore a 1 m e caratterizzate da un coefficiente di danneggiamento, durante l'installazione, pari all'unità per qualsiasi tipo di materiale di riempimento utilizzato, sovrastante stesa di terreno compattato, caratterizzato da un valore dell'angolo di attrito interno, previa compattazione, > 35°, stuoie di fibre naturali antierosive poste lungo il fronte del rilevato e risvoltate all'interno dello stesso in corrispondenza delle geogriglie. Compresi gli sfridi, le sovrapposizioni, gli accessori ed i mezzi d'opera necessari per la stesa del materiale ed alla compattazione.Resistenza a trazione longitudinale, non inferiore a ( R1); resistenza a trazione trasversale non inferiore a (R2); altezza rilevato (H)	mq		125,05
21CL.PR.7.2015.h	Realizzazione di rilevato in terra rinforzata mediante posizionamento, lungo il piano orizzontale dello stesso, di geogriglia bidirezionale di armatura, costituita da filamenti di poliestere ad alta tenacità rivestiti con guaina protettiva in polietilene, posizionate ad interasse non superiore a 1 m e caratterizzate da un coefficiente di danneggiamento, durante l'installazione, pari all'unità per qualsiasi tipo di materiale di riempimento utilizzato, sovrastante stesa di terreno compattato, caratterizzato da un valore dell'angolo di attrito interno, previa compattazione, > 35°, stuoie di fibre naturali antierosive poste lungo il fronte del rilevato e risvoltate all'interno dello stesso in corrispondenza delle geogriglie. Compresi gli sfridi, le sovrapposizioni, gli accessori ed i mezzi d'opera necessari per la stesa del materiale ed alla compattazione.Resistenza a trazione longitudinale, non inferiore a ( R1); resistenza a trazione trasversale non inferiore a (R2); altezza rilevato (H)	mq		141,04
21CL.PR.7.3010	Realizzazione di rilevato in terra rinforzata mediante posizionamento, lungo il piano orizzontale dello stesso, di geogriglia bidirezionale di armatura, costituita da filamenti di poliestere ad alta tenacità rivestiti con guaina protettiva in polietilene, posizionate ad interasse non superiore a 1 m e caratterizzate da un coefficiente di danneggiamento, durante l'installazione, pari all'unità per qualsiasi tipo di materiale di riempimento utilizzato, sovrastante stesa di terreno compattato, caratterizzato da un valore dell'angolo di attrito interno, previa compattazione, > 35°, stuoie di fibre naturali antierosive poste lungo il fronte del rilevato e risvoltate all'interno dello stesso in corrispondenza delle geogriglie. Compresi gli sfridi, le sovrapposizioni, gli accessori ed i mezzi d'opera necessari per la stesa del materiale ed alla compattazione:
21CL.PR.7.3010.a	Realizzazione di rilevato in terra rinforzata mediante posizionamento, lungo il piano orizzontale dello stesso, di geogriglia bidirezionale di armatura, costituita da filamenti di poliestere ad alta tenacità rivestiti con guaina protettiva in polietilene, posizionate ad interasse non superiore a 1 m e caratterizzate da un coefficiente di danneggiamento, durante l'installazione, pari all'unità per qualsiasi tipo di materiale di riempimento utilizzato, sovrastante stesa di terreno compattato, caratterizzato da un valore dell'angolo di attrito interno, previa compattazione, > 35°, stuoie di fibre naturali antierosive poste lungo il fronte del rilevato e risvoltate all'interno dello stesso in corrispondenza delle geogriglie. Compresi gli sfridi, le sovrapposizioni, gli accessori ed i mezzi d'opera necessari per la stesa del materiale ed alla compattazione:	mq		3,66
21CL.PR.7.3010.b	Realizzazione di rilevato in terra rinforzata mediante posizionamento, lungo il piano orizzontale dello stesso, di geogriglia bidirezionale di armatura, costituita da filamenti di poliestere ad alta tenacità rivestiti con guaina protettiva in polietilene, posizionate ad interasse non superiore a 1 m e caratterizzate da un coefficiente di danneggiamento, durante l'installazione, pari all'unità per qualsiasi tipo di materiale di riempimento utilizzato, sovrastante stesa di terreno compattato, caratterizzato da un valore dell'angolo di attrito interno, previa compattazione, > 35°, stuoie di fibre naturali antierosive poste lungo il fronte del rilevato e risvoltate all'interno dello stesso in corrispondenza delle geogriglie. Compresi gli sfridi, le sovrapposizioni, gli accessori ed i mezzi d'opera necessari per la stesa del materiale ed alla compattazione:	mq		4,20
21CL.PR.7.3010.c	Realizzazione di rilevato in terra rinforzata mediante posizionamento, lungo il piano orizzontale dello stesso, di geogriglia bidirezionale di armatura, costituita da filamenti di poliestere ad alta tenacità rivestiti con guaina protettiva in polietilene, posizionate ad interasse non superiore a 1 m e caratterizzate da un coefficiente di danneggiamento, durante l'installazione, pari all'unità per qualsiasi tipo di materiale di riempimento utilizzato, sovrastante stesa di terreno compattato, caratterizzato da un valore dell'angolo di attrito interno, previa compattazione, > 35°, stuoie di fibre naturali antierosive poste lungo il fronte del rilevato e risvoltate all'interno dello stesso in corrispondenza delle geogriglie. Compresi gli sfridi, le sovrapposizioni, gli accessori ed i mezzi d'opera necessari per la stesa del materiale ed alla compattazione:	mq		4,48
21CL.PR.7.3010.d	Realizzazione di rilevato in terra rinforzata mediante posizionamento, lungo il piano orizzontale dello stesso, di geogriglia bidirezionale di armatura, costituita da filamenti di poliestere ad alta tenacità rivestiti con guaina protettiva in polietilene, posizionate ad interasse non superiore a 1 m e caratterizzate da un coefficiente di danneggiamento, durante l'installazione, pari all'unità per qualsiasi tipo di materiale di riempimento utilizzato, sovrastante stesa di terreno compattato, caratterizzato da un valore dell'angolo di attrito interno, previa compattazione, > 35°, stuoie di fibre naturali antierosive poste lungo il fronte del rilevato e risvoltate all'interno dello stesso in corrispondenza delle geogriglie. Compresi gli sfridi, le sovrapposizioni, gli accessori ed i mezzi d'opera necessari per la stesa del materiale ed alla compattazione:	mq		4,75
21CL.PR.7.3010.e	Realizzazione di rilevato in terra rinforzata mediante posizionamento, lungo il piano orizzontale dello stesso, di geogriglia bidirezionale di armatura, costituita da filamenti di poliestere ad alta tenacità rivestiti con guaina protettiva in polietilene, posizionate ad interasse non superiore a 1 m e caratterizzate da un coefficiente di danneggiamento, durante l'installazione, pari all'unità per qualsiasi tipo di materiale di riempimento utilizzato, sovrastante stesa di terreno compattato, caratterizzato da un valore dell'angolo di attrito interno, previa compattazione, > 35°, stuoie di fibre naturali antierosive poste lungo il fronte del rilevato e risvoltate all'interno dello stesso in corrispondenza delle geogriglie. Compresi gli sfridi, le sovrapposizioni, gli accessori ed i mezzi d'opera necessari per la stesa del materiale ed alla compattazione:	mq		5,14
21CL.PR.7.3010.f	Realizzazione di rilevato in terra rinforzata mediante posizionamento, lungo il piano orizzontale dello stesso, di geogriglia bidirezionale di armatura, costituita da filamenti di poliestere ad alta tenacità rivestiti con guaina protettiva in polietilene, posizionate ad interasse non superiore a 1 m e caratterizzate da un coefficiente di danneggiamento, durante l'installazione, pari all'unità per qualsiasi tipo di materiale di riempimento utilizzato, sovrastante stesa di terreno compattato, caratterizzato da un valore dell'angolo di attrito interno, previa compattazione, > 35°, stuoie di fibre naturali antierosive poste lungo il fronte del rilevato e risvoltate all'interno dello stesso in corrispondenza delle geogriglie. Compresi gli sfridi, le sovrapposizioni, gli accessori ed i mezzi d'opera necessari per la stesa del materiale ed alla compattazione:	mq		5,70
21CL.PR.7.3010.g	Realizzazione di rilevato in terra rinforzata mediante posizionamento, lungo il piano orizzontale dello stesso, di geogriglia bidirezionale di armatura, costituita da filamenti di poliestere ad alta tenacità rivestiti con guaina protettiva in polietilene, posizionate ad interasse non superiore a 1 m e caratterizzate da un coefficiente di danneggiamento, durante l'installazione, pari all'unità per qualsiasi tipo di materiale di riempimento utilizzato, sovrastante stesa di terreno compattato, caratterizzato da un valore dell'angolo di attrito interno, previa compattazione, > 35°, stuoie di fibre naturali antierosive poste lungo il fronte del rilevato e risvoltate all'interno dello stesso in corrispondenza delle geogriglie. Compresi gli sfridi, le sovrapposizioni, gli accessori ed i mezzi d'opera necessari per la stesa del materiale ed alla compattazione:	mq		5,98
21CL.PR.7.3010.i	Realizzazione di rilevato in terra rinforzata mediante posizionamento, lungo il piano orizzontale dello stesso, di geogriglia bidirezionale di armatura, costituita da filamenti di poliestere ad alta tenacità rivestiti con guaina protettiva in polietilene, posizionate ad interasse non superiore a 1 m e caratterizzate da un coefficiente di danneggiamento, durante l'installazione, pari all'unità per qualsiasi tipo di materiale di riempimento utilizzato, sovrastante stesa di terreno compattato, caratterizzato da un valore dell'angolo di attrito interno, previa compattazione, > 35°, stuoie di fibre naturali antierosive poste lungo il fronte del rilevato e risvoltate all'interno dello stesso in corrispondenza delle geogriglie. Compresi gli sfridi, le sovrapposizioni, gli accessori ed i mezzi d'opera necessari per la stesa del materiale ed alla compattazione:	mq		3,77
21CL.PR.7.3010.l	Realizzazione di rilevato in terra rinforzata mediante posizionamento, lungo il piano orizzontale dello stesso, di geogriglia bidirezionale di armatura, costituita da filamenti di poliestere ad alta tenacità rivestiti con guaina protettiva in polietilene, posizionate ad interasse non superiore a 1 m e caratterizzate da un coefficiente di danneggiamento, durante l'installazione, pari all'unità per qualsiasi tipo di materiale di riempimento utilizzato, sovrastante stesa di terreno compattato, caratterizzato da un valore dell'angolo di attrito interno, previa compattazione, > 35°, stuoie di fibre naturali antierosive poste lungo il fronte del rilevato e risvoltate all'interno dello stesso in corrispondenza delle geogriglie. Compresi gli sfridi, le sovrapposizioni, gli accessori ed i mezzi d'opera necessari per la stesa del materiale ed alla compattazione:	mq		4,12
21CL.PR.7.3210	Fornitura e posa in opera di geocomposito costituito da una geogriglia biorientata realizzata in polipropilene (PP) mediante estrusione continua senza successive saldature con resistenza massima a trazione non inferiore a 30 kN/m in entrambe le direzioni ( TD e MD ) accoppiata per termosaldatura ad un geotessile in polipropilene da 140 g/mq il tutto per un peso complessivo non inferiore a 510 g/mq	mq
21CL.PR.7.3210.a	Fornitura e posa in opera di geocomposito costituito da una geogriglia biorientata realizzata in polipropilene (PP) mediante estrusione continua senza successive saldature con resistenza massima a trazione non inferiore a 30 kN/m in entrambe le direzioni ( TD e MD ) accoppiata per termosaldatura ad un geotessile in polipropilene da 140 g/mq il tutto per un peso complessivo non inferiore a 510 g/mq	mq		4,31
21CL.PR.7.3210.b	Fornitura e posa in opera di geocomposito costituito da una geogriglia biorientata realizzata in polipropilene (PP) mediante estrusione continua senza successive saldature con resistenza massima a trazione non inferiore a 30 kN/m in entrambe le direzioni ( TD e MD ) accoppiata per termosaldatura ad un geotessile in polipropilene da 140 g/mq il tutto per un peso complessivo non inferiore a 510 g/mq	mq		0,56
21CL.PR.7.3310	Fornitura e posa in opera di geocomposito costituito da una geogriglia biorientata realizzata in polipropilene (PP) mediante estrusione continua senza successive saldature con resistenza massima a trazione non inferiore a 30 kN/m in entrambe le direzioni ( TD e MD ) accoppiata per termosaldatura ad un geotessile in polipropilene da 140 g/mq il tutto per un peso complessivo non inferiore a 510 g/mq	mq
21CL.PR.7.3310.a	Fornitura e posa in opera di geocomposito costituito da una geogriglia biorientata realizzata in polipropilene (PP) mediante estrusione continua senza successive saldature con resistenza massima a trazione non inferiore a 30 kN/m in entrambe le direzioni ( TD e MD ) accoppiata per termosaldatura ad un geotessile in polipropilene da 140 g/mq il tutto per un peso complessivo non inferiore a 510 g/mq	mq		5,43
21CL.PR.7.4010	geocomposito costituito da un geotessile non tessuto accoppiato alla rete grimpante, per i seguenti spessori e pesi:
21CL.PR.7.4010.a	geocomposito costituito da un geotessile non tessuto accoppiato alla rete grimpante, per i seguenti spessori e pesi:	mq		9,80
21CL.PR.7.4010.b	geocomposito costituito da un geotessile non tessuto accoppiato alla rete grimpante, per i seguenti spessori e pesi:	mq		9,89
21CL.PR.7.4010.c	geocomposito costituito da un geotessile non tessuto accoppiato alla rete grimpante, per i seguenti spessori e pesi:	mq		10,02
21CL.PR.7.5010	geocomposito costituito da due geotessili non tessuti accoppiati alla rete grimpante, per i seguenti spessori e pesi:
21CL.PR.7.5010.a	geocomposito costituito da due geotessili non tessuti accoppiati alla rete grimpante, per i seguenti spessori e pesi: / spessore 10 mm e peso > 850 g/mq	mq		10,46
21CL.PR.7.5010.b	geocomposito costituito da due geotessili non tessuti accoppiati alla rete grimpante, per i seguenti spessori e pesi: / spessore 15 mm e peso > 900 g/mq	mq		10,79
21CL.PR.7.5010.c	geocomposito costituito da due geotessili non tessuti accoppiati alla rete grimpante, per i seguenti spessori e pesi: / spessore 20 mm e peso > 950 g/mq	mq		11,38
21CL.PR.7.52032.f	geogriglia accoppiata con geotessile non tessuto a filo continuo in fibra di poliestere con le seguenti caratteristiche tecniche: / da 4 kg, classe 8A 55BC	cad		39,80
21CL.PR.7.52032.g	geogriglia accoppiata con geotessile non tessuto a filo continuo in fibra di poliestere con le seguenti caratteristiche tecniche: / da 6 kg, classe 113BC	cad		42,31
21CL.PR.7.52032.h	geogriglia accoppiata con geotessile non tessuto a filo continuo in fibra di poliestere con le seguenti caratteristiche tecniche: / da 6 kg, classe 89BC	cad		41,47
21CL.PR.7.52032.i	geogriglia accoppiata con geotessile non tessuto a filo continuo in fibra di poliestere con le seguenti caratteristiche tecniche: / da 6 kg, classe 21A 113BC	cad		45,94
21CL.PR.7.52032.l	geogriglia accoppiata con geotessile non tessuto a filo continuo in fibra di poliestere con le seguenti caratteristiche tecniche: / da 6 kg, classe 13A 89BC	cad		39,00
21CL.PR.7.52032.m	geogriglia accoppiata con geotessile non tessuto a filo continuo in fibra di poliestere con le seguenti caratteristiche tecniche: / da 6 kg, classe 34A 233BC	cad		41,13
21CL.PR.7.52032.n	geogriglia accoppiata con geotessile non tessuto a filo continuo in fibra di poliestere con le seguenti caratteristiche tecniche: / da 9 kg, classe 144BC	cad		52,32
21CL.PR.7.52032.o	geogriglia accoppiata con geotessile non tessuto a filo continuo in fibra di poliestere con le seguenti caratteristiche tecniche: / da 9 kg, classe 34 A 144BC	cad		54,03
21CL.PR.7.52032.p	geogriglia accoppiata con geotessile non tessuto a filo continuo in fibra di poliestere con le seguenti caratteristiche tecniche: / da 9 kg, classe 34 A 233BC	cad		53,01
21CL.PR.7.52032.r	geogriglia accoppiata con geotessile non tessuto a filo continuo in fibra di poliestere con le seguenti caratteristiche tecniche: / da 12 kg, classe 183BC	cad		57,47
21CL.PR.7.52032.s	geogriglia accoppiata con geotessile non tessuto a filo continuo in fibra di poliestere con le seguenti caratteristiche tecniche: / da 12 kg, classe 43 A 183BC	cad		59,26
21CL.PR.7.52034.a	geogriglia accoppiata con geotessile non tessuto a filo continuo in fibra di poliestere con le seguenti caratteristiche tecniche: / Da 2 kg, classe 21BC	cad		94,16
21CL.PR.7.52034.b	geogriglia accoppiata con geotessile non tessuto a filo continuo in fibra di poliestere con le seguenti caratteristiche tecniche: / da 5 kg, classe 89 BC	cad		96,20
21CL.PR.7.52034.c	geogriglia accoppiata con geotessile non tessuto a filo continuo in fibra di poliestere con le seguenti caratteristiche tecniche: / Da 5 kg, classe 55BC	cad		156,11
21CL.PR.7.52034.d	geogriglia accoppiata con geotessile non tessuto a filo continuo in fibra di poliestere con le seguenti caratteristiche tecniche: / Da 5 kg, classe 89BC	cad		161,70
21CL.PR.7.52035.a	geogriglia accoppiata con geotessile non tessuto a filo continuo in fibra di poliestere con le seguenti caratteristiche tecniche: / Da 9 kg, classe 8A 89B	cad		67,77
21CL.PR.7.52036.a	geogriglia accoppiata con geotessile non tessuto a filo continuo in fibra di poliestere con le seguenti caratteristiche tecniche: / da 30 kg, classe AB1 C	cad		238,38
21CL.PR.7.52036.b	geogriglia accoppiata con geotessile non tessuto a filo continuo in fibra di poliestere con le seguenti caratteristiche tecniche: / da 50 kg, classe AB1 C	cad		321,52
21CL.PR.7.52038.a	geogriglia accoppiata con geotessile non tessuto a filo continuo in fibra di poliestere con le seguenti caratteristiche tecniche: / da 18 kg, classe B10 C	cad		564,79
21CL.PR.7.52038.b	geogriglia accoppiata con geotessile non tessuto a filo continuo in fibra di poliestere con le seguenti caratteristiche tecniche: / da 27 kg, classe B8 C	cad		649,73
21CL.PR.7.52038.c	geogriglia accoppiata con geotessile non tessuto a filo continuo in fibra di poliestere con le seguenti caratteristiche tecniche: / da 54 kg, classe B6 C	cad		1250,78
21CL.PR.7.52040.a	geogriglia accoppiata con geotessile non tessuto a filo continuo in fibra di poliestere con le seguenti caratteristiche tecniche: / In PVC per estintore da kg 1	cad		0,91
21CL.PR.7.52040.b	geogriglia accoppiata con geotessile non tessuto a filo continuo in fibra di poliestere con le seguenti caratteristiche tecniche: / In PVC per estintore da kg 2	cad		1,39
21CL.PR.7.52040.c	geogriglia accoppiata con geotessile non tessuto a filo continuo in fibra di poliestere con le seguenti caratteristiche tecniche: / In acciaio per estintore da kg 4	cad		14,91
21CL.PR.7.52040.d	geogriglia accoppiata con geotessile non tessuto a filo continuo in fibra di poliestere con le seguenti caratteristiche tecniche: / In acciaio per estintore da kg 6	cad		16,49
21CL.PR.7.52040.e	geogriglia accoppiata con geotessile non tessuto a filo continuo in fibra di poliestere con le seguenti caratteristiche tecniche: / In acciaio per estintore da kg 9-12	cad		16,49
21CL.PR.7.6010	Fornitura e posa in opera di georete dreno/protettiva in Polietilene ad alta densità ( HDPE), a struttura tridimensionale ad ordini di fili paralleli, sovrapposti ed incrociati, accoppiata per termosaldatura a due geotessili non tessuti in Polipropilene da 120 g/mq per la realizzazione di geocomposito filtro/drenante, con resistenza a trazione > 20 KN/m, del peso complessivo non inferiore a 990 g/mq e dello spessore di 5,5 mm, alla pressione di 200 Kpa
21CL.PR.7.6010.a	Fornitura e posa in opera di georete dreno/protettiva in Polietilene ad alta densità ( HDPE), a struttura tridimensionale ad ordini di fili paralleli, sovrapposti ed incrociati, accoppiata per termosaldatura a due geotessili non tessuti in Polipropilene da 120 g/mq per la realizzazione di geocomposito filtro/drenante, con resistenza a trazione > 20 KN/m, del peso complessivo non inferiore a 990 g/mq e dello spessore di 5,5 mm, alla pressione di 200 Kpa			7,22
21CL.PR.7.7010	Fornitura e posa in opera di georete dreno/protettiva in Polietilene ad alta densità ( HDPE), a struttura tridimensionale ad ordini di fili paralleli, sovrapposti ed incrociati, accoppiata per termosaldatura a due geotessili non tessuti in Polipropilene da 120 g/mq per la realizzazione di geocomposito filtro/drenante, con resistenza a trazione > 25 KN/m, del peso complessivo non inferiore a 1240 g/mq e dello spessore di 6,5 mm, alla pressione di 200 Kpa
21CL.PR.7.7010.a	Fornitura e posa in opera di georete dreno/protettiva in Polietilene ad alta densità ( HDPE), a struttura tridimensionale ad ordini di fili paralleli, sovrapposti ed incrociati, accoppiata per termosaldatura a due geotessili non tessuti in Polipropilene da 120 g/mq per la realizzazione di geocomposito filtro/drenante, con resistenza a trazione > 25 KN/m, del peso complessivo non inferiore a 1240 g/mq e dello spessore di 6,5 mm, alla pressione di 200 Kpa	mq		7,68
21CL.PR.7.8010	Fornitura e posa in opera di georete dreno/protettiva in Polietilene ad lata densità ( HDPE), a struttura tridimensionale ad ordini di fili paralleli, sovrapposti ed incrociati, accoppiata per termosaldatura a due geotessili non tessuti in Polipropilene da 120 g/mq per la realizzazione di geocomposito filtro/drenante, con resistenza a trazione > 25 KN/m, del peso complessivo non inferiore a 1540 g/mq e dello spessore di 7,0 mm, alla pressione di 200 Kpa
21CL.PR.7.8010.a	Fornitura e posa in opera di georete dreno/protettiva in Polietilene ad lata densità ( HDPE), a struttura tridimensionale ad ordini di fili paralleli, sovrapposti ed incrociati, accoppiata per termosaldatura a due geotessili non tessuti in Polipropilene da 120 g/mq per la realizzazione di geocomposito filtro/drenante, con resistenza a trazione > 25 KN/m, del peso complessivo non inferiore a 1540 g/mq e dello spessore di 7,0 mm, alla pressione di 200 Kpa	mq		8,00
21CL.PR.7.8020	Rinforzo di pavimentazione stradale mediante posa, tra strato di fondazione e strato di base in conglomerato bituminoso, di geogriglia tessuta in poliestere ad alta tenacità con maglia quadrata (30x30 mm), spessore 2 mm, rivestita con uno strato di bitume per favorire la presa con lo strato di finitura. Compresi gli sfridi, le sovrapposizioni, gli accessori ed i mezzi d'opera necessari all'esecuzione del lavoro a regola d'arte:geogriglia semplice con resistenza simmetrica nelle due direzioni (longitudinale e trasversale), secondo norme DIN EN ISO 13934 parte 1 e 2, > 50 kN/m
21CL.PR.7.8020.a	Rinforzo di pavimentazione stradale mediante posa, tra strato di fondazione e strato di base in conglomerato bituminoso, di geogriglia tessuta in poliestere ad alta tenacità con maglia quadrata (30x30 mm), spessore 2 mm, rivestita con uno strato di bitume per favorire la presa con lo strato di finitura. Compresi gli sfridi, le sovrapposizioni, gli accessori ed i mezzi d'opera necessari all'esecuzione del lavoro a regola d'arte:geogriglia semplice con resistenza simmetrica nelle due direzioni (longitudinale e trasversale), secondo norme DIN EN ISO 13934 parte 1 e 2, > 50 kN/m	mq		7,69
21CL.PR.7.8022	Rinforzo di pavimentazione stradale mediante posa in opera sotto il tappetino di geotessile non tessuto costituito da polipropilene a filo continuo, agglomerato mediante il sistema di agugliatura meccanica, stabilizzato ai raggi UV e dotato di elevata capacità di assorbimento bitume. Il prodotto dovrà essere forniti conforme alla norma EN ISO 10320 ed avere le seguenti caratteristiche:Peso unitario non inferiore a 140 g/mq;Spessore sotto carico non superiore a 1,4 mm come UNI EN ISO 9863-1;Resistenza a trazione longitudinale e trasversale non inferiore a 9,00 KN/m;Assorbimento al bitume maggiore di 1/1 kg/mq;Punto di fusione non inferiore a 165 °C
21CL.PR.7.8022.a	Rinforzo di pavimentazione stradale mediante posa in opera sotto il tappetino di geotessile non tessuto costituito da polipropilene a filo continuo, agglomerato mediante il sistema di agugliatura meccanica, stabilizzato ai raggi UV e dotato di elevata capacità di assorbimento bitume. Il prodotto dovrà essere forniti conforme alla norma EN ISO 10320 ed avere le seguenti caratteristiche:Peso unitario non inferiore a 140 g/mq;Spessore sotto carico non superiore a 1,4 mm come UNI EN ISO 9863-1;Resistenza a trazione longitudinale e trasversale non inferiore a 9,00 KN/m;Assorbimento al bitume maggiore di 1/1 kg/mq;Punto di fusione non inferiore a 165 °C	mq		1,79
21CL.PR.7.8023	Rinforzo di pavimentazione stradale mediante posa in opera tra strato di base in conglomerato bituminoso e lo strato di binder di geocomposito costituito da geotessile non tessuto in polipropilene a filo continuo, agglomerato mediante il sistema di agugliatura meccanica, stabilizzato ai raggi UV e dotato di elevata capacità di assorbimento bitume. Il prodotto dovrà essere forniti conforme alla norma EN ISO 10320 ed avere le seguenti caratteristiche:Peso unitario non inferiore a 300 g/mq;Allungamento a rottura non superiore al 3%;Dimensione della maglia in fibra di vetro non inferiore a 40x40 mm;Resistenza a trazione longitudinale e trasversale non inferiore a 50,00 KN/m;Assorbimento al bitume maggiore di 1/1 kg/mq;Punto di fusione non inferiore a 165 °C
21CL.PR.7.8023.a	Rinforzo di pavimentazione stradale mediante posa in opera tra strato di base in conglomerato bituminoso e lo strato di binder di geocomposito costituito da geotessile non tessuto in polipropilene a filo continuo, agglomerato mediante il sistema di agugliatura meccanica, stabilizzato ai raggi UV e dotato di elevata capacità di assorbimento bitume. Il prodotto dovrà essere forniti conforme alla norma EN ISO 10320 ed avere le seguenti caratteristiche:Peso unitario non inferiore a 300 g/mq;Allungamento a rottura non superiore al 3%;Dimensione della maglia in fibra di vetro non inferiore a 40x40 mm;Resistenza a trazione longitudinale e trasversale non inferiore a 50,00 KN/m;Assorbimento al bitume maggiore di 1/1 kg/mq;Punto di fusione non inferiore a 165 °C	mq		6,75
21CL.PR.7.8024	Rinforzo di pavimentazione stradale mediante posa in opera tra strato di base in conglomerato bituminoso e lo strato di binder di geocomposito costituito da geotessile non tessuto in polipropilene a filo continuo, agglomerato mediante il sistema di agugliatura meccanica, stabilizzato ai raggi UV e dotato di elevata capacità di assorbimento bitume. Il prodotto dovrà essere forniti conforme alla norma EN ISO 10320 ed avere le seguenti caratteristiche:Peso unitario non inferiore a 400 g/mq;Allungamento a rottura non superiore al 3%;Dimensione della maglia in fibra di vetro non inferiore a 40x40 mm;Resistenza a trazione longitudinale e trasversale non inferiore a 68,00 KN/m;Assorbimento al bitume maggiore di 1/1 kg/mq;Punto di fusione non inferiore a 165 °C
21CL.PR.7.8024.a	Rinforzo di pavimentazione stradale mediante posa in opera tra strato di base in conglomerato bituminoso e lo strato di binder di geocomposito costituito da geotessile non tessuto in polipropilene a filo continuo, agglomerato mediante il sistema di agugliatura meccanica, stabilizzato ai raggi UV e dotato di elevata capacità di assorbimento bitume. Il prodotto dovrà essere forniti conforme alla norma EN ISO 10320 ed avere le seguenti caratteristiche:Peso unitario non inferiore a 400 g/mq;Allungamento a rottura non superiore al 3%;Dimensione della maglia in fibra di vetro non inferiore a 40x40 mm;Resistenza a trazione longitudinale e trasversale non inferiore a 68,00 KN/m;Assorbimento al bitume maggiore di 1/1 kg/mq;Punto di fusione non inferiore a 165 °C	mq		7,70
21CL.PR.7.8025	Fornitura e posa di struttura di rinforzo metallica di pavimentazione stradale bituminosa, costituita da rete metallica a doppia torsione a maglia esagonale, in accordo con le UNI-En 10223-3, tessuta con trafilato in ferro, conforme alle UNI_EN 10218 per le caratteristiche meccaniche e per le tolleranze sui diametri, avente carico di rottura compreso fra 350 e 500 N/mmq e allungamento minimo pari al 10% avente un diametro non inferiore a mm 2,40, priovvista di barretta di rinforzo di diametro non inferiore a 4,2 mm, con le stesse caratteristiche della rete, inserita all'interno della coppia torsione, avente interassse pari alla lunghezza di una maglia intera. Resistenza a trazione longitudinale e trasversale rispettivamente pari a 35 kN/m e 39 kN/m.Zincatura conforme alla norma EN 10244 classe A ed alle "linee guida per la redazione di capitolati per l'impiego di rete metallica a doppia torsione" della Presidenza del Consiglio Superiore dei LL. PP. - n° 69, del 02/07/2013 (sostituisce la circolare del Consiglio Superiore dei LL.PP. n° 2078 del 27/08/1962) e secondo i requisiti del D.M. 17/01/2018- NTC
21CL.PR.7.8025.a	Fornitura e posa di struttura di rinforzo metallica di pavimentazione stradale bituminosa, costituita da rete metallica a doppia torsione a maglia esagonale, in accordo con le UNI-En 10223-3, tessuta con trafilato in ferro, conforme alle UNI_EN 10218 per le caratteristiche meccaniche e per le tolleranze sui diametri, avente carico di rottura compreso fra 350 e 500 N/mmq e allungamento minimo pari al 10% avente un diametro non inferiore a mm 2,40, priovvista di barretta di rinforzo di diametro non inferiore a 4,2 mm, con le stesse caratteristiche della rete, inserita all'interno della coppia torsione, avente interassse pari alla lunghezza di una maglia intera. Resistenza a trazione longitudinale e trasversale rispettivamente pari a 35 kN/m e 39 kN/m.Zincatura conforme alla norma EN 10244 classe A ed alle "linee guida per la redazione di capitolati per l'impiego di rete metallica a doppia torsione" della Presidenza del Consiglio Superiore dei LL. PP. - n° 69, del 02/07/2013 (sostituisce la circolare del Consiglio Superiore dei LL.PP. n° 2078 del 27/08/1962) e secondo i requisiti del D.M. 17/01/2018- NTC	mq		5,08
21CL.PR.7.8030	Fornitura e posa in opera di geogriglie bi-orientate, realizzate in polipropilene (PP) mediante estrusione continua senza successive saldature, costituite da struttura piana monolitica per rinforzo sottofondi	mq
21CL.PR.7.8030.a	Fornitura e posa in opera di geogriglie bi-orientate, realizzate in polipropilene (PP) mediante estrusione continua senza successive saldature, costituite da struttura piana monolitica per rinforzo sottofondi	mq		2,78
21CL.PR.7.8030.b	Fornitura e posa in opera di geogriglie bi-orientate, realizzate in polipropilene (PP) mediante estrusione continua senza successive saldature, costituite da struttura piana monolitica per rinforzo sottofondi	mq		4,44
21CL.PR.7.9010	geogriglia accoppiata con geotessile non tessuto a filo continuo in fibra di poliestere con le seguenti caratteristiche tecniche:
21CL.PR.7.9010.a	geogriglia accoppiata con geotessile non tessuto a filo continuo in fibra di poliestere con le seguenti caratteristiche tecniche: / geogriglia accoppiata con geotessile non tessuto a filo continuo in fi / peso > 130 g/mq con resistenza simmetrica nelle due direzioni (longitudinale e trasversale), secondo norme DIN EN ISO 13934 parte 1 e 2, > 50 kN/m	mq		12,68
21CL.PR.7.9010.b	geogriglia accoppiata con geotessile non tessuto a filo continuo in fibra di poliestere con le seguenti caratteristiche tecniche: / geogriglia accoppiata con geotessile non tessuto a filo continuo in fi / peso > 270 g/mq con resistenza simmetrica nelle due direzioni (longitudinale e trasversale), secondo norme DIN EN ISO 13934 parte 1 e 2, > 50 kN/m	mq		15,47
21CL.PR.7.9010.c	geogriglia accoppiata con geotessile non tessuto a filo continuo in fibra di poliestere con le seguenti caratteristiche tecniche: / geogriglia accoppiata con geotessile non tessuto a filo continuo in fi / peso > 500 g/mq con resistenza simmetrica nelle due direzioni (longitudinale e trasversale), secondo norme DIN EN ISO 13934 parte 1 e 2, > 55 kN/m	mq		18,92
21CL.PR.7.9010.d	geogriglia accoppiata con geotessile non tessuto a filo continuo in fibra di poliestere con le seguenti caratteristiche tecniche: / geogriglia accoppiata con geotessile non tessuto a filo continuo in fi / peso > 1.000 g/mq con resistenza simmetrica nelle due direzioni (longitudinale e trasversale), secondo norme DIN EN ISO 13934 parte 1 e 2, > 55 kN/m	mq		31,66
21CL.PR.8	MATERIALI PER FONDAZIONI SPECIALI
21CL.PR.8.11	MATERIALI PER FONDAZIONI SPECIALI / Lamierino	kg		0,68
21CL.PR.8.12	MATERIALI PER FONDAZIONI SPECIALI / Armatura di micropali in S355	kg		1,22
21CL.PR.8.13	MATERIALI PER FONDAZIONI SPECIALI / valvole	cad		5,00
21CL.PR.9	ONERI
21CL.PR.9.1010.a	MATERIALI PER FONDAZIONI SPECIALI / valvole / ONERI / Imballaggi in carta e cartone CER 15.01.01, Imballaggi di materiali misti in carta e cartone CER 15.01.06, carta e cartone CER 20.01.01	kg		0,04
21CL.PR.9.1010.b	MATERIALI PER FONDAZIONI SPECIALI / valvole / ONERI / Imballaggi metallici CER 15.01.04, ferro e acciaio CER 17.04.05, Alluminio CER 17.04.02, Piombo CER 17.04.03, Zinco CER 17.04.04, Stagno CER 17.04.06.	kg		0,04
21CL.PR.9.1010.c	MATERIALI PER FONDAZIONI SPECIALI / valvole / ONERI / Imballaggi in vetro CER 15.01.07, Vetro CER 17.02.02	kg		0,08
21CL.PR.9.1010.d	MATERIALI PER FONDAZIONI SPECIALI / valvole / ONERI / Componeti rimossi da apparecchiature elettriche o elettroniche fuori uso CER 16.02.16.	kg		0,40
21CL.PR.9.1010.e	MATERIALI PER FONDAZIONI SPECIALI / valvole / ONERI / Metalli misti CER 17.04.07.	kg		0,04
21CL.PR.9.1010.f	MATERIALI PER FONDAZIONI SPECIALI / valvole / ONERI / Mattoni CER 17.01.02, Calcestruzzi cementizi non armati CER 17.01.01, Miscugli o scorie di cemento, mattoni, mattonelle e ceramiche CER 17.01.07, mattonelle e ceramiche CER 17.01.03.	kg		0,06
21CL.PR.9.1010.g	MATERIALI PER FONDAZIONI SPECIALI / valvole / Plastica e gomma CER 17.12.04.	kg		0,20
21CL.PR.9.1010.h	MATERIALI PER FONDAZIONI SPECIALI / valvole / ONERI / Calcestruzzi cementizi armati CER 17.01.01.	kg		0,10
21CL.PR.9.1010.i	MATERIALI PER FONDAZIONI SPECIALI / valvole / ONERI / Materiali da costruzione a base di gesso e cartongesso CER 17.08.02.	kg		0,13
21CL.PR.9.1010.l	MATERIALI PER FONDAZIONI SPECIALI / valvole / ONERI / Materiali misti di costruzione e demolizione CER 17.09.04.	kg		0,15
21CL.PR.9.1010.m	MATERIALI PER FONDAZIONI SPECIALI / valvole / ONERI / Guaine bituminose CER 17.03.02.	kg		0,22
21CL.PR.9.1010.n	MATERIALI PER FONDAZIONI SPECIALI / valvole / ONERI / Miscele bituminose, asfalti, pezzi di asfalti e materiale fresato CER 17.03.02.	kg		0,08
21CL.PR.9.1010.o	MATERIALI PER FONDAZIONI SPECIALI / valvole / ONERI / Fanghi e rifiuti di perforazione CER 01.05.04.	kg		0,12
21CL.PR.9.1010.p	MATERIALI PER FONDAZIONI SPECIALI / valvole / ONERI / Terre e rocce CER 17.05.04.	kg		0,02
21CL.PR.9.1010.q	MATERIALI PER FONDAZIONI SPECIALI / valvole / ONERI / Altri materiali isolanti CER 17.06.04.	kg		0,35
21CL.PR.9.1010.r	MATERIALI PER FONDAZIONI SPECIALI / valvole / ONERI / Materiali isolanti e lana di roccia CER 17.06.03.	kg		0,71
21CL.PR.9.1010.s	MATERIALI PER FONDAZIONI SPECIALI / valvole / ONERI / Scarti di cortecce e sughero CER 03.01.01.	kg		0,10
21CL.PR.9.1010.t	MATERIALI PER FONDAZIONI SPECIALI / valvole / ONERI / Legno CER 17.02.01.	kg		0,08
21CL.PR.9.1010.u	MATERIALI PER FONDAZIONI SPECIALI / valvole / ONERI / Plastica CER 17.02.03.	kg		0,08
21CL.PR.9.1010.v	MATERIALI PER FONDAZIONI SPECIALI / valvole / ONERI / CER 17.09.04 - Rifiuti misti - PVC - guaine - NYLON CER 17.09.04, Imballaggi in Nylon e plastica CER 15.01.02	kg		0,20
21CL.PR.9.2010.a	MATERIALI PER FONDAZIONI SPECIALI / valvole / ONERI / Onere per discarica rifiuti pericolosi con peso specifico > 1 mg/kg rispondente ai criteri di ammissibilità ai sensi del Dlgs 03/09/2020 n. 121	t		253,50
21CL.PR.9.2010.b	MATERIALI PER FONDAZIONI SPECIALI / valvole / ONERI / Onere per discarica per rifiuti non pericolosi con peso specifico > 1 mg/kg rispondetente ai criteri di ammissibilità ai sensi del Dlgs 03/09/2020 n. 121	t		174,00
21CL.PR.9.2010.c	MATERIALI PER FONDAZIONI SPECIALI / valvole / ONERI / Onere di smaltimento in discarica per inerti	t		63,25
21CL.PR.9.3010.a	MATERIALI PER FONDAZIONI SPECIALI / valvole / ONERI / Campionatura dei rifiuti da conferire a discarica	cad		250,00
21CL.PR.9.3010.b	MATERIALI PER FONDAZIONI SPECIALI / valvole / ONERI / Caratterizzazione analitica da effettuare su matrice solida comprensiva di test di lisciviazione ai fini della ammissibilità in discarica	cad		800,00
21CL.PR.9.3010.c	MATERIALI PER FONDAZIONI SPECIALI / valvole / ONERI / Caratterizzazione analitica da effettuare su matrice solida senza test di lisciazione ai fini dell'avvio a recupero o smaltimento	cad		600,00
21CL.PR.E	OPERE CIVILI
21CL.PR.E.00	BONIFICA DA ORDIGNI BELLICI
21CL.PR.E.0010	PREPARAZIONE DELLE AREE
21CL.PR.E.0010.10	OPERE DI PROTEZIONE TERMICA ED ACUSTICA / Taglio di arbusti e vegetazione in genere per opera di bonifca da ordigni bellici
21CL.PR.E.0010.10.a	OPERE DI PROTEZIONE TERMICA ED ACUSTICA / Taglio di arbusti e vegetazione in genere per opera di bonifca da ordigni bellici / Per opera di bonifca da ordigni bellici	mq		3,55	47,86%	1,70
21CL.PR.E.0020	LOCALIZZAZIONE E BONIFICA
21CL.PR.E.0020.10	VETRI / Localizzazione e bonifica delle aree mediante ricerca superficiale di eventuali ordigni esplosivi, eseguita da tecnici specializzati fino a profondità di m 1,00, con idonea apparecchiatura cerca metalli munita di avvisatore acustico e con trasmissione dei segnali. Da eseguirsi mediante l'esplorazione su fasce di terreno della larghezza di m1,00 e per tutta la lunghezza dell'area. Compreso l'onere per il trasporto ed impianto delle attrezzature, la segnalazione di eventuali ritrovamenti alle autorità competenti, la sorveglianza, l'assistenza e quant'altro occorre per eseguire l'intervento in sicurezza e nel rispetto delle vigenti normative
21CL.PR.E.0020.10.a	VETRI / Localizzazione e bonifica delle aree mediante ricerca superficiale di eventuali ordigni esplosivi, eseguita da tecnici specializzati fino a profondità di m 1,00, con idonea apparecchiatura cerca metalli munita di avvisatore acustico e con trasmissione dei segnali. Da eseguirsi mediante l'esplorazione su fasce di terreno della larghezza di m1,00 e per tutta la lunghezza dell'area. Compreso l'onere per il trasporto ed impianto delle attrezzature, la segnalazione di eventuali ritrovamenti alle autorità competenti, la sorveglianza, l'assistenza e quant'altro occorre per eseguire l'intervento in sicurezza e nel rispetto delle vigenti normative	mq		1,48	47,36%	0,70
21CL.PR.E.0020.20	VETRI / Localizzazione e bonifica delle aree mediante ricerca profonda di eventuali ordigni esplosivi, eseguita da tecnici specializzati fino a profondità prescritta dal Reparto Infrastrutture dell'Esercito Italiano di competenza mediante trivellazione da eseguirsi al centro di quadrati di lato non superiore a m 2,80. Compreso l'onere per il trasporto ed impianto delle attrezzature, la segnalazione di eventuali ritrovamenti alle autorità competenti, la sorveglianza, l'assistenza e quant'altro occorre per eseguire l'intervento in sicurezza e nel rispetto delle vigenti normative
21CL.PR.E.0020.20.a	VETRI / Localizzazione e bonifica delle aree mediante ricerca profonda di eventuali ordigni esplosivi, eseguita da tecnici specializzati fino a profondità prescritta dal Reparto Infrastrutture dell'Esercito Italiano di competenza mediante trivellazione da eseguirsi al centro di quadrati di lato non superiore a m 2,80. Compreso l'onere per il trasporto ed impianto delle attrezzature, la segnalazione di eventuali ritrovamenti alle autorità competenti, la sorveglianza, l'assistenza e quant'altro occorre per eseguire l'intervento in sicurezza e nel rispetto delle vigenti normative	m		10,55	29,44%	3,11
21CL.PR.E.0030	OPERE PER LA RIMOZIONE DI ORDIGNI
21CL.PR.E.0030.10	OPERE PER LA RIMOZIONE DI ORDIGNI / Scavo a mano da eseguirsi con particolare cura per consentire l'avvicinamento e la rimozione di ordigni ritrovati. Sono esclusi dal prezzo eventuali strati rimossi con mezzi meccanici. Compresi gli oneri di protezione e segnalaento, l'allontanamento del materiale dal bordo dello scavo fino ad una distanza di m 50, l'assistenza e quant'altro occorre per eseguire l'intervento in sicurezza e nel rispetto delle vigenti normative
21CL.PR.E.0030.10.a	OPERE PER LA RIMOZIONE DI ORDIGNI / Scavo a mano da eseguirsi con particolare cura per consentire l'avvicinamento e la rimozione di ordigni ritrovati. Sono esclusi dal prezzo eventuali strati rimossi con mezzi meccanici. Compresi gli oneri di protezione e segnalaento, l'allontanamento del materiale dal bordo dello scavo fino ad una distanza di m 50, l'assistenza e quant'altro occorre per eseguire l'intervento in sicurezza e nel rispetto delle vigenti normative	mc		196,44	79,05%	155,29
21CL.PR.E.01	MOVIMENTI TERRA, TRASPORTI E SMALTIMENTI
21CL.PR.E.0110	PREPARAZIONE DELLE AREE
21CL.PR.E.0110.10	PREPARAZIONE DELLE AREE / Scavo di pulizia generale eseguito con mezzi meccanici in terreno di qualsiasi natura e consistenza fino alla profondità di m 0.2, compresa l'estirpazione d'erbe, arbusti e radici, la demolizione e rimozione di recinzioni, delimitazioni e simili in legno con la sola esclusione di manufatti in muratura o conglomerato
21CL.PR.E.0110.10.a	PREPARAZIONE DELLE AREE / Scavo di pulizia generale eseguito con mezzi meccanici in terreno di qualsiasi natura e consistenza fino alla profondità di m 0.2, compresa l'estirpazione d'erbe, arbusti e radici, la demolizione e rimozione di recinzioni, delimitazioni e simili in legno con la sola esclusione di manufatti in muratura o conglomerato	mq		1,05	15,62%	0,16
21CL.PR.E.0110.20	PREPARAZIONE DELLE AREE / Scavo di splateamento eseguito con mezzi meccanici
21CL.PR.E.0110.20.a	PREPARAZIONE DELLE AREE / Scavo di splateamento eseguito con mezzi meccanici	mc		5,89	10,00%	0,59
21CL.PR.E.0110.20.b	PREPARAZIONE DELLE AREE / Scavo di splateamento eseguito con mezzi meccanici	mc		12,84	7,33%	0,94
21CL.PR.E.0110.30	PREPARAZIONE DELLE AREE / Scavo di sbancamento effettuato con mezzi meccanici compresa la rimozione di arbusti e ceppaie, la profilatura delle pareti, la regolarizzazione del fondo, il carico sugli automezzi ed il trasporto fino ad una distanza massima di 3000 mall'interno del cantiere:
21CL.PR.E.0110.30.a	PREPARAZIONE DELLE AREE / Scavo di sbancamento effettuato con mezzi meccanici compresa la rimozione di arbusti e ceppaie, la profilatura delle pareti, la regolarizzazione del fondo, il carico sugli automezzi ed il trasporto fino ad una distanza massima di 3000 mall'interno del cantiere:	mc		7,26	7,31%	0,53
21CL.PR.E.0110.30.b	PREPARAZIONE DELLE AREE / Scavo di sbancamento effettuato con mezzi meccanici compresa la rimozione di arbusti e ceppaie, la profilatura delle pareti, la regolarizzazione del fondo, il carico sugli automezzi ed il trasporto fino ad una distanza massima di 3000 mall'interno del cantiere:	mc		7,73	10,40%	0,80
21CL.PR.E.0110.30.c	PREPARAZIONE DELLE AREE / Scavo di sbancamento effettuato con mezzi meccanici compresa la rimozione di arbusti e ceppaie, la profilatura delle pareti, la regolarizzazione del fondo, il carico sugli automezzi ed il trasporto fino ad una distanza massima di 3000 mall'interno del cantiere:	mc		14,31	5,62%	0,80
21CL.PR.E.0110.30.d	PREPARAZIONE DELLE AREE / Scavo di sbancamento effettuato con mezzi meccanici compresa la rimozione di arbusti e ceppaie, la profilatura delle pareti, la regolarizzazione del fondo, il carico sugli automezzi ed il trasporto fino ad una distanza massima di 3000 mall'interno del cantiere:	mc		46,31	6,90%	3,20
21CL.PR.E.0110.30.e	PREPARAZIONE DELLE AREE / Scavo di sbancamento effettuato con mezzi meccanici compresa la rimozione di arbusti e ceppaie, la profilatura delle pareti, la regolarizzazione del fondo, il carico sugli automezzi ed il trasporto fino ad una distanza massima di 3000 mall'interno del cantiere:	mc		94,00	1,71%	1,61
21CL.PR.E.0120	SCAVI A SEZIONE OBBLIGATA
21CL.PR.E.0120.10	SCAVI A SEZIONE OBBLIGATA / Scavo a sezione obbligata fino alla profondità di 2 m, compresa l'estrazione e l'aggotto di eventuali acque, fino ad un battente massimo di 20 cm, il carico sugli automezzi ed il trasporto fino ad una distanza massima di 3000 m all'interno del cantiere
21CL.PR.E.0120.10.a	SCAVI A SEZIONE OBBLIGATA / Scavo a sezione obbligata fino alla profondità di 2 m, compresa l'estrazione e l'aggotto di eventuali acque, fino ad un battente massimo di 20 cm, il carico sugli automezzi ed il trasporto fino ad una distanza massima di 3000 m all'interno del cantiere	mc		9,55	7,58%	0,72
21CL.PR.E.0120.10.b	SCAVI A SEZIONE OBBLIGATA / Scavo a sezione obbligata fino alla profondità di 2 m, compresa l'estrazione e l'aggotto di eventuali acque, fino ad un battente massimo di 20 cm, il carico sugli automezzi ed il trasporto fino ad una distanza massima di 3000 m all'interno del cantiere	mc		11,98	8,06%	0,97
21CL.PR.E.0120.10.c	SCAVI A SEZIONE OBBLIGATA / Scavo a sezione obbligata fino alla profondità di 2 m, compresa l'estrazione e l'aggotto di eventuali acque, fino ad un battente massimo di 20 cm, il carico sugli automezzi ed il trasporto fino ad una distanza massima di 3000 m all'interno del cantiere	mc		15,84	6,09%	0,96
21CL.PR.E.0120.10.d	SCAVI A SEZIONE OBBLIGATA / Scavo a sezione obbligata fino alla profondità di 2 m, compresa l'estrazione e l'aggotto di eventuali acque, fino ad un battente massimo di 20 cm, il carico sugli automezzi ed il trasporto fino ad una distanza massima di 3000 m all'interno del cantiere	mc		120,37	8,42%	10,14
21CL.PR.E.0120.10.e	SCAVI A SEZIONE OBBLIGATA / Scavo a sezione obbligata fino alla profondità di 2 m, compresa l'estrazione e l'aggotto di eventuali acque, fino ad un battente massimo di 20 cm, il carico sugli automezzi ed il trasporto fino ad una distanza massima di 3000 m all'interno del cantiere / Scavo a sezione obbligata, fino alla profondità di 2 m, compresa l'estrazione e l'aggotto di eventuali acque, fino ad un battente massimo di 20 cm, il carico sugli automezzi ed il trasporto a rifiuto o per rilevato fino ad una distanza massima di 500 mt	mc		17,28	18,74%	3,24
21CL.PR.E.0120.15	SCAVI A SEZIONE OBBLIGATA / Scavo a sezione obbligata, fino alla profondità di 2 m, compresa l'estrazione e l'aggotto di eventuali acque, fino ad un battente massimo di 20 cm, con abbancamento e sistemazione del materiale scavato a bordo scavo
21CL.PR.E.0120.15.a	SCAVI A SEZIONE OBBLIGATA / Scavo a sezione obbligata, fino alla profondità di 2 m, compresa l'estrazione e l'aggotto di eventuali acque, fino ad un battente massimo di 20 cm, con abbancamento e sistemazione del materiale scavato a bordo scavo	mc		4,36	19,38%	0,84
21CL.PR.E.0120.15.b	SCAVI A SEZIONE OBBLIGATA / Scavo a sezione obbligata, fino alla profondità di 2 m, compresa l'estrazione e l'aggotto di eventuali acque, fino ad un battente massimo di 20 cm, con abbancamento e sistemazione del materiale scavato a bordo scavo	mc		5,60	19,39%	1,09
21CL.PR.E.0120.15.c	SCAVI A SEZIONE OBBLIGATA / Scavo a sezione obbligata, fino alla profondità di 2 m, compresa l'estrazione e l'aggotto di eventuali acque, fino ad un battente massimo di 20 cm, con abbancamento e sistemazione del materiale scavato a bordo scavo	mc		9,95	10,91%	1,09
21CL.PR.E.0120.15.d	SCAVI A SEZIONE OBBLIGATA / Scavo a sezione obbligata, fino alla profondità di 2 m, compresa l'estrazione e l'aggotto di eventuali acque, fino ad un battente massimo di 20 cm, con abbancamento e sistemazione del materiale scavato a bordo scavo	mc		107,44	9,43%	10,13
21CL.PR.E.0120.20	SCAVI A SEZIONE OBBLIGATA / Sovrapprezzo allo scavo a sezione obbligata per ogni metro o frazione di metro di maggiore profondità da oltre 2 m:
21CL.PR.E.0120.20.a	SCAVI A SEZIONE OBBLIGATA / Sovrapprezzo allo scavo a sezione obbligata per ogni metro o frazione di metro di maggiore profondità da oltre 2 m: / in rocce sciolte (argilla, sabbia, ghiaia, pozzolana, lapillo, terreno vegetale e simili o con trovanti fino ad 1 mc)	mc		2,12	13,68%	0,29
21CL.PR.E.0120.20.b	SCAVI A SEZIONE OBBLIGATA / Sovrapprezzo allo scavo a sezione obbligata per ogni metro o frazione di metro di maggiore profondità da oltre 2 m: / in tufo	mc		4,05	11,93%	0,48
21CL.PR.E.0120.20.c	SCAVI A SEZIONE OBBLIGATA / Sovrapprezzo allo scavo a sezione obbligata per ogni metro o frazione di metro di maggiore profondità da oltre 2 m: / in roccia tenera intendendosi per tale quella ancora scavabile con benna da roccia	mc		5,55	10,43%	0,58
21CL.PR.E.0120.20.d	SCAVI A SEZIONE OBBLIGATA / Sovrapprezzo allo scavo a sezione obbligata per ogni metro o frazione di metro di maggiore profondità da oltre 2 m: / in roccia compatta, senza uso di mine, con l'ausilio di mezzi di demolizione meccanica	mc		8,91	7,59%	0,68
21CL.PR.E.0120.30	SOVRAPPREZZI AGLI SCAVI A SEZIONE OBBLIGATA
21CL.PR.E.0120.30.a	SOVRAPPREZZI AGLI SCAVI A SEZIONE OBBLIGATA / Sovrapprezzo allo scavo a sezione obbligata con larghezza inferiore a 50 cm	%		20,00
21CL.PR.E.0120.30.b	SOVRAPPREZZI AGLI SCAVI A SEZIONE OBBLIGATA / Sovrapprezzo allo scavo a sezione obbligata con larghezza inferiore a 30 cm	%		60,00
21CL.PR.E.0120.30.c	SOVRAPPREZZI AGLI SCAVI A SEZIONE OBBLIGATA / Sovrapprezzo allo scavo a sezione obbligata eseguito in zona urbana e con presenza di sottoservizi censiti in progetto	%		40,00
21CL.PR.E.0120.30.d	SOVRAPPREZZI AGLI SCAVI A SEZIONE OBBLIGATA / Sovrapprezzo allo scavo a sezione obbligata eseguito in zona urbana e con presenza di sottoservizi non censiti in progetto	%		100,00
21CL.PR.E.0130	SCAVI ESEGUITI A MANO
21CL.PR.E.0130.10	SCAVI ESEGUITI A MANO / Scavo a sezione aperta o di sbancamento in terre di qualsiasi natura e compattezza, con esclusione di quelle rocciose tufacee e argillose, all'esterno di edifici
21CL.PR.E.0130.10.a	SCAVI ESEGUITI A MANO / Scavo a sezione aperta o di sbancamento in terre di qualsiasi natura e compattezza, con esclusione di quelle rocciose tufacee e argillose, all'esterno di edifici / Scavo a sezione aperta o di sbancamento	mc		131,77	58,04%	76,48
21CL.PR.E.0130.20	SCAVI ESEGUITI A MANO / Scavo a sezione obbligata, in terredi qualsiasi natura e compattezza, con esclusione du quelle rocciose tufacee e argillose, compresa l'estrazione a bordo scavo ed escluso dal prezzo l'allontanamento del materiale dal bordo scavo
21CL.PR.E.0130.20.a	SCAVI ESEGUITI A MANO / Scavo a sezione obbligata, in terredi qualsiasi natura e compattezza, con esclusione du quelle rocciose tufacee e argillose, compresa l'estrazione a bordo scavo ed escluso dal prezzo l'allontanamento del materiale dal bordo scavo	mc		112,88	79,05%	89,23
21CL.PR.E.0130.20.b	SCAVI ESEGUITI A MANO / Scavo a sezione obbligata, in terredi qualsiasi natura e compattezza, con esclusione du quelle rocciose tufacee e argillose, compresa l'estrazione a bordo scavo ed escluso dal prezzo l'allontanamento del materiale dal bordo scavo	mc		129,01	79,05%	101,98
21CL.PR.E.0130.30	SCAVI ESEGUITI A MANO / Sovrapprezzo allo scavo se effettuato in presenza di banco tufaceo (cappellaccio di media consistenza)
21CL.PR.E.0130.30.a	SCAVI ESEGUITI A MANO / Sovrapprezzo allo scavo se effettuato in presenza di banco tufaceo (cappellaccio di media consistenza) / Sovrapprezzo allo scavo se effettuato in presenza di banco tufaceo (cappellaccio di media consistenza)	mc		34,12	37,43%	12,77
21CL.PR.E.0130.40	SCAVI ESEGUITI A MANO / Sovrapprezzo allo scavo se effettuato in presenza di terre argillose
21CL.PR.E.0130.40.a	SCAVI ESEGUITI A MANO / Sovrapprezzo allo scavo se effettuato in presenza di terre argillose / Sovrapprezzo allo scavo se effettuato in presenza di terre argillose	mc		24,24	35,13%	8,52
21CL.PR.E.0130.50	SCAVI ESEGUITI A MANO / Sovrapprezzo allo scavo se effettuato in ambienti sotterranei, chiusi e con luce artificiale
21CL.PR.E.0130.50.a	SCAVI ESEGUITI A MANO / Sovrapprezzo allo scavo se effettuato in ambienti sotterranei, chiusi e con luce artificiale / Sovrapprezzo allo scavo se effettuato in ambienti sotterranei, chiusi e con luce artificiale	mc		11,52	17,45%	2,01
21CL.PR.E.0130.60	SCAVI ESEGUITI A MANO / Sovrapprezzo allo scavo per l'esecuzione in presenza d'acqua (falda in quota di scavo), compreso l'onere della canalizzazione provvisoria ed il prosciugamento con pompa elettrica ad immersione, nonché per scavo a campione
21CL.PR.E.0130.60.a	SCAVI ESEGUITI A MANO / Sovrapprezzo allo scavo per l'esecuzione in presenza d'acqua (falda in quota di scavo), compreso l'onere della canalizzazione provvisoria ed il prosciugamento con pompa elettrica ad immersione, nonché per scavo a campione / Sovrapprezzo allo scavo per l'esecuzione in presenza d'acqua	mc		22,71	42,50%	9,65
21CL.PR.E.0140	RINTERRI
21CL.PR.E.0140.10	RINTERRI / Rinterro con materiale di risulta proveniente da scavo, compreso l'avvicinamento dei materiali, il compattamento a strati dei materiali impiegati fino al raggiungimento delle quote del terreno preesistente ed il costipamento prescritto. Compreso ogni onere
21CL.PR.E.0140.10.a	RINTERRI / Rinterro con materiale di risulta proveniente da scavo, compreso l'avvicinamento dei materiali, il compattamento a strati dei materiali impiegati fino al raggiungimento delle quote del terreno preesistente ed il costipamento prescritto. Compreso ogni onere	mc		10,57	11,42%	1,21
21CL.PR.E.0140.20	RINTERRI / Rinterro di cavo eseguito a mano con materiale al bordo comprendente costipamento della terra secondo prescrizioni del CSA e irrorazione di acqua con esclusione degli oneri di avvicinamento del materiale a bordo cavo
21CL.PR.E.0140.20.a	RINTERRI / Rinterro di cavo eseguito a mano con materiale al bordo comprendente costipamento della terra secondo prescrizioni del CSA e irrorazione di acqua con esclusione degli oneri di avvicinamento del materiale a bordo cavo	mc		24,14	39,98%	9,65
21CL.PR.E.0150	MOVIMENTAZIONI E TRASPORTI
21CL.PR.E.0150.1	MOVIMENTAZIONI E TRASPORTI / Carico di materiale sfuso su mezzo di trasporto
21CL.PR.E.0150.1.a	MOVIMENTAZIONI E TRASPORTI / Carico di materiale sfuso su mezzo di trasporto / Eseguito con mezzo meccanico	mc		2,67	10,37%	0,28
21CL.PR.E.0150.1.b	MOVIMENTAZIONI E TRASPORTI / Carico di materiale sfuso su mezzo di trasporto / Eseguito a mano anche in zone disagiate	mc		7,33	17,45%	1,28
21CL.PR.E.0150.10	MOVIMENTAZIONI E TRASPORTI / Trasporto a rifiuto di materiale proveniente dai lavori effettuata con autocarri appositamente autorizzati ai fini ANGA, con portata superiore a 50 q, compreso lo spandimento del materiale ed esclusi gli eventuali oneri di discarica autorizzata
21CL.PR.E.0150.10.a	MOVIMENTAZIONI E TRASPORTI / Trasporto a rifiuto di materiale proveniente dai lavori effettuata con autocarri appositamente autorizzati ai fini ANGA, con portata superiore a 50 q, compreso lo spandimento del materiale ed esclusi gli eventuali oneri di discarica autorizzata	mc		9,43
21CL.PR.E.0150.10.b	MOVIMENTAZIONI E TRASPORTI / Trasporto a rifiuto di materiale proveniente dai lavori effettuata con autocarri appositamente autorizzati ai fini ANGA, con portata superiore a 50 q, compreso lo spandimento del materiale ed esclusi gli eventuali oneri di discarica autorizzata	mc		4,46
21CL.PR.E.0150.2	MOVIMENTAZIONI E TRASPORTI / Trasporto di materiale sfuso non costiituente rifiuto che non necessita di mezzi appositamente autorizzati a fini A.N.G.A.
21CL.PR.E.0150.2.a	MOVIMENTAZIONI E TRASPORTI / Trasporto di materiale sfuso non costiituente rifiuto che non necessita di mezzi appositamente autorizzati a fini A.N.G.A.	mc		9,43
21CL.PR.E.0150.2.b	MOVIMENTAZIONI E TRASPORTI / Trasporto di materiale sfuso non costiituente rifiuto che non necessita di mezzi appositamente autorizzati a fini A.N.G.A.	mc		4,46
21CL.PR.E.0150.20	MOVIMENTAZIONI E TRASPORTI / Trasporto a discarica autorizzata controllata di materiali di risulta, con autocarro di portata fino a 50 q, compresi carico eseguito anche a mano o in zone disagiate, viaggio, scarico, spandimento del materiale ed esclusi gli eventuali oneri di discarica autorizzata
21CL.PR.E.0150.20.a	MOVIMENTAZIONI E TRASPORTI / Trasporto a discarica autorizzata controllata di materiali di risulta, con autocarro di portata fino a 50 q, compresi carico eseguito anche a mano o in zone disagiate, viaggio, scarico, spandimento del materiale ed esclusi gli eventuali oneri di discarica autorizzata	mc		15,79	12,22%	1,93
21CL.PR.E.0150.20.b	MOVIMENTAZIONI E TRASPORTI / Trasporto a discarica autorizzata controllata di materiali di risulta, con autocarro di portata fino a 50 q, compresi carico eseguito anche a mano o in zone disagiate, viaggio, scarico, spandimento del materiale ed esclusi gli eventuali oneri di discarica autorizzata	mc		5,01
21CL.PR.E.0150.30	MOVIMENTAZIONI E TRASPORTI / Trasporto a discarica autorizzata controllata di materiali di risulta con motocarro di portata fino a 1 mc, o mezzo di uguali caratteristiche, compresi lo scarico e lo spandimento del materiale, con esclusione del carico eseguito anche a mano o in zone disagiate e degli oneri di discarica.
21CL.PR.E.0150.30.a	MOVIMENTAZIONI E TRASPORTI / Trasporto a discarica autorizzata controllata di materiali di risulta con motocarro di portata fino a 1 mc, o mezzo di uguali caratteristiche, compresi lo scarico e lo spandimento del materiale, con esclusione del carico eseguito anche a mano o in zone disagiate e degli oneri di discarica.	mc/km		2,22
21CL.PR.E.0150.40	MOVIMENTAZIONI E TRASPORTI / Movimentazione nell'area di cantiere di materiali di risulta di qualsiasi natura e consistenza con uso di mezzi meccanici di piccole dimensioni, per trasporto in luogo di deposito provvisorio, in attesa di viaggio allo scarico o di nuovo trasporto per rinterro
21CL.PR.E.0150.40.a	MOVIMENTAZIONI E TRASPORTI / Movimentazione nell'area di cantiere di materiali di risulta di qualsiasi natura e consistenza con uso di mezzi meccanici di piccole dimensioni, per trasporto in luogo di deposito provvisorio, in attesa di viaggio allo scarico o di nuovo trasporto per rinterro	mc		6,24	7,74%	0,48
21CL.PR.E.0150.50	MOVIMENTAZIONI E TRASPORTI / Scarriolatura di materiali sciolti di qualsiasi natura e consistenza, provenienti da movimenti terra eseguiti a mano o in zone disagiate, entro l'ambito dell'area di cantiere, per percorsi fino a 50 m
21CL.PR.E.0150.50.a	MOVIMENTAZIONI E TRASPORTI / Scarriolatura di materiali sciolti di qualsiasi natura e consistenza, provenienti da movimenti terra eseguiti a mano o in zone disagiate, entro l'ambito dell'area di cantiere, per percorsi fino a 50 m	mc		22,89	79,07%	18,10
21CL.PR.E.0150.60	MOVIMENTAZIONI E TRASPORTI / Sovrapprezzo alla scarriolatura, per ogni 10 m o frazione, oltre i primi 50 m, valutato al mc di materiale trasportato
21CL.PR.E.0150.60.a	MOVIMENTAZIONI E TRASPORTI / Sovrapprezzo alla scarriolatura, per ogni 10 m o frazione, oltre i primi 50 m, valutato al mc di materiale trasportato / Sovrapprezzo alla scarriolatura, per ogni 10 m o frazione, oltre i primi 50 m	mc		4,58	79,04%	3,62
21CL.PR.E.0150.70	MOVIMENTAZIONI E TRASPORTI / Tiro in alto o calo in basso di materiali a mezzo di elevatore meccanico compreso l'onere di carico e scarico dei materiali:
21CL.PR.E.0150.70.a	MOVIMENTAZIONI E TRASPORTI / Tiro in alto o calo in basso di materiali a mezzo di elevatore meccanico compreso l'onere di carico e scarico dei materiali: / valutazione a peso	kg		0,03	80,00%	0,02
21CL.PR.E.0150.70.b	MOVIMENTAZIONI E TRASPORTI / Tiro in alto o calo in basso di materiali a mezzo di elevatore meccanico compreso l'onere di carico e scarico dei materiali: / valutazione a volume	mc		11,88	71,09%	8,45
21CL.PR.E.0150.80	MOVIMENTAZIONI E TRASPORTI / Scofanatura a spalla d'uomo o insacchettatura di materiali di qualsiasi natura e consistenza, provenienti da lavori di movimenti terra, su percorsi non carriolabili, fino al luogo di deposito, in attesa del trasporto allo scarico, compreso oneri di superamento dislivelli:
21CL.PR.E.0150.80.a	MOVIMENTAZIONI E TRASPORTI / Scofanatura a spalla d'uomo o insacchettatura di materiali di qualsiasi natura e consistenza, provenienti da lavori di movimenti terra, su percorsi non carriolabili, fino al luogo di deposito, in attesa del trasporto allo scarico, compreso oneri di superamento dislivelli:	mc		4,58	79,04%	3,62
21CL.PR.E.0150.80.b	MOVIMENTAZIONI E TRASPORTI / Scofanatura a spalla d'uomo o insacchettatura di materiali di qualsiasi natura e consistenza, provenienti da lavori di movimenti terra, su percorsi non carriolabili, fino al luogo di deposito, in attesa del trasporto allo scarico, compreso oneri di superamento dislivelli:	kg		0,13	77,69%	0,10
21CL.PR.E.0160	SMALTIMENTI
21CL.PR.E.0160.10	SMALTIMENTI / CONFERIMENTO AD IMPIANTO DI RECUPEROConferimento ad impianto autorizzato di recupero di materiale proveniente dai lavori privo di scorie e frammenti diversi. Il prezzo comprende tutti gli oneri, tasse e contributi per conferire il materiale con esclusione degli oneri di campionamento e di analisi quotati a parte. L'attestazione dello smaltimento dovrà essere attestata a mezzo dell'apposito formulario di identificazione rifiuti debitamente compilato e firmato in ogni sua parte. La consegna del modulo da formulario alla DD.LL. risulterà evidenza oggettiva dell'avvenuto smaltimento autorizzando la corresponsione degli oneri relativi.
21CL.PR.E.0160.10.a	SMALTIMENTI / CONFERIMENTO AD IMPIANTO DI RECUPEROConferimento ad impianto autorizzato di recupero di materiale proveniente dai lavori privo di scorie e frammenti diversi. Il prezzo comprende tutti gli oneri, tasse e contributi per conferire il materiale con esclusione degli oneri di campionamento e di analisi quotati a parte. L'attestazione dello smaltimento dovrà essere attestata a mezzo dell'apposito formulario di identificazione rifiuti debitamente compilato e firmato in ogni sua parte. La consegna del modulo da formulario alla DD.LL. risulterà evidenza oggettiva dell'avvenuto smaltimento autorizzando la corresponsione degli oneri relativi.	kg		0,05
21CL.PR.E.0160.10.b	SMALTIMENTI / CONFERIMENTO AD IMPIANTO DI RECUPEROConferimento ad impianto autorizzato di recupero di materiale proveniente dai lavori privo di scorie e frammenti diversi. Il prezzo comprende tutti gli oneri, tasse e contributi per conferire il materiale con esclusione degli oneri di campionamento e di analisi quotati a parte. L'attestazione dello smaltimento dovrà essere attestata a mezzo dell'apposito formulario di identificazione rifiuti debitamente compilato e firmato in ogni sua parte. La consegna del modulo da formulario alla DD.LL. risulterà evidenza oggettiva dell'avvenuto smaltimento autorizzando la corresponsione degli oneri relativi.	kg		0,05
21CL.PR.E.0160.10.c	SMALTIMENTI / CONFERIMENTO AD IMPIANTO DI RECUPEROConferimento ad impianto autorizzato di recupero di materiale proveniente dai lavori privo di scorie e frammenti diversi. Il prezzo comprende tutti gli oneri, tasse e contributi per conferire il materiale con esclusione degli oneri di campionamento e di analisi quotati a parte. L'attestazione dello smaltimento dovrà essere attestata a mezzo dell'apposito formulario di identificazione rifiuti debitamente compilato e firmato in ogni sua parte. La consegna del modulo da formulario alla DD.LL. risulterà evidenza oggettiva dell'avvenuto smaltimento autorizzando la corresponsione degli oneri relativi.	kg		0,10
21CL.PR.E.0160.10.d	SMALTIMENTI / CONFERIMENTO AD IMPIANTO DI RECUPEROConferimento ad impianto autorizzato di recupero di materiale proveniente dai lavori privo di scorie e frammenti diversi. Il prezzo comprende tutti gli oneri, tasse e contributi per conferire il materiale con esclusione degli oneri di campionamento e di analisi quotati a parte. L'attestazione dello smaltimento dovrà essere attestata a mezzo dell'apposito formulario di identificazione rifiuti debitamente compilato e firmato in ogni sua parte. La consegna del modulo da formulario alla DD.LL. risulterà evidenza oggettiva dell'avvenuto smaltimento autorizzando la corresponsione degli oneri relativi. / Componeti rimossi da apparecchiature elettriche o elettroniche fuori uso CER 16.02.16.	kg		0,51
21CL.PR.E.0160.10.e	SMALTIMENTI / CONFERIMENTO AD IMPIANTO DI RECUPEROConferimento ad impianto autorizzato di recupero di materiale proveniente dai lavori privo di scorie e frammenti diversi. Il prezzo comprende tutti gli oneri, tasse e contributi per conferire il materiale con esclusione degli oneri di campionamento e di analisi quotati a parte. L'attestazione dello smaltimento dovrà essere attestata a mezzo dell'apposito formulario di identificazione rifiuti debitamente compilato e firmato in ogni sua parte. La consegna del modulo da formulario alla DD.LL. risulterà evidenza oggettiva dell'avvenuto smaltimento autorizzando la corresponsione degli oneri relativi.	kg		0,05
21CL.PR.E.0160.10.f	SMALTIMENTI / CONFERIMENTO AD IMPIANTO DI RECUPEROConferimento ad impianto autorizzato di recupero di materiale proveniente dai lavori privo di scorie e frammenti diversi. Il prezzo comprende tutti gli oneri, tasse e contributi per conferire il materiale con esclusione degli oneri di campionamento e di analisi quotati a parte. L'attestazione dello smaltimento dovrà essere attestata a mezzo dell'apposito formulario di identificazione rifiuti debitamente compilato e firmato in ogni sua parte. La consegna del modulo da formulario alla DD.LL. risulterà evidenza oggettiva dell'avvenuto smaltimento autorizzando la corresponsione degli oneri relativi.	kg		0,08
21CL.PR.E.0160.10.g	SMALTIMENTI / CONFERIMENTO AD IMPIANTO DI RECUPEROConferimento ad impianto autorizzato di recupero di materiale proveniente dai lavori privo di scorie e frammenti diversi. Il prezzo comprende tutti gli oneri, tasse e contributi per conferire il materiale con esclusione degli oneri di campionamento e di analisi quotati a parte. L'attestazione dello smaltimento dovrà essere attestata a mezzo dell'apposito formulario di identificazione rifiuti debitamente compilato e firmato in ogni sua parte. La consegna del modulo da formulario alla DD.LL. risulterà evidenza oggettiva dell'avvenuto smaltimento autorizzando la corresponsione degli oneri relativi. / Plastica CER 17.12.03.	kg		0,25
21CL.PR.E.0160.10.h	SMALTIMENTI / CONFERIMENTO AD IMPIANTO DI RECUPEROConferimento ad impianto autorizzato di recupero di materiale proveniente dai lavori privo di scorie e frammenti diversi. Il prezzo comprende tutti gli oneri, tasse e contributi per conferire il materiale con esclusione degli oneri di campionamento e di analisi quotati a parte. L'attestazione dello smaltimento dovrà essere attestata a mezzo dell'apposito formulario di identificazione rifiuti debitamente compilato e firmato in ogni sua parte. La consegna del modulo da formulario alla DD.LL. risulterà evidenza oggettiva dell'avvenuto smaltimento autorizzando la corresponsione degli oneri relativi.	kg		0,13
21CL.PR.E.0160.10.i	SMALTIMENTI / CONFERIMENTO AD IMPIANTO DI RECUPEROConferimento ad impianto autorizzato di recupero di materiale proveniente dai lavori privo di scorie e frammenti diversi. Il prezzo comprende tutti gli oneri, tasse e contributi per conferire il materiale con esclusione degli oneri di campionamento e di analisi quotati a parte. L'attestazione dello smaltimento dovrà essere attestata a mezzo dell'apposito formulario di identificazione rifiuti debitamente compilato e firmato in ogni sua parte. La consegna del modulo da formulario alla DD.LL. risulterà evidenza oggettiva dell'avvenuto smaltimento autorizzando la corresponsione degli oneri relativi.	kg		0,17
21CL.PR.E.0160.10.l	SMALTIMENTI / CONFERIMENTO AD IMPIANTO DI RECUPEROConferimento ad impianto autorizzato di recupero di materiale proveniente dai lavori privo di scorie e frammenti diversi. Il prezzo comprende tutti gli oneri, tasse e contributi per conferire il materiale con esclusione degli oneri di campionamento e di analisi quotati a parte. L'attestazione dello smaltimento dovrà essere attestata a mezzo dell'apposito formulario di identificazione rifiuti debitamente compilato e firmato in ogni sua parte. La consegna del modulo da formulario alla DD.LL. risulterà evidenza oggettiva dell'avvenuto smaltimento autorizzando la corresponsione degli oneri relativi.	kg		0,19
21CL.PR.E.0160.10.m	SMALTIMENTI / CONFERIMENTO AD IMPIANTO DI RECUPEROConferimento ad impianto autorizzato di recupero di materiale proveniente dai lavori privo di scorie e frammenti diversi. Il prezzo comprende tutti gli oneri, tasse e contributi per conferire il materiale con esclusione degli oneri di campionamento e di analisi quotati a parte. L'attestazione dello smaltimento dovrà essere attestata a mezzo dell'apposito formulario di identificazione rifiuti debitamente compilato e firmato in ogni sua parte. La consegna del modulo da formulario alla DD.LL. risulterà evidenza oggettiva dell'avvenuto smaltimento autorizzando la corresponsione degli oneri relativi.	kg		0,28
21CL.PR.E.0160.10.n	SMALTIMENTI / CONFERIMENTO AD IMPIANTO DI RECUPEROConferimento ad impianto autorizzato di recupero di materiale proveniente dai lavori privo di scorie e frammenti diversi. Il prezzo comprende tutti gli oneri, tasse e contributi per conferire il materiale con esclusione degli oneri di campionamento e di analisi quotati a parte. L'attestazione dello smaltimento dovrà essere attestata a mezzo dell'apposito formulario di identificazione rifiuti debitamente compilato e firmato in ogni sua parte. La consegna del modulo da formulario alla DD.LL. risulterà evidenza oggettiva dell'avvenuto smaltimento autorizzando la corresponsione degli oneri relativi.	kg		0,10
21CL.PR.E.0160.10.o	SMALTIMENTI / CONFERIMENTO AD IMPIANTO DI RECUPEROConferimento ad impianto autorizzato di recupero di materiale proveniente dai lavori privo di scorie e frammenti diversi. Il prezzo comprende tutti gli oneri, tasse e contributi per conferire il materiale con esclusione degli oneri di campionamento e di analisi quotati a parte. L'attestazione dello smaltimento dovrà essere attestata a mezzo dell'apposito formulario di identificazione rifiuti debitamente compilato e firmato in ogni sua parte. La consegna del modulo da formulario alla DD.LL. risulterà evidenza oggettiva dell'avvenuto smaltimento autorizzando la corresponsione degli oneri relativi.	kg		0,15
21CL.PR.E.0160.10.p	SMALTIMENTI / CONFERIMENTO AD IMPIANTO DI RECUPEROConferimento ad impianto autorizzato di recupero di materiale proveniente dai lavori privo di scorie e frammenti diversi. Il prezzo comprende tutti gli oneri, tasse e contributi per conferire il materiale con esclusione degli oneri di campionamento e di analisi quotati a parte. L'attestazione dello smaltimento dovrà essere attestata a mezzo dell'apposito formulario di identificazione rifiuti debitamente compilato e firmato in ogni sua parte. La consegna del modulo da formulario alla DD.LL. risulterà evidenza oggettiva dell'avvenuto smaltimento autorizzando la corresponsione degli oneri relativi.	kg		0,03
21CL.PR.E.0160.10.q	SMALTIMENTI / CONFERIMENTO AD IMPIANTO DI RECUPEROConferimento ad impianto autorizzato di recupero di materiale proveniente dai lavori privo di scorie e frammenti diversi. Il prezzo comprende tutti gli oneri, tasse e contributi per conferire il materiale con esclusione degli oneri di campionamento e di analisi quotati a parte. L'attestazione dello smaltimento dovrà essere attestata a mezzo dell'apposito formulario di identificazione rifiuti debitamente compilato e firmato in ogni sua parte. La consegna del modulo da formulario alla DD.LL. risulterà evidenza oggettiva dell'avvenuto smaltimento autorizzando la corresponsione degli oneri relativi.	kg		0,44
21CL.PR.E.0160.10.r	SMALTIMENTI / CONFERIMENTO AD IMPIANTO DI RECUPEROConferimento ad impianto autorizzato di recupero di materiale proveniente dai lavori privo di scorie e frammenti diversi. Il prezzo comprende tutti gli oneri, tasse e contributi per conferire il materiale con esclusione degli oneri di campionamento e di analisi quotati a parte. L'attestazione dello smaltimento dovrà essere attestata a mezzo dell'apposito formulario di identificazione rifiuti debitamente compilato e firmato in ogni sua parte. La consegna del modulo da formulario alla DD.LL. risulterà evidenza oggettiva dell'avvenuto smaltimento autorizzando la corresponsione degli oneri relativi.	kg		0,90
21CL.PR.E.0160.10.s	SMALTIMENTI / CONFERIMENTO AD IMPIANTO DI RECUPEROConferimento ad impianto autorizzato di recupero di materiale proveniente dai lavori privo di scorie e frammenti diversi. Il prezzo comprende tutti gli oneri, tasse e contributi per conferire il materiale con esclusione degli oneri di campionamento e di analisi quotati a parte. L'attestazione dello smaltimento dovrà essere attestata a mezzo dell'apposito formulario di identificazione rifiuti debitamente compilato e firmato in ogni sua parte. La consegna del modulo da formulario alla DD.LL. risulterà evidenza oggettiva dell'avvenuto smaltimento autorizzando la corresponsione degli oneri relativi.	kg		0,13
21CL.PR.E.0160.10.t	SMALTIMENTI / CONFERIMENTO AD IMPIANTO DI RECUPEROConferimento ad impianto autorizzato di recupero di materiale proveniente dai lavori privo di scorie e frammenti diversi. Il prezzo comprende tutti gli oneri, tasse e contributi per conferire il materiale con esclusione degli oneri di campionamento e di analisi quotati a parte. L'attestazione dello smaltimento dovrà essere attestata a mezzo dell'apposito formulario di identificazione rifiuti debitamente compilato e firmato in ogni sua parte. La consegna del modulo da formulario alla DD.LL. risulterà evidenza oggettiva dell'avvenuto smaltimento autorizzando la corresponsione degli oneri relativi.	kg		0,10
21CL.PR.E.0160.10.u	SMALTIMENTI / CONFERIMENTO AD IMPIANTO DI RECUPEROConferimento ad impianto autorizzato di recupero di materiale proveniente dai lavori privo di scorie e frammenti diversi. Il prezzo comprende tutti gli oneri, tasse e contributi per conferire il materiale con esclusione degli oneri di campionamento e di analisi quotati a parte. L'attestazione dello smaltimento dovrà essere attestata a mezzo dell'apposito formulario di identificazione rifiuti debitamente compilato e firmato in ogni sua parte. La consegna del modulo da formulario alla DD.LL. risulterà evidenza oggettiva dell'avvenuto smaltimento autorizzando la corresponsione degli oneri relativi.	kg		0,25
21CL.PR.E.0160.10.v	SMALTIMENTI / CONFERIMENTO AD IMPIANTO DI RECUPEROConferimento ad impianto autorizzato di recupero di materiale proveniente dai lavori privo di scorie e frammenti diversi. Il prezzo comprende tutti gli oneri, tasse e contributi per conferire il materiale con esclusione degli oneri di campionamento e di analisi quotati a parte. L'attestazione dello smaltimento dovrà essere attestata a mezzo dell'apposito formulario di identificazione rifiuti debitamente compilato e firmato in ogni sua parte. La consegna del modulo da formulario alla DD.LL. risulterà evidenza oggettiva dell'avvenuto smaltimento autorizzando la corresponsione degli oneri relativi. / Guaine bituminose CER 17.03.02	kg		0,05
21CL.PR.E.0160.20	SMALTIMENTI / CONFERIMENTO A DISCARICAConferimento a discarica autorizzata di materiale proveniente dai lavori privo di scorie e frammenti diversi. Il prezzo comprende tutti gli oneri, tasse e contributi per conferire il materiale con esclusione degli oneri di campionamento e di analisi quotati a parte. L'attestazione dello smaltimento dovrà essere attestata a mezzo dell'apposito formulario di identificazione rifiuti debitamente compilato e firmato in ogni sua parte. La consegna del modulo da formulario alla DD.LL. risulterà evidenza oggettiva dell'avvenuto smaltimento autorizzando la corresponsione degli oneri relativi.
21CL.PR.E.0160.20.a	SMALTIMENTI / CONFERIMENTO A DISCARICAConferimento a discarica autorizzata di materiale proveniente dai lavori privo di scorie e frammenti diversi. Il prezzo comprende tutti gli oneri, tasse e contributi per conferire il materiale con esclusione degli oneri di campionamento e di analisi quotati a parte. L'attestazione dello smaltimento dovrà essere attestata a mezzo dell'apposito formulario di identificazione rifiuti debitamente compilato e firmato in ogni sua parte. La consegna del modulo da formulario alla DD.LL. risulterà evidenza oggettiva dell'avvenuto smaltimento autorizzando la corresponsione degli oneri relativi.	t		320,68
21CL.PR.E.0160.20.b	SMALTIMENTI / CONFERIMENTO A DISCARICAConferimento a discarica autorizzata di materiale proveniente dai lavori privo di scorie e frammenti diversi. Il prezzo comprende tutti gli oneri, tasse e contributi per conferire il materiale con esclusione degli oneri di campionamento e di analisi quotati a parte. L'attestazione dello smaltimento dovrà essere attestata a mezzo dell'apposito formulario di identificazione rifiuti debitamente compilato e firmato in ogni sua parte. La consegna del modulo da formulario alla DD.LL. risulterà evidenza oggettiva dell'avvenuto smaltimento autorizzando la corresponsione degli oneri relativi.	t		220,11
21CL.PR.E.0160.20.c	SMALTIMENTI / CONFERIMENTO A DISCARICAConferimento a discarica autorizzata di materiale proveniente dai lavori privo di scorie e frammenti diversi. Il prezzo comprende tutti gli oneri, tasse e contributi per conferire il materiale con esclusione degli oneri di campionamento e di analisi quotati a parte. L'attestazione dello smaltimento dovrà essere attestata a mezzo dell'apposito formulario di identificazione rifiuti debitamente compilato e firmato in ogni sua parte. La consegna del modulo da formulario alla DD.LL. risulterà evidenza oggettiva dell'avvenuto smaltimento autorizzando la corresponsione degli oneri relativi.	t		80,01
21CL.PR.E.0160.30	SMALTIMENTI / Oneri di campionatura ed analisi dei rifiuti prima del loro conferimento a discarica o recupero
21CL.PR.E.0160.30.a	SMALTIMENTI / Oneri di campionatura ed analisi dei rifiuti prima del loro conferimento a discarica o recupero	cad		316,25
21CL.PR.E.0160.30.b	SMALTIMENTI / Oneri di campionatura ed analisi dei rifiuti prima del loro conferimento a discarica o recupero / Caratterizzazione analitica da effettuare su matrice solida comprensiva di test di cessione ai fini della ammissibilità in discarica o a recupero	cad		1012,00
21CL.PR.E.0160.30.c	SMALTIMENTI / Oneri di campionatura ed analisi dei rifiuti prima del loro conferimento a discarica o recupero / Caratterizzazione analitica da effettuare su matrice solida senza test di lisciazione ai fini dell'avvio a recupero o smaltimento	cad		600,00
21CL.PR.E.02	FONDAZIONI PROFONDE
21CL.PR.E.0210	DIAFRAMMI
21CL.PR.E.0210.10	DIAFRAMMI / Esecuzione di parete continua costituita da elementi in calcestruzzo in classe Rck 30 MPa mediante scavo in terreni autosostenenti di granulometria fine o media (limi, limi sabbiosi, alluvioni fini poco cementate, ecc.) sia in presenza che in assenza di acqua, compresa l'esecuzione di idonee corree di guida, l'utilizzo di adeguate attrezzature di scavo, il carico e il trasporto a distanza fino a 5.000 m del materiale di risulta (esclusi gli oneri di discarica). Nel prezzo sono compresi e compensati altri oneri quali: l'esecuzione a campioni, la demolizione della sommità della struttura, la rifinitura della faccia vista la stuccatura e stilatura dei giunti con malta cementizia, la formazione di fori di drenaggio, e quanto altro necessario per dare l'opera finita a perfetta regola d'arte. Per ogni mq di paratia finita, per profondità fino a 20 m.Con elementi in cemento armato accostati fra loro
21CL.PR.E.0210.10.a	DIAFRAMMI / Esecuzione di parete continua costituita da elementi in calcestruzzo in classe Rck 30 MPa mediante scavo in terreni autosostenenti di granulometria fine o media (limi, limi sabbiosi, alluvioni fini poco cementate, ecc.) sia in presenza che in assenza di acqua, compresa l'esecuzione di idonee corree di guida, l'utilizzo di adeguate attrezzature di scavo, il carico e il trasporto a distanza fino a 5.000 m del materiale di risulta (esclusi gli oneri di discarica). Nel prezzo sono compresi e compensati altri oneri quali: l'esecuzione a campioni, la demolizione della sommità della struttura, la rifinitura della faccia vista la stuccatura e stilatura dei giunti con malta cementizia, la formazione di fori di drenaggio, e quanto altro necessario per dare l'opera finita a perfetta regola d'arte. Per ogni mq di paratia finita, per profondità fino a 20 m.Con elementi in cemento armato accostati fra loro	mq		120,36	11,41%	13,73
21CL.PR.E.0210.10.b	DIAFRAMMI / Esecuzione di parete continua costituita da elementi in calcestruzzo in classe Rck 30 MPa mediante scavo in terreni autosostenenti di granulometria fine o media (limi, limi sabbiosi, alluvioni fini poco cementate, ecc.) sia in presenza che in assenza di acqua, compresa l'esecuzione di idonee corree di guida, l'utilizzo di adeguate attrezzature di scavo, il carico e il trasporto a distanza fino a 5.000 m del materiale di risulta (esclusi gli oneri di discarica). Nel prezzo sono compresi e compensati altri oneri quali: l'esecuzione a campioni, la demolizione della sommità della struttura, la rifinitura della faccia vista la stuccatura e stilatura dei giunti con malta cementizia, la formazione di fori di drenaggio, e quanto altro necessario per dare l'opera finita a perfetta regola d'arte. Per ogni mq di paratia finita, per profondità fino a 20 m.Con elementi in cemento armato accostati fra loro	mq		132,14	10,74%	14,19
21CL.PR.E.0210.10.c	DIAFRAMMI / Esecuzione di parete continua costituita da elementi in calcestruzzo in classe Rck 30 MPa mediante scavo in terreni autosostenenti di granulometria fine o media (limi, limi sabbiosi, alluvioni fini poco cementate, ecc.) sia in presenza che in assenza di acqua, compresa l'esecuzione di idonee corree di guida, l'utilizzo di adeguate attrezzature di scavo, il carico e il trasporto a distanza fino a 5.000 m del materiale di risulta (esclusi gli oneri di discarica). Nel prezzo sono compresi e compensati altri oneri quali: l'esecuzione a campioni, la demolizione della sommità della struttura, la rifinitura della faccia vista la stuccatura e stilatura dei giunti con malta cementizia, la formazione di fori di drenaggio, e quanto altro necessario per dare l'opera finita a perfetta regola d'arte. Per ogni mq di paratia finita, per profondità fino a 20 m.Con elementi in cemento armato accostati fra loro	mq		158,65	9,27%	14,71
21CL.PR.E.0210.10.d	DIAFRAMMI / Esecuzione di parete continua costituita da elementi in calcestruzzo in classe Rck 30 MPa mediante scavo in terreni autosostenenti di granulometria fine o media (limi, limi sabbiosi, alluvioni fini poco cementate, ecc.) sia in presenza che in assenza di acqua, compresa l'esecuzione di idonee corree di guida, l'utilizzo di adeguate attrezzature di scavo, il carico e il trasporto a distanza fino a 5.000 m del materiale di risulta (esclusi gli oneri di discarica). Nel prezzo sono compresi e compensati altri oneri quali: l'esecuzione a campioni, la demolizione della sommità della struttura, la rifinitura della faccia vista la stuccatura e stilatura dei giunti con malta cementizia, la formazione di fori di drenaggio, e quanto altro necessario per dare l'opera finita a perfetta regola d'arte. Per ogni mq di paratia finita, per profondità fino a 20 m.Con elementi in cemento armato accostati fra loro	mq		191,97	8,53%	16,38
21CL.PR.E.0210.10.e	DIAFRAMMI / Esecuzione di parete continua costituita da elementi in calcestruzzo in classe Rck 30 MPa mediante scavo in terreni autosostenenti di granulometria fine o media (limi, limi sabbiosi, alluvioni fini poco cementate, ecc.) sia in presenza che in assenza di acqua, compresa l'esecuzione di idonee corree di guida, l'utilizzo di adeguate attrezzature di scavo, il carico e il trasporto a distanza fino a 5.000 m del materiale di risulta (esclusi gli oneri di discarica). Nel prezzo sono compresi e compensati altri oneri quali: l'esecuzione a campioni, la demolizione della sommità della struttura, la rifinitura della faccia vista la stuccatura e stilatura dei giunti con malta cementizia, la formazione di fori di drenaggio, e quanto altro necessario per dare l'opera finita a perfetta regola d'arte. Per ogni mq di paratia finita, per profondità fino a 20 m.Con elementi in cemento armato accostati fra loro	mq		218,22	8,09%	17,65
21CL.PR.E.0210.20	DIAFRAMMI / Esecuzione di parete continua costituita da elementi in calcestruzzo in classe Rck 30 MPa mediante scavo in terreni autosostenenti di granulometria fine o media (limi, limi sabbiosi, alluvioni fini poco cementate, ecc.) sia in presenza che in assenza di acqua, compresa l'esecuzione di idonee corree di guida, l'utilizzo di adeguate attrezzature di scavo, il carico e il trasporto a distanza fino a 5.000 m del materiale di risulta (esclusi gli oneri di discarica). Nel prezzo sono compresi e compensati altri oneri quali: l'esecuzione a campioni, la demolizione della sommità della struttura, la rifinitura della faccia vista la stuccatura e stilatura dei giunti con malta cementizia, la formazione di fori di drenaggio, e quanto altro necessario per dare l'opera finita a perfetta regola d'arte. Per ogni mq di paratia finita, per profondità fino a 20 m.Con elementi in cemento armato collegati fra di loro mediante incastri di tipo maschiofemmina
21CL.PR.E.0210.20.a	DIAFRAMMI / Esecuzione di parete continua costituita da elementi in calcestruzzo in classe Rck 30 MPa mediante scavo in terreni autosostenenti di granulometria fine o media (limi, limi sabbiosi, alluvioni fini poco cementate, ecc.) sia in presenza che in assenza di acqua, compresa l'esecuzione di idonee corree di guida, l'utilizzo di adeguate attrezzature di scavo, il carico e il trasporto a distanza fino a 5.000 m del materiale di risulta (esclusi gli oneri di discarica). Nel prezzo sono compresi e compensati altri oneri quali: l'esecuzione a campioni, la demolizione della sommità della struttura, la rifinitura della faccia vista la stuccatura e stilatura dei giunti con malta cementizia, la formazione di fori di drenaggio, e quanto altro necessario per dare l'opera finita a perfetta regola d'arte. Per ogni mq di paratia finita, per profondità fino a 20 m.Con elementi in cemento armato collegati fra di loro mediante incastri di tipo maschiofemmina	mq		126,85	10,83%	13,74
21CL.PR.E.0210.20.b	DIAFRAMMI / Esecuzione di parete continua costituita da elementi in calcestruzzo in classe Rck 30 MPa mediante scavo in terreni autosostenenti di granulometria fine o media (limi, limi sabbiosi, alluvioni fini poco cementate, ecc.) sia in presenza che in assenza di acqua, compresa l'esecuzione di idonee corree di guida, l'utilizzo di adeguate attrezzature di scavo, il carico e il trasporto a distanza fino a 5.000 m del materiale di risulta (esclusi gli oneri di discarica). Nel prezzo sono compresi e compensati altri oneri quali: l'esecuzione a campioni, la demolizione della sommità della struttura, la rifinitura della faccia vista la stuccatura e stilatura dei giunti con malta cementizia, la formazione di fori di drenaggio, e quanto altro necessario per dare l'opera finita a perfetta regola d'arte. Per ogni mq di paratia finita, per profondità fino a 20 m.Con elementi in cemento armato collegati fra di loro mediante incastri di tipo maschiofemmina	mq		138,62	10,24%	14,19
21CL.PR.E.0210.20.c	DIAFRAMMI / Esecuzione di parete continua costituita da elementi in calcestruzzo in classe Rck 30 MPa mediante scavo in terreni autosostenenti di granulometria fine o media (limi, limi sabbiosi, alluvioni fini poco cementate, ecc.) sia in presenza che in assenza di acqua, compresa l'esecuzione di idonee corree di guida, l'utilizzo di adeguate attrezzature di scavo, il carico e il trasporto a distanza fino a 5.000 m del materiale di risulta (esclusi gli oneri di discarica). Nel prezzo sono compresi e compensati altri oneri quali: l'esecuzione a campioni, la demolizione della sommità della struttura, la rifinitura della faccia vista la stuccatura e stilatura dei giunti con malta cementizia, la formazione di fori di drenaggio, e quanto altro necessario per dare l'opera finita a perfetta regola d'arte. Per ogni mq di paratia finita, per profondità fino a 20 m.Con elementi in cemento armato collegati fra di loro mediante incastri di tipo maschiofemmina	mq		165,13	8,90%	14,70
21CL.PR.E.0210.20.d	DIAFRAMMI / Esecuzione di parete continua costituita da elementi in calcestruzzo in classe Rck 30 MPa mediante scavo in terreni autosostenenti di granulometria fine o media (limi, limi sabbiosi, alluvioni fini poco cementate, ecc.) sia in presenza che in assenza di acqua, compresa l'esecuzione di idonee corree di guida, l'utilizzo di adeguate attrezzature di scavo, il carico e il trasporto a distanza fino a 5.000 m del materiale di risulta (esclusi gli oneri di discarica). Nel prezzo sono compresi e compensati altri oneri quali: l'esecuzione a campioni, la demolizione della sommità della struttura, la rifinitura della faccia vista la stuccatura e stilatura dei giunti con malta cementizia, la formazione di fori di drenaggio, e quanto altro necessario per dare l'opera finita a perfetta regola d'arte. Per ogni mq di paratia finita, per profondità fino a 20 m.Con elementi in cemento armato collegati fra di loro mediante incastri di tipo maschiofemmina	mq		198,33	8,26%	16,38
21CL.PR.E.0210.20.e	DIAFRAMMI / Esecuzione di parete continua costituita da elementi in calcestruzzo in classe Rck 30 MPa mediante scavo in terreni autosostenenti di granulometria fine o media (limi, limi sabbiosi, alluvioni fini poco cementate, ecc.) sia in presenza che in assenza di acqua, compresa l'esecuzione di idonee corree di guida, l'utilizzo di adeguate attrezzature di scavo, il carico e il trasporto a distanza fino a 5.000 m del materiale di risulta (esclusi gli oneri di discarica). Nel prezzo sono compresi e compensati altri oneri quali: l'esecuzione a campioni, la demolizione della sommità della struttura, la rifinitura della faccia vista la stuccatura e stilatura dei giunti con malta cementizia, la formazione di fori di drenaggio, e quanto altro necessario per dare l'opera finita a perfetta regola d'arte. Per ogni mq di paratia finita, per profondità fino a 20 m.Con elementi in cemento armato collegati fra di loro mediante incastri di tipo maschiofemmina	mq		223,85	7,89%	17,66
21CL.PR.E.0210.20.f	DIAFRAMMI / Esecuzione di parete continua costituita da elementi in calcestruzzo in classe Rck 30 MPa mediante scavo in terreni autosostenenti di granulometria fine o media (limi, limi sabbiosi, alluvioni fini poco cementate, ecc.) sia in presenza che in assenza di acqua, compresa l'esecuzione di idonee corree di guida, l'utilizzo di adeguate attrezzature di scavo, il carico e il trasporto a distanza fino a 5.000 m del materiale di risulta (esclusi gli oneri di discarica). Nel prezzo sono compresi e compensati altri oneri quali: l'esecuzione a campioni, la demolizione della sommità della struttura, la rifinitura della faccia vista la stuccatura e stilatura dei giunti con malta cementizia, la formazione di fori di drenaggio, e quanto altro necessario per dare l'opera finita a perfetta regola d'arte. Per ogni mq di paratia finita, per profondità fino a 20 m.Con elementi in cemento armato collegati fra di loro mediante incastri di tipo maschiofemmina	%		12,00
21CL.PR.E.0210.30	DIAFRAMMI / Scavo a vuoto per l'esecuzione della paratia misurato dalla quota del piano effettivo di lavoro (piano di campagna) alla quota di sommità della struttura effettivamente gettata, compresa la eventuale fornitura e posa in opera delle armature di sostegno delle pareti o di sistemi equivalenti ed il carico, il trasporto a discarica per distanze entro i 5.000 m e lo scarico del materiale di risulta:
21CL.PR.E.0210.30.a	DIAFRAMMI / Scavo a vuoto per l'esecuzione della paratia misurato dalla quota del piano effettivo di lavoro (piano di campagna) alla quota di sommità della struttura effettivamente gettata, compresa la eventuale fornitura e posa in opera delle armature di sostegno delle pareti o di sistemi equivalenti ed il carico, il trasporto a discarica per distanze entro i 5.000 m e lo scarico del materiale di risulta:	mq		41,95	32,75%	13,74
21CL.PR.E.0210.30.b	DIAFRAMMI / Scavo a vuoto per l'esecuzione della paratia misurato dalla quota del piano effettivo di lavoro (piano di campagna) alla quota di sommità della struttura effettivamente gettata, compresa la eventuale fornitura e posa in opera delle armature di sostegno delle pareti o di sistemi equivalenti ed il carico, il trasporto a discarica per distanze entro i 5.000 m e lo scarico del materiale di risulta:	mq		42,67	33,26%	14,19
21CL.PR.E.0210.30.c	DIAFRAMMI / Scavo a vuoto per l'esecuzione della paratia misurato dalla quota del piano effettivo di lavoro (piano di campagna) alla quota di sommità della struttura effettivamente gettata, compresa la eventuale fornitura e posa in opera delle armature di sostegno delle pareti o di sistemi equivalenti ed il carico, il trasporto a discarica per distanze entro i 5.000 m e lo scarico del materiale di risulta:	mq		46,97	28,09%	13,19
21CL.PR.E.0210.30.d	DIAFRAMMI / Scavo a vuoto per l'esecuzione della paratia misurato dalla quota del piano effettivo di lavoro (piano di campagna) alla quota di sommità della struttura effettivamente gettata, compresa la eventuale fornitura e posa in opera delle armature di sostegno delle pareti o di sistemi equivalenti ed il carico, il trasporto a discarica per distanze entro i 5.000 m e lo scarico del materiale di risulta:	mq		52,14	31,40%	16,37
21CL.PR.E.0210.30.e	DIAFRAMMI / Scavo a vuoto per l'esecuzione della paratia misurato dalla quota del piano effettivo di lavoro (piano di campagna) alla quota di sommità della struttura effettivamente gettata, compresa la eventuale fornitura e posa in opera delle armature di sostegno delle pareti o di sistemi equivalenti ed il carico, il trasporto a discarica per distanze entro i 5.000 m e lo scarico del materiale di risulta:	mq		61,63	28,64%	17,65
21CL.PR.E.0210.40	DIAFRAMMI / Compenso per l'impiego di fanghi bentonitici per scavi in materiale spingente, compresa la confezione degli stessi, ma escluso il dissabbiamento. Per mc di scavo teorico della paratia
21CL.PR.E.0210.40.a	DIAFRAMMI / Compenso per l'impiego di fanghi bentonitici per scavi in materiale spingente, compresa la confezione degli stessi, ma escluso il dissabbiam / Compenso per l'impiego di fanghi bentonitici per scavi in materiale spingente	mc		47,29	3,19%	1,51
21CL.PR.E.0210.50	DIAFRAMMI / Dissabbiamento dei fanghi bentonitici, provenienti da scavi per paratie, eseguito in appositi impianti, compreso il carico su autocarro del materiale di risulta. Per mc di fango dissabbiato
21CL.PR.E.0210.50.a	DIAFRAMMI / Dissabbiamento dei fanghi bentonitici, provenienti da scavi per paratie, eseguito in appositi impianti, compreso il carico su autocarro del materiale di risulta. Per mc di fango dissabbiato	mc		12,32	19,25%	2,37
21CL.PR.E.0210.60	DIAFRAMMI / Compenso per l'impiego di fanghi biodegradabili per scavi in materiale spingente, ad alta densità ottenuti da miscela di appositi polimeri e acqua, compreso il carico su autocarro del materiale di risulta. Per mc di scavo teorico della paratia
21CL.PR.E.0210.60.a	DIAFRAMMI / Compenso per l'impiego di fanghi biodegradabili per scavi in materiale spingente, ad alta densità ottenuti da miscela di appositi polimeri e acqua, compreso il carico su autocarro del materiale di risulta. Per mc di scavo teorico della paratia	mc		16,45	9,76%	1,61
21CL.PR.E.0210.70	DIAFRAMMI / Sovrapprezzo per l'esecuzione in alveo con acqua fluente con altezza di battente idrico fino a 1,5 m, compreso ogni onere ed opera accessoria per dare il lavoro finito a perfetta regola d'arte
21CL.PR.E.0210.70.a	DIAFRAMMI / Sovrapprezzo per l'esecuzione in alveo con acqua fluente con altezza di battente idrico fino a 1,5 m / Sovrapprezzo per l'esecuzione in alveo con acqua fluente con altezza di battente idrico fino a 1,5 m	%		15,00
21CL.PR.E.0210.80	DIAFRAMMI / Gabbie di armatura a pannelli costituita da barre di acciaio ad aderenza migliorata del tipo B450A (diametri compresi tra 5 e 10 mm - bassa duttilità) o B450C (diametri compresi tra 6 e 40 mm - alta duttilità) in conformità al D.M. 17.01.2018, fornite, lavorate e poste in opera compresa la saldatura degli stessi e l'eventuale legatura con filo di ferro
21CL.PR.E.0210.80.a	DIAFRAMMI / Gabbie di armatura a pannelli costituita da barre di acciaio ad aderenza migliorata del tipo B450A (diametri compresi tra 5 e 10 mm - bassa duttilità) o B450C (diametri compresi tra 6 e 40 mm - alta duttilità) in conformità al D.M. 17.01.2018, fornite, lavorate e poste in opera compresa la saldatura degli stessi e l'eventuale legatura con filo di ferro	kg		1,92	7,71%	0,15
21CL.PR.E.0220	PALI INFISSI
21CL.PR.E.0220.10	PALI INFISSI / Palo infisso del tipo prefabbricato in conglomerato cementizio armato a forma troncoconica con resistenza caratteristica di almeno 50 MPa, confezionato con cemento di alta resistenza e con armatura metallica longitudinale e spirale in ferro del tipo B450A (diametri compresi tra 5 e 10 mm - bassa duttilità) o B450C (diametri compresi tra 6 e 40 mm - alta duttilità) in conformità al D.M. 17.01.2018. Il palo sarà fornito e posto in opera completo di puntazza metallica e sarà infisso fino al rifiuto con maglio del peso non inferiore ad una volta e mezza il peso proprio del palo; in terreni di qualsiasi natura e consistenza (terre, materiali sciolti o incoerenti, limi, alluvioni poco cementate) asciutti o bagnati. Sono altresì compresi i seguenti oneri: scapitozzatura della testa del palo in modo da scoprire le armature interne per il collegamento delle stesse alle armature delle strutture superiori, utilizzo dell'attrezzatura necessaria all'infissione, prove di carico e quant'altro necessario per dare il palo finito a perfetta regola d'arte:
21CL.PR.E.0220.10.a	PALI INFISSI / Palo infisso del tipo prefabbricato in conglomerato cementizio armato a forma troncoconica con resistenza caratteristica di almeno 50 MPa, confezionato con cemento di alta resistenza e con armatura metallica longitudinale e spirale in ferro del tipo B450A (diametri compresi tra 5 e 10 mm - bassa duttilità) o B450C (diametri compresi tra 6 e 40 mm - alta duttilità) in conformità al D.M. 17.01.2018. Il palo sarà fornito e posto in opera completo di puntazza metallica e sarà infisso fino al rifiuto con maglio del peso non inferiore ad una volta e mezza il peso proprio del palo; in terreni di qualsiasi natura e consistenza (terre, materiali sciolti o incoerenti, limi, alluvioni poco cementate) asciutti o bagnati. Sono altresì compresi i seguenti oneri: scapitozzatura della testa del palo in modo da scoprire le armature interne per il collegamento delle stesse alle armature delle strutture superiori, utilizzo dell'attrezzatura necessaria all'infissione, prove di carico e quant'altro necessario per dare il palo finito a perfetta regola d'arte:	m		50,20	4,01%	2,01
21CL.PR.E.0220.10.b	PALI INFISSI / Palo infisso del tipo prefabbricato in conglomerato cementizio armato a forma troncoconica con resistenza caratteristica di almeno 50 MPa, confezionato con cemento di alta resistenza e con armatura metallica longitudinale e spirale in ferro del tipo B450A (diametri compresi tra 5 e 10 mm - bassa duttilità) o B450C (diametri compresi tra 6 e 40 mm - alta duttilità) in conformità al D.M. 17.01.2018. Il palo sarà fornito e posto in opera completo di puntazza metallica e sarà infisso fino al rifiuto con maglio del peso non inferiore ad una volta e mezza il peso proprio del palo; in terreni di qualsiasi natura e consistenza (terre, materiali sciolti o incoerenti, limi, alluvioni poco cementate) asciutti o bagnati. Sono altresì compresi i seguenti oneri: scapitozzatura della testa del palo in modo da scoprire le armature interne per il collegamento delle stesse alle armature delle strutture superiori, utilizzo dell'attrezzatura necessaria all'infissione, prove di carico e quant'altro necessario per dare il palo finito a perfetta regola d'arte:	m		50,75	4,44%	2,25
21CL.PR.E.0220.10.c	PALI INFISSI / Palo infisso del tipo prefabbricato in conglomerato cementizio armato a forma troncoconica con resistenza caratteristica di almeno 50 MPa, confezionato con cemento di alta resistenza e con armatura metallica longitudinale e spirale in ferro del tipo B450A (diametri compresi tra 5 e 10 mm - bassa duttilità) o B450C (diametri compresi tra 6 e 40 mm - alta duttilità) in conformità al D.M. 17.01.2018. Il palo sarà fornito e posto in opera completo di puntazza metallica e sarà infisso fino al rifiuto con maglio del peso non inferiore ad una volta e mezza il peso proprio del palo; in terreni di qualsiasi natura e consistenza (terre, materiali sciolti o incoerenti, limi, alluvioni poco cementate) asciutti o bagnati. Sono altresì compresi i seguenti oneri: scapitozzatura della testa del palo in modo da scoprire le armature interne per il collegamento delle stesse alle armature delle strutture superiori, utilizzo dell'attrezzatura necessaria all'infissione, prove di carico e quant'altro necessario per dare il palo finito a perfetta regola d'arte:	m		52,02	4,64%	2,41
21CL.PR.E.0220.10.d	PALI INFISSI / Palo infisso del tipo prefabbricato in conglomerato cementizio armato a forma troncoconica con resistenza caratteristica di almeno 50 MPa, confezionato con cemento di alta resistenza e con armatura metallica longitudinale e spirale in ferro del tipo B450A (diametri compresi tra 5 e 10 mm - bassa duttilità) o B450C (diametri compresi tra 6 e 40 mm - alta duttilità) in conformità al D.M. 17.01.2018. Il palo sarà fornito e posto in opera completo di puntazza metallica e sarà infisso fino al rifiuto con maglio del peso non inferiore ad una volta e mezza il peso proprio del palo; in terreni di qualsiasi natura e consistenza (terre, materiali sciolti o incoerenti, limi, alluvioni poco cementate) asciutti o bagnati. Sono altresì compresi i seguenti oneri: scapitozzatura della testa del palo in modo da scoprire le armature interne per il collegamento delle stesse alle armature delle strutture superiori, utilizzo dell'attrezzatura necessaria all'infissione, prove di carico e quant'altro necessario per dare il palo finito a perfetta regola d'arte:	m		54,05	4,96%	2,68
21CL.PR.E.0220.10.e	PALI INFISSI / Palo infisso del tipo prefabbricato in conglomerato cementizio armato a forma troncoconica con resistenza caratteristica di almeno 50 MPa, confezionato con cemento di alta resistenza e con armatura metallica longitudinale e spirale in ferro del tipo B450A (diametri compresi tra 5 e 10 mm - bassa duttilità) o B450C (diametri compresi tra 6 e 40 mm - alta duttilità) in conformità al D.M. 17.01.2018. Il palo sarà fornito e posto in opera completo di puntazza metallica e sarà infisso fino al rifiuto con maglio del peso non inferiore ad una volta e mezza il peso proprio del palo; in terreni di qualsiasi natura e consistenza (terre, materiali sciolti o incoerenti, limi, alluvioni poco cementate) asciutti o bagnati. Sono altresì compresi i seguenti oneri: scapitozzatura della testa del palo in modo da scoprire le armature interne per il collegamento delle stesse alle armature delle strutture superiori, utilizzo dell'attrezzatura necessaria all'infissione, prove di carico e quant'altro necessario per dare il palo finito a perfetta regola d'arte:	m		57,11	5,02%	2,87
21CL.PR.E.0230	PALI TRIVELLATI
21CL.PR.E.0230.10	PALI TRIVELLATI / Pali trivellati di grande diametro eseguiti con fusto in calcestruzzo armato Rck 25 MPa, compresa la formazione del foro, l'onere di eventuali sovraspessori di scavo e di calcestruzzo sia alla base che lungo il fusto del palo, il carico e il trasporto a distanza fino a 5.000 m del materiale di risulta (esclusi gli oneri di discarica), ed ogni eventuale altro onere per dare i pali completi in ogni loro parte con la sola esclusione del ferro di armatura e la fornitura di eventuale controcamicia in lamierino, per ogni metro di palo fino alla profondità di 20 m.In terreni autosostenenti con resistenza alla compressione inferiore a 6000 kPa
21CL.PR.E.0230.10.a	PALI TRIVELLATI / Pali trivellati di grande diametro eseguiti con fusto in calcestruzzo armato Rck 25 MPa, compresa la formazione del foro, l'onere di eventuali sovraspessori di scavo e di calcestruzzo sia alla base che lungo il fusto del palo, il carico e il trasporto a distanza fino a 5.000 m del materiale di risulta (esclusi gli oneri di discarica), ed ogni eventuale altro onere per dare i pali completi in ogni loro parte con la sola esclusione del ferro di armatura e la fornitura di eventuale controcamicia in lamierino, per ogni metro di palo fino alla profondità di 20 m.In terreni autosostenenti con resistenza alla compressione inferiore a 6000 kPa	m		92,01	10,86%	9,99
21CL.PR.E.0230.10.b	PALI TRIVELLATI / Pali trivellati di grande diametro eseguiti con fusto in calcestruzzo armato Rck 25 MPa, compresa la formazione del foro, l'onere di eventuali sovraspessori di scavo e di calcestruzzo sia alla base che lungo il fusto del palo, il carico e il trasporto a distanza fino a 5.000 m del materiale di risulta (esclusi gli oneri di discarica), ed ogni eventuale altro onere per dare i pali completi in ogni loro parte con la sola esclusione del ferro di armatura e la fornitura di eventuale controcamicia in lamierino, per ogni metro di palo fino alla profondità di 20 m.In terreni autosostenenti con resistenza alla compressione inferiore a 6000 kPa	m		107,44	9,82%	10,55
21CL.PR.E.0230.10.c	PALI TRIVELLATI / Pali trivellati di grande diametro eseguiti con fusto in calcestruzzo armato Rck 25 MPa, compresa la formazione del foro, l'onere di eventuali sovraspessori di scavo e di calcestruzzo sia alla base che lungo il fusto del palo, il carico e il trasporto a distanza fino a 5.000 m del materiale di risulta (esclusi gli oneri di discarica), ed ogni eventuale altro onere per dare i pali completi in ogni loro parte con la sola esclusione del ferro di armatura e la fornitura di eventuale controcamicia in lamierino, per ogni metro di palo fino alla profondità di 20 m.In terreni autosostenenti con resistenza alla compressione inferiore a 6000 kPa	m		126,73	8,96%	11,36
21CL.PR.E.0230.10.d	PALI TRIVELLATI / Pali trivellati di grande diametro eseguiti con fusto in calcestruzzo armato Rck 25 MPa, compresa la formazione del foro, l'onere di eventuali sovraspessori di scavo e di calcestruzzo sia alla base che lungo il fusto del palo, il carico e il trasporto a distanza fino a 5.000 m del materiale di risulta (esclusi gli oneri di discarica), ed ogni eventuale altro onere per dare i pali completi in ogni loro parte con la sola esclusione del ferro di armatura e la fornitura di eventuale controcamicia in lamierino, per ogni metro di palo fino alla profondità di 20 m.In terreni autosostenenti con resistenza alla compressione inferiore a 6000 kPa	m		171,05	6,64%	11,36
21CL.PR.E.0230.10.e	PALI TRIVELLATI / Pali trivellati di grande diametro eseguiti con fusto in calcestruzzo armato Rck 25 MPa, compresa la formazione del foro, l'onere di eventuali sovraspessori di scavo e di calcestruzzo sia alla base che lungo il fusto del palo, il carico e il trasporto a distanza fino a 5.000 m del materiale di risulta (esclusi gli oneri di discarica), ed ogni eventuale altro onere per dare i pali completi in ogni loro parte con la sola esclusione del ferro di armatura e la fornitura di eventuale controcamicia in lamierino, per ogni metro di palo fino alla profondità di 20 m.In terreni autosostenenti con resistenza alla compressione inferiore a 6000 kPa	m		232,80	5,08%	11,83
21CL.PR.E.0230.10.f	PALI TRIVELLATI / Pali trivellati di grande diametro eseguiti con fusto in calcestruzzo armato Rck 25 MPa, compresa la formazione del foro, l'onere di eventuali sovraspessori di scavo e di calcestruzzo sia alla base che lungo il fusto del palo, il carico e il trasporto a distanza fino a 5.000 m del materiale di risulta (esclusi gli oneri di discarica), ed ogni eventuale altro onere per dare i pali completi in ogni loro parte con la sola esclusione del ferro di armatura e la fornitura di eventuale controcamicia in lamierino, per ogni metro di palo fino alla profondità di 20 m.In terreni autosostenenti con resistenza alla compressione inferiore a 6000 kPa	m		284,32	4,33%	12,31
21CL.PR.E.0230.10.g	PALI TRIVELLATI / Pali trivellati di grande diametro eseguiti con fusto in calcestruzzo armato Rck 25 MPa, compresa la formazione del foro, l'onere di eventuali sovraspessori di scavo e di calcestruzzo sia alla base che lungo il fusto del palo, il carico e il trasporto a distanza fino a 5.000 m del materiale di risulta (esclusi gli oneri di discarica), ed ogni eventuale altro onere per dare i pali completi in ogni loro parte con la sola esclusione del ferro di armatura e la fornitura di eventuale controcamicia in lamierino, per ogni metro di palo fino alla profondità di 20 m.In terreni autosostenenti con resistenza alla compressione inferiore a 6000 kPa	m		410,54	3,36%	13,79
21CL.PR.E.0230.10.h	PALI TRIVELLATI / Pali trivellati di grande diametro eseguiti con fusto in calcestruzzo armato Rck 25 MPa, compresa la formazione del foro, l'onere di eventuali sovraspessori di scavo e di calcestruzzo sia alla base che lungo il fusto del palo, il carico e il trasporto a distanza fino a 5.000 m del materiale di risulta (esclusi gli oneri di discarica), ed ogni eventuale altro onere per dare i pali completi in ogni loro parte con la sola esclusione del ferro di armatura e la fornitura di eventuale controcamicia in lamierino, per ogni metro di palo fino alla profondità di 20 m.In terreni autosostenenti con resistenza alla compressione inferiore a 6000 kPa	m		636,80	2,23%	14,20
21CL.PR.E.0230.20	PALI TRIVELLATI / Pali trivellati di grande diametro eseguiti con fusto in calcestruzzo armato Rck 25 MPa, compresa la formazione del foro, l'onere di eventuali sovraspessori di scavo e di calcestruzzo sia alla base che lungo il fusto del palo, il carico e il trasporto a distanza fino a 5.000 m del materiale di risulta (esclusi gli oneri di discarica), ed ogni eventuale altro onere per dare i pali completi in ogni loro parte con la sola esclusione del ferro di armatura e la fornitura di eventuale controcamicia in lamierino, per ogni metro di palo fino alla profondità di 20 mIn terreni autosostenenti con resistenza alla compressione superiore a 6000 kPa:
21CL.PR.E.0230.20.a	PALI TRIVELLATI / Pali trivellati di grande diametro eseguiti con fusto in calcestruzzo armato Rck 25 MPa, compresa la formazione del foro, l'onere di eventuali sovraspessori di scavo e di calcestruzzo sia alla base che lungo il fusto del palo, il carico e il trasporto a distanza fino a 5.000 m del materiale di risulta (esclusi gli oneri di discarica), ed ogni eventuale altro onere per dare i pali completi in ogni loro parte con la sola esclusione del ferro di armatura e la fornitura di eventuale controcamicia in lamierino, per ogni metro di palo fino alla profondità di 20 mIn terreni autosostenenti con resistenza alla compressione superiore a 6000 kPa:	m		109,94	11,64%	12,80
21CL.PR.E.0230.20.b	PALI TRIVELLATI / Pali trivellati di grande diametro eseguiti con fusto in calcestruzzo armato Rck 25 MPa, compresa la formazione del foro, l'onere di eventuali sovraspessori di scavo e di calcestruzzo sia alla base che lungo il fusto del palo, il carico e il trasporto a distanza fino a 5.000 m del materiale di risulta (esclusi gli oneri di discarica), ed ogni eventuale altro onere per dare i pali completi in ogni loro parte con la sola esclusione del ferro di armatura e la fornitura di eventuale controcamicia in lamierino, per ogni metro di palo fino alla profondità di 20 mIn terreni autosostenenti con resistenza alla compressione superiore a 6000 kPa:	m		132,03	10,90%	14,39
21CL.PR.E.0230.20.c	PALI TRIVELLATI / Pali trivellati di grande diametro eseguiti con fusto in calcestruzzo armato Rck 25 MPa, compresa la formazione del foro, l'onere di eventuali sovraspessori di scavo e di calcestruzzo sia alla base che lungo il fusto del palo, il carico e il trasporto a distanza fino a 5.000 m del materiale di risulta (esclusi gli oneri di discarica), ed ogni eventuale altro onere per dare i pali completi in ogni loro parte con la sola esclusione del ferro di armatura e la fornitura di eventuale controcamicia in lamierino, per ogni metro di palo fino alla profondità di 20 mIn terreni autosostenenti con resistenza alla compressione superiore a 6000 kPa:	m		156,44	10,22%	15,99
21CL.PR.E.0230.20.d	PALI TRIVELLATI / Pali trivellati di grande diametro eseguiti con fusto in calcestruzzo armato Rck 25 MPa, compresa la formazione del foro, l'onere di eventuali sovraspessori di scavo e di calcestruzzo sia alla base che lungo il fusto del palo, il carico e il trasporto a distanza fino a 5.000 m del materiale di risulta (esclusi gli oneri di discarica), ed ogni eventuale altro onere per dare i pali completi in ogni loro parte con la sola esclusione del ferro di armatura e la fornitura di eventuale controcamicia in lamierino, per ogni metro di palo fino alla profondità di 20 mIn terreni autosostenenti con resistenza alla compressione superiore a 6000 kPa:	m		200,44	7,58%	15,19
21CL.PR.E.0230.20.e	PALI TRIVELLATI / Pali trivellati di grande diametro eseguiti con fusto in calcestruzzo armato Rck 25 MPa, compresa la formazione del foro, l'onere di eventuali sovraspessori di scavo e di calcestruzzo sia alla base che lungo il fusto del palo, il carico e il trasporto a distanza fino a 5.000 m del materiale di risulta (esclusi gli oneri di discarica), ed ogni eventuale altro onere per dare i pali completi in ogni loro parte con la sola esclusione del ferro di armatura e la fornitura di eventuale controcamicia in lamierino, per ogni metro di palo fino alla profondità di 20 mIn terreni autosostenenti con resistenza alla compressione superiore a 6000 kPa:	m		272,08	6,38%	17,36
21CL.PR.E.0230.20.f	PALI TRIVELLATI / Pali trivellati di grande diametro eseguiti con fusto in calcestruzzo armato Rck 25 MPa, compresa la formazione del foro, l'onere di eventuali sovraspessori di scavo e di calcestruzzo sia alla base che lungo il fusto del palo, il carico e il trasporto a distanza fino a 5.000 m del materiale di risulta (esclusi gli oneri di discarica), ed ogni eventuale altro onere per dare i pali completi in ogni loro parte con la sola esclusione del ferro di armatura e la fornitura di eventuale controcamicia in lamierino, per ogni metro di palo fino alla profondità di 20 mIn terreni autosostenenti con resistenza alla compressione superiore a 6000 kPa:	m		326,10	5,58%	18,20
21CL.PR.E.0230.20.g	PALI TRIVELLATI / Pali trivellati di grande diametro eseguiti con fusto in calcestruzzo armato Rck 25 MPa, compresa la formazione del foro, l'onere di eventuali sovraspessori di scavo e di calcestruzzo sia alla base che lungo il fusto del palo, il carico e il trasporto a distanza fino a 5.000 m del materiale di risulta (esclusi gli oneri di discarica), ed ogni eventuale altro onere per dare i pali completi in ogni loro parte con la sola esclusione del ferro di armatura e la fornitura di eventuale controcamicia in lamierino, per ogni metro di palo fino alla profondità di 20 mIn terreni autosostenenti con resistenza alla compressione superiore a 6000 kPa:	m		510,44	4,04%	20,62
21CL.PR.E.0230.20.h	PALI TRIVELLATI / Pali trivellati di grande diametro eseguiti con fusto in calcestruzzo armato Rck 25 MPa, compresa la formazione del foro, l'onere di eventuali sovraspessori di scavo e di calcestruzzo sia alla base che lungo il fusto del palo, il carico e il trasporto a distanza fino a 5.000 m del materiale di risulta (esclusi gli oneri di discarica), ed ogni eventuale altro onere per dare i pali completi in ogni loro parte con la sola esclusione del ferro di armatura e la fornitura di eventuale controcamicia in lamierino, per ogni metro di palo fino alla profondità di 20 mIn terreni autosostenenti con resistenza alla compressione superiore a 6000 kPa:	m		694,99	3,11%	21,61
21CL.PR.E.0230.30	PALI TRIVELLATI / Pali trivellati di grande diametro come sopra, ma con fusto in calcestruzzo armato Rck 30 MPa, per ogni metro di palo fino alla profondità di 20 m.In terreni autosostenenti con resistenza alla compressione inferiore a 6000 kPa
21CL.PR.E.0230.30.a	PALI TRIVELLATI / Pali trivellati di grande diametro come sopra, ma con fusto in calcestruzzo armato Rck 30 MPa, per ogni metro di palo fino alla profondità di 20 m.In terreni autosostenenti con resistenza alla compressione inferiore a 6000 kPa	m		93,02	10,66%	9,92
21CL.PR.E.0230.30.b	PALI TRIVELLATI / Pali trivellati di grande diametro come sopra, ma con fusto in calcestruzzo armato Rck 30 MPa, per ogni metro di palo fino alla profondità di 20 m.In terreni autosostenenti con resistenza alla compressione inferiore a 6000 kPa	m		109,68	9,62%	10,55
21CL.PR.E.0230.30.c	PALI TRIVELLATI / Pali trivellati di grande diametro come sopra, ma con fusto in calcestruzzo armato Rck 30 MPa, per ogni metro di palo fino alla profondità di 20 m.In terreni autosostenenti con resistenza alla compressione inferiore a 6000 kPa	m		129,88	8,74%	11,35
21CL.PR.E.0230.30.d	PALI TRIVELLATI / Pali trivellati di grande diametro come sopra, ma con fusto in calcestruzzo armato Rck 30 MPa, per ogni metro di palo fino alla profondità di 20 m.In terreni autosostenenti con resistenza alla compressione inferiore a 6000 kPa	m		176,66	6,70%	11,84
21CL.PR.E.0230.30.e	PALI TRIVELLATI / Pali trivellati di grande diametro come sopra, ma con fusto in calcestruzzo armato Rck 30 MPa, per ogni metro di palo fino alla profondità di 20 m.In terreni autosostenenti con resistenza alla compressione inferiore a 6000 kPa	m		235,07	5,17%	12,15
21CL.PR.E.0230.30.f	PALI TRIVELLATI / Pali trivellati di grande diametro come sopra, ma con fusto in calcestruzzo armato Rck 30 MPa, per ogni metro di palo fino alla profondità di 20 m.In terreni autosostenenti con resistenza alla compressione inferiore a 6000 kPa	m		298,03	4,45%	13,26
21CL.PR.E.0230.30.g	PALI TRIVELLATI / Pali trivellati di grande diametro come sopra, ma con fusto in calcestruzzo armato Rck 30 MPa, per ogni metro di palo fino alla profondità di 20 m.In terreni autosostenenti con resistenza alla compressione inferiore a 6000 kPa	m		427,28	3,22%	13,76
21CL.PR.E.0230.30.h	PALI TRIVELLATI / Pali trivellati di grande diametro come sopra, ma con fusto in calcestruzzo armato Rck 30 MPa, per ogni metro di palo fino alla profondità di 20 m.In terreni autosostenenti con resistenza alla compressione inferiore a 6000 kPa	m		668,71	2,13%	14,24
21CL.PR.E.0230.40	PALI TRIVELLATI / Pali trivellati di grande diametro come sopra, ma con fusto in calcestruzzo armato Rck 30 MPa, per ogni metro di palo fino alla profondità di 20 mIn terreni autosostenenti con resistenza alla compressione superiore a 6000 kPa:
21CL.PR.E.0230.40.a	PALI TRIVELLATI / Pali trivellati di grande diametro come sopra, ma con fusto in calcestruzzo armato Rck 30 MPa, per ogni metro di palo fino alla profondità di 20 mIn terreni autosostenenti con resistenza alla compressione superiore a 6000 kPa:	m		111,46	11,48%	12,80
21CL.PR.E.0230.40.b	PALI TRIVELLATI / Pali trivellati di grande diametro come sopra, ma con fusto in calcestruzzo armato Rck 30 MPa, per ogni metro di palo fino alla profondità di 20 mIn terreni autosostenenti con resistenza alla compressione superiore a 6000 kPa:	m		134,27	10,72%	14,39
21CL.PR.E.0230.40.c	PALI TRIVELLATI / Pali trivellati di grande diametro come sopra, ma con fusto in calcestruzzo armato Rck 30 MPa, per ogni metro di palo fino alla profondità di 20 mIn terreni autosostenenti con resistenza alla compressione superiore a 6000 kPa:	m		159,59	10,02%	15,99
21CL.PR.E.0230.40.d	PALI TRIVELLATI / Pali trivellati di grande diametro come sopra, ma con fusto in calcestruzzo armato Rck 30 MPa, per ogni metro di palo fino alla profondità di 20 mIn terreni autosostenenti con resistenza alla compressione superiore a 6000 kPa:	m		213,09	7,95%	16,94
21CL.PR.E.0230.40.e	PALI TRIVELLATI / Pali trivellati di grande diametro come sopra, ma con fusto in calcestruzzo armato Rck 30 MPa, per ogni metro di palo fino alla profondità di 20 mIn terreni autosostenenti con resistenza alla compressione superiore a 6000 kPa:	m		273,78	6,42%	17,58
21CL.PR.E.0230.40.f	PALI TRIVELLATI / Pali trivellati di grande diametro come sopra, ma con fusto in calcestruzzo armato Rck 30 MPa, per ogni metro di palo fino alla profondità di 20 mIn terreni autosostenenti con resistenza alla compressione superiore a 6000 kPa:	m		339,01	5,61%	19,02
21CL.PR.E.0230.40.g	PALI TRIVELLATI / Pali trivellati di grande diametro come sopra, ma con fusto in calcestruzzo armato Rck 30 MPa, per ogni metro di palo fino alla profondità di 20 mIn terreni autosostenenti con resistenza alla compressione superiore a 6000 kPa:	m		479,15	4,24%	20,32
21CL.PR.E.0230.40.h	PALI TRIVELLATI / Pali trivellati di grande diametro come sopra, ma con fusto in calcestruzzo armato Rck 30 MPa, per ogni metro di palo fino alla profondità di 20 mIn terreni autosostenenti con resistenza alla compressione superiore a 6000 kPa:	m		721,84	2,90%	20,93
21CL.PR.E.0230.50	PALI TRIVELLATI / Oneri accessori per l'esecuzione di pali trivellati
21CL.PR.E.0230.50.a	PALI TRIVELLATI / Oneri accessori per l'esecuzione di pali trivellati / Onere di scapitozzatura delle teste	m		8,62	34,99%	3,02
21CL.PR.E.0230.50.b	PALI TRIVELLATI / Oneri accessori per l'esecuzione di pali trivellati / Onere di trasporto delle attrezzature per pali trivellati compreso la formazione delle piazzole di lavoro			1880,40	34,01%	639,52
21CL.PR.E.0230.50.c	PALI TRIVELLATI / Oneri accessori per l'esecuzione di pali trivellati / Prove di carico per pali trivellati di piccolo diametro o micropali	cad		329,64
21CL.PR.E.0230.50.d	PALI TRIVELLATI / Oneri accessori per l'esecuzione di pali trivellati / Prove di carico per pali a grande diametro fino a 1200 mm	cad		6247,00
21CL.PR.E.0230.50.e	PALI TRIVELLATI / Oneri accessori per l'esecuzione di pali trivellati / Prove di carico per pali a grande diametro compreso tra 1200 e 2000 mm	cad		7412,00
21CL.PR.E.0230.50.f	PALI TRIVELLATI / Oneri accessori per l'esecuzione di pali trivellati / Prove di continuità per pali di grande diametro e col. consolid.	m		97,00
21CL.PR.E.0240	SOVRAPREZZI
21CL.PR.E.0240.10	SOVRAPREZZI / Sovrapprezzo per impiego di tubo forma infisso con vibratore, per metro di palo fino alla profondità di 20 metri:
21CL.PR.E.0240.10.a	SOVRAPREZZI / Sovrapprezzo per impiego di tubo forma infisso con vibratore, per metro di palo fino alla profondità di 20 metri: / per diametro pari a 400 mm	m		40,03	11,58%	4,64
21CL.PR.E.0240.10.b	SOVRAPREZZI / Sovrapprezzo per impiego di tubo forma infisso con vibratore, per metro di palo fino alla profondità di 20 metri: / per diametro pari a 500 mm	m		41,53	11,16%	4,63
21CL.PR.E.0240.10.c	SOVRAPREZZI / Sovrapprezzo per impiego di tubo forma infisso con vibratore, per metro di palo fino alla profondità di 20 metri: / per diametro pari a 600 mm	m		43,25	10,71%	4,63
21CL.PR.E.0240.10.d	SOVRAPREZZI / Sovrapprezzo per impiego di tubo forma infisso con vibratore, per metro di palo fino alla profondità di 20 metri: / per diametro pari a 800 mm	m		44,33	10,45%	4,63
21CL.PR.E.0240.10.e	SOVRAPREZZI / Sovrapprezzo per impiego di tubo forma infisso con vibratore, per metro di palo fino alla profondità di 20 metri: / per diametro pari a 1.000 mm	m		50,54	10,31%	5,21
21CL.PR.E.0240.10.f	SOVRAPREZZI / Sovrapprezzo per impiego di tubo forma infisso con vibratore, per metro di palo fino alla profondità di 20 metri: / per diametro pari a 1.200 mm	m		55,06	9,47%	5,21
21CL.PR.E.0240.10.g	SOVRAPREZZI / Sovrapprezzo per impiego di tubo forma infisso con vibratore, per metro di palo fino alla profondità di 20 metri: / per diametro pari a 1.500 mm	m		60,33	8,64%	5,21
21CL.PR.E.0240.100	SOVRAPREZZI / Compenso per l'impiego di fanghi biodegradabili per scavi in materiale spingente, ad alta densità ottenuti da miscela di appositi polimeri e acqua, compreso il carico su autocarro del materiale di risulta. Per mc di scavo teorico del palo
21CL.PR.E.0240.100.a	SOVRAPREZZI / Compenso per l'impiego di fanghi biodegradabili per scavi in materiale spingente, ad alta densità ottenuti da miscela di appositi polimeri e acqua, compreso il carico su autocarro del materiale di risulta. Per mc di scavo teorico del palo	mc		20,95	6,19%	1,30
21CL.PR.E.0240.110	SOVRAPREZZI / Controcamicia in lamierino a perdere in opera
21CL.PR.E.0240.110.a	SOVRAPREZZI / Controcamicia in lamierino a perdere in opera / Controcamicia in lamierino a perdere in opera	kg		2,94	6,39%	0,19
21CL.PR.E.0240.120	SOVRAPREZZI / Gabbie di armatura costituite da barre di acciaio ad aderenza migliorata del tipo B450A (diametri compresi tra 5 e 10 mm - bassa duttilità) o B450 C (diametri compresi tra 6 e 40 mm - alta duttilità) in conformità al D.M. 17.01.2018, fornite, lavorate e poste in opera compresa la saldatura degli stessi e l'eventuale legatura con filo di ferro cotto
21CL.PR.E.0240.120.a	SOVRAPREZZI / Gabbie di armatura costituite da barre di acciaio ad aderenza migliorata del tipo B450A (diametri compresi tra 5 e 10 mm - bassa duttilità) o B450 C (diametri compresi tra 6 e 40 mm - alta duttilità) in conformità al D.M. 17.01.2018, fornite, lavorate e poste in opera compresa la saldatura degli stessi e l'eventuale legatura con filo di ferro cotto	kg		2,08	10,00%	0,21
21CL.PR.E.0240.20	SOVRAPREZZI / Sovrapprezzo per impiego di tubo forma infisso con morse, per metro di palo fino alla profondità di 20 metri:
21CL.PR.E.0240.20.a	SOVRAPREZZI / Sovrapprezzo per impiego di tubo forma infisso con morse, per metro di palo fino alla profondità di 20 metri: / per diametro pari a 400 mm	m		48,15	12,03%	5,79
21CL.PR.E.0240.20.b	SOVRAPREZZI / Sovrapprezzo per impiego di tubo forma infisso con morse, per metro di palo fino alla profondità di 20 metri: / per diametro pari a 500 mm	m		49,66	11,66%	5,79
21CL.PR.E.0240.20.c	SOVRAPREZZI / Sovrapprezzo per impiego di tubo forma infisso con morse, per metro di palo fino alla profondità di 20 metri: / per diametro pari a 600 mm	m		51,38	11,27%	5,79
21CL.PR.E.0240.20.d	SOVRAPREZZI / Sovrapprezzo per impiego di tubo forma infisso con morse, per metro di palo fino alla profondità di 20 metri: / per diametro pari a 800 mm	m		52,45	11,04%	5,79
21CL.PR.E.0240.20.e	SOVRAPREZZI / Sovrapprezzo per impiego di tubo forma infisso con morse, per metro di palo fino alla profondità di 20 metri: / per diametro pari a 1.000 mm	m		58,66	10,86%	6,37
21CL.PR.E.0240.20.f	SOVRAPREZZI / Sovrapprezzo per impiego di tubo forma infisso con morse, per metro di palo fino alla profondità di 20 metri: / per diametro pari a 1.200 mm	m		63,18	10,08%	6,37
21CL.PR.E.0240.20.g	SOVRAPREZZI / Sovrapprezzo per impiego di tubo forma infisso con morse, per metro di palo fino alla profondità di 20 metri: / per diametro pari a 1.500 mm	m		68,45	9,31%	6,37
21CL.PR.E.0240.30	SOVRAPREZZI / Sovrapprezzo per pali di profondità superiore a 20 metri e fino a 30 m, per ogni metro:
21CL.PR.E.0240.30.a	SOVRAPREZZI / Sovrapprezzo per pali di profondità superiore a 20 metri e fino a 30 m, per ogni metro: / per diametro pari a 400 mm	m		7,06	14,04%	0,99
21CL.PR.E.0240.30.b	SOVRAPREZZI / Sovrapprezzo per pali di profondità superiore a 20 metri e fino a 30 m, per ogni metro: / per diametro pari a 500 mm	m		7,51	14,06%	1,06
21CL.PR.E.0240.30.c	SOVRAPREZZI / Sovrapprezzo per pali di profondità superiore a 20 metri e fino a 30 m, per ogni metro: / per diametro pari a 600 mm	m		8,08	14,05%	1,14
21CL.PR.E.0240.30.d	SOVRAPREZZI / Sovrapprezzo per pali di profondità superiore a 20 metri e fino a 30 m, per ogni metro: / per diametro pari a 800 mm	m		9,36	12,65%	1,18
21CL.PR.E.0240.30.e	SOVRAPREZZI / Sovrapprezzo per pali di profondità superiore a 20 metri e fino a 30 m, per ogni metro: / per diametro pari a 1.000 mm	m		9,61	12,64%	1,21
21CL.PR.E.0240.30.f	SOVRAPREZZI / Sovrapprezzo per pali di profondità superiore a 20 metri e fino a 30 m, per ogni metro: / per diametro pari a 1.200 mm	m		10,50	12,65%	1,33
21CL.PR.E.0240.30.g	SOVRAPREZZI / Sovrapprezzo per pali di profondità superiore a 20 metri e fino a 30 m, per ogni metro: / per diametro pari a 1.500 mm	m		10,88	12,64%	1,38
21CL.PR.E.0240.30.h	SOVRAPREZZI / Sovrapprezzo per pali di profondità superiore a 20 metri e fino a 30 m, per ogni metro: / per diametro pari a 2.000 mm	m		11,26	12,64%	1,42
21CL.PR.E.0240.40	SOVRAPREZZI / Sovrapprezzo per pali di profondità superiore a 30 metri e fino a 40 m, per ogni metro:
21CL.PR.E.0240.40.a	SOVRAPREZZI / Sovrapprezzo per pali di profondità superiore a 30 metri e fino a 40 m, per ogni metro: / per diametri pari a 400 mm	m		10,12	12,64%	1,28
21CL.PR.E.0240.40.b	SOVRAPREZZI / Sovrapprezzo per pali di profondità superiore a 30 metri e fino a 40 m, per ogni metro: / per diametri pari a 500 mm	m		11,38	12,64%	1,44
21CL.PR.E.0240.40.c	SOVRAPREZZI / Sovrapprezzo per pali di profondità superiore a 30 metri e fino a 40 m, per ogni metro: / per diametri pari a 600 mm	m		12,65	12,64%	1,60
21CL.PR.E.0240.40.d	SOVRAPREZZI / Sovrapprezzo per pali di profondità superiore a 30 metri e fino a 40 m, per ogni metro: / per diametri pari a 800 mm	m		13,41	12,64%	1,70
21CL.PR.E.0240.40.e	SOVRAPREZZI / Sovrapprezzo per pali di profondità superiore a 30 metri e fino a 40 m, per ogni metro: / per diametri pari a 1.000 mm	m		13,92	12,64%	1,76
21CL.PR.E.0240.40.f	SOVRAPREZZI / Sovrapprezzo per pali di profondità superiore a 30 metri e fino a 40 m, per ogni metro: / per diametri pari a 1.200 mm	m		15,05	12,64%	1,90
21CL.PR.E.0240.40.g	SOVRAPREZZI / Sovrapprezzo per pali di profondità superiore a 30 metri e fino a 40 m, per ogni metro: / per diametri pari a 1.500 mm	m		16,07	12,64%	2,03
21CL.PR.E.0240.40.h	SOVRAPREZZI / Sovrapprezzo per pali di profondità superiore a 30 metri e fino a 40 m, per ogni metro: / per diametri pari a 2.000 mm			16,57	12,64%	2,09
21CL.PR.E.0240.50	SOVRAPREZZI / Sovrapprezzo per esecuzione di pali trivellati in alveo con battente idrico fino a 1,5 m
21CL.PR.E.0240.50.a	SOVRAPREZZI / Sovrapprezzo per esecuzione di pali trivellati in alveo con battente idrico fino a 1,5 m / per esecuzione di pali trivellati in alveo con battente idrico fino a 1,5 m	m		71,29	4,23%	3,02
21CL.PR.E.0240.60	SOVRAPREZZI / Esecuzione di pali trivellati con l'impiego dello scalpello per l'approfondimento o il passaggio in trovanti o in banco di roccia con resistenza alla compressione superiore a 50000 kPa, per ogni ora effettiva di impiego
21CL.PR.E.0240.60.a	SOVRAPREZZI / Esecuzione di pali trivellati con l'impiego dello scalpello per l'approfondimento o il passaggio in trovanti o in banco di roccia con resistenza alla compressione superiore a 50000 kPa, per ogni ora effettiva di impiego	ora		144,67	16,01%	23,16
21CL.PR.E.0240.70	SOVRAPREZZI / Scavo a vuoto per l'esecuzione del palo trivellato misurato dalla quota del piano effettivo di lavoro (piano di campagna) alla quota di sommità del palo effettivamente gettato:
21CL.PR.E.0240.70.a	SOVRAPREZZI / Scavo a vuoto per l'esecuzione del palo trivellato misurato dalla quota del piano effettivo di lavoro (piano di campagna) alla quota di sommità del palo effettivamente gettato: / per diametro pari a 400 mm	m		55,88	15,74%	8,80
21CL.PR.E.0240.70.b	SOVRAPREZZI / Scavo a vuoto per l'esecuzione del palo trivellato misurato dalla quota del piano effettivo di lavoro (piano di campagna) alla quota di sommità del palo effettivamente gettato: / per diametro pari a 500 mm	m		62,99	15,74%	9,91
21CL.PR.E.0240.70.c	SOVRAPREZZI / Scavo a vuoto per l'esecuzione del palo trivellato misurato dalla quota del piano effettivo di lavoro (piano di campagna) alla quota di sommità del palo effettivamente gettato: / per diametro pari a 600 mm	m		68,07	15,74%	10,71
21CL.PR.E.0240.70.d	SOVRAPREZZI / Scavo a vuoto per l'esecuzione del palo trivellato misurato dalla quota del piano effettivo di lavoro (piano di campagna) alla quota di sommità del palo effettivamente gettato: / per diametro pari a 800 mm	m		84,74	14,15%	11,99
21CL.PR.E.0240.70.e	SOVRAPREZZI / Scavo a vuoto per l'esecuzione del palo trivellato misurato dalla quota del piano effettivo di lavoro (piano di campagna) alla quota di sommità del palo effettivamente gettato: / per diametro pari a 1.000 mm	m		92,65	14,15%	13,11
21CL.PR.E.0240.70.f	SOVRAPREZZI / Scavo a vuoto per l'esecuzione del palo trivellato misurato dalla quota del piano effettivo di lavoro (piano di campagna) alla quota di sommità del palo effettivamente gettato: / per diametro pari a 1.200 mm	m		109,59	14,15%	15,51
21CL.PR.E.0240.70.g	SOVRAPREZZI / Scavo a vuoto per l'esecuzione del palo trivellato misurato dalla quota del piano effettivo di lavoro (piano di campagna) alla quota di sommità del palo effettivamente gettato: / per diametro pari a 1.500 mm	m		146,99	12,73%	18,71
21CL.PR.E.0240.70.h	SOVRAPREZZI / Scavo a vuoto per l'esecuzione del palo trivellato misurato dalla quota del piano effettivo di lavoro (piano di campagna) alla quota di sommità del palo effettivamente gettato: / per diametro pari a 2.000 mm	m		179,65	12,73%	22,87
21CL.PR.E.0240.80	SOVRAPREZZI / Compenso per l'impiego di fanghi bentonitici per scavi in materiale spingente, compresa la confezione degli stessi, ma escluso il dissabbiamento. Per mc di scavo teorico del palo
21CL.PR.E.0240.80.a	SOVRAPREZZI / Compenso per l'impiego di fanghi bentonitici per scavi in materiale spingente, compresa la confezione degli stessi, ma escluso il dissabbiamento. Per mc di scavo teorico del palo	mc		35,95	14,40%	5,18
21CL.PR.E.0240.90	SOVRAPREZZI / Dissabbiamento dei fanghi bentonitici, provenienti da perforazioni per pali trivellati, eseguito in appositi impianti, compreso il carico su autocarro del materiale di risulta. Per mc di fango dissabbiato
21CL.PR.E.0240.90.a	SOVRAPREZZI / Dissabbiamento dei fanghi bentonitici, provenienti da perforazioni per pali trivellati, eseguito in appositi impianti, compreso il carico su autocarro del materiale di risulta. Per mc di fango dissabbiato	mc		14,71	25,60%	3,77
21CL.PR.E.0250	MICROPALI
21CL.PR.E.0250.10	MICROPALI / Pali speciali di fondazione, senza camicia, con inclinazione fino a 20 gradi, per ancoraggi o altro, eseguiti mediante l'utilizzazione di attrezzature adeguate al terreno da attraversare, compreso il successivo getto a pressione, nei fori così ricavati, in presenza di armatura metallica (da pagarsi a parte), di malta cementizia additivata, sino al volume effettivo di getto non inferiore a tre volte il teorico assorbimento del terreno, fino alla profondità di m 15,00. Compreso ogni onere e magistero con esclusione dell'armatura metallica.In terreni incoerenti, ghiaiosi o poco coerenti (resistenza alla compressione fino a 10000 kPa)
21CL.PR.E.0250.10.a	MICROPALI / Pali speciali di fondazione, senza camicia, con inclinazione fino a 20 gradi, per ancoraggi o altro, eseguiti mediante l'utilizzazione di attrezzature adeguate al terreno da attraversare, compreso il successivo getto a pressione, nei fori così ricavati, in presenza di armatura metallica (da pagarsi a parte), di malta cementizia additivata, sino al volume effettivo di getto non inferiore a tre volte il teorico assorbimento del terreno, fino alla profondità di m 15,00. Compreso ogni onere e magistero con esclusione dell'armatura metallica.In terreni incoerenti, ghiaiosi o poco coerenti (resistenza alla compressione fino a 10000 kPa)	m		63,84	28,53%	18,21
21CL.PR.E.0250.10.b	MICROPALI / Pali speciali di fondazione, senza camicia, con inclinazione fino a 20 gradi, per ancoraggi o altro, eseguiti mediante l'utilizzazione di attrezzature adeguate al terreno da attraversare, compreso il successivo getto a pressione, nei fori così ricavati, in presenza di armatura metallica (da pagarsi a parte), di malta cementizia additivata, sino al volume effettivo di getto non inferiore a tre volte il teorico assorbimento del terreno, fino alla profondità di m 15,00. Compreso ogni onere e magistero con esclusione dell'armatura metallica.In terreni incoerenti, ghiaiosi o poco coerenti (resistenza alla compressione fino a 10000 kPa)	m		78,27	27,24%	21,32
21CL.PR.E.0250.10.c	MICROPALI / Pali speciali di fondazione, senza camicia, con inclinazione fino a 20 gradi, per ancoraggi o altro, eseguiti mediante l'utilizzazione di attrezzature adeguate al terreno da attraversare, compreso il successivo getto a pressione, nei fori così ricavati, in presenza di armatura metallica (da pagarsi a parte), di malta cementizia additivata, sino al volume effettivo di getto non inferiore a tre volte il teorico assorbimento del terreno, fino alla profondità di m 15,00. Compreso ogni onere e magistero con esclusione dell'armatura metallica.In terreni incoerenti, ghiaiosi o poco coerenti (resistenza alla compressione fino a 10000 kPa)	m		93,09	24,02%	22,36
21CL.PR.E.0250.10.d	MICROPALI / Pali speciali di fondazione, senza camicia, con inclinazione fino a 20 gradi, per ancoraggi o altro, eseguiti mediante l'utilizzazione di attrezzature adeguate al terreno da attraversare, compreso il successivo getto a pressione, nei fori così ricavati, in presenza di armatura metallica (da pagarsi a parte), di malta cementizia additivata, sino al volume effettivo di getto non inferiore a tre volte il teorico assorbimento del terreno, fino alla profondità di m 15,00. Compreso ogni onere e magistero con esclusione dell'armatura metallica.In terreni incoerenti, ghiaiosi o poco coerenti (resistenza alla compressione fino a 10000 kPa)	m		107,39	23,13%	24,84
21CL.PR.E.0250.10.e	MICROPALI / Pali speciali di fondazione, senza camicia, con inclinazione fino a 20 gradi, per ancoraggi o altro, eseguiti mediante l'utilizzazione di attrezzature adeguate al terreno da attraversare, compreso il successivo getto a pressione, nei fori così ricavati, in presenza di armatura metallica (da pagarsi a parte), di malta cementizia additivata, sino al volume effettivo di getto non inferiore a tre volte il teorico assorbimento del terreno, fino alla profondità di m 15,00. Compreso ogni onere e magistero con esclusione dell'armatura metallica.In terreni incoerenti, ghiaiosi o poco coerenti (resistenza alla compressione fino a 10000 kPa)	m		122,72	22,43%	27,53
21CL.PR.E.0250.10.f	MICROPALI / Pali speciali di fondazione, senza camicia, con inclinazione fino a 20 gradi, per ancoraggi o altro, eseguiti mediante l'utilizzazione di attrezzature adeguate al terreno da attraversare, compreso il successivo getto a pressione, nei fori così ricavati, in presenza di armatura metallica (da pagarsi a parte), di malta cementizia additivata, sino al volume effettivo di getto non inferiore a tre volte il teorico assorbimento del terreno, fino alla profondità di m 15,00. Compreso ogni onere e magistero con esclusione dell'armatura metallica.In terreni incoerenti, ghiaiosi o poco coerenti (resistenza alla compressione fino a 10000 kPa)	m		151,48	19,54%	29,60
21CL.PR.E.0250.100	MICROPALI / Compenso per miscela cementizia resistente ai solfati fornita, confezionata e iniettata per micropali, in sostituzione della malta aditivata
21CL.PR.E.0250.100.a	MICROPALI / Compenso per miscela cementizia resistente ai solfati fornita, confezionata e iniettata per micropali, in sostituzione della malta aditivata	m		-0,77
21CL.PR.E.0250.100.b	MICROPALI / Compenso per miscela cementizia resistente ai solfati fornita, confezionata e iniettata per micropali, in sostituzione della malta aditivata	m		-1,37
21CL.PR.E.0250.100.c	MICROPALI / Compenso per miscela cementizia resistente ai solfati fornita, confezionata e iniettata per micropali, in sostituzione della malta aditivata	m		-1,87
21CL.PR.E.0250.100.d	MICROPALI / Compenso per miscela cementizia resistente ai solfati fornita, confezionata e iniettata per micropali, in sostituzione della malta aditivata	m		-2,44
21CL.PR.E.0250.100.e	MICROPALI / Compenso per miscela cementizia resistente ai solfati fornita, confezionata e iniettata per micropali, in sostituzione della malta aditivata	m		-3,09
21CL.PR.E.0250.100.f	MICROPALI / Compenso per miscela cementizia resistente ai solfati fornita, confezionata e iniettata per micropali, in sostituzione della malta aditivata	m		-4,31
21CL.PR.E.0250.20	MICROPALI / Pali speciali di fondazione, senza camicia, con inclinazione fino a 20 gradi, per ancoraggi o altro, eseguiti mediante l'utilizzazione di attrezzature adeguate al terreno da attraversare, compreso il successivo getto a pressione, nei fori così ricavati, in presenza di armatura metallica (da pagarsi a parte), di malta cementizia additivata, sino al volume effettivo di getto non inferiore a tre volte il teorico assorbimento del terreno, fino alla profondità di m 15,00. Compreso ogni onere e magistero con esclusione dell'armatura metallica.In terreni rocciosi poco litoidi (resistenza alla compressione compresa fra 10000 e 30000 kPa):
21CL.PR.E.0250.20.a	MICROPALI / Pali speciali di fondazione, senza camicia, con inclinazione fino a 20 gradi, per ancoraggi o altro, eseguiti mediante l'utilizzazione di attrezzature adeguate al terreno da attraversare, compreso il successivo getto a pressione, nei fori così ricavati, in presenza di armatura metallica (da pagarsi a parte), di malta cementizia additivata, sino al volume effettivo di getto non inferiore a tre volte il teorico assorbimento del terreno, fino alla profondità di m 15,00. Compreso ogni onere e magistero con esclusione dell'armatura metallica.In terreni rocciosi poco litoidi (resistenza alla compressione compresa fra 10000 e 30000 kPa):	m		69,28	30,78%	21,32
21CL.PR.E.0250.20.b	MICROPALI / Pali speciali di fondazione, senza camicia, con inclinazione fino a 20 gradi, per ancoraggi o altro, eseguiti mediante l'utilizzazione di attrezzature adeguate al terreno da attraversare, compreso il successivo getto a pressione, nei fori così ricavati, in presenza di armatura metallica (da pagarsi a parte), di malta cementizia additivata, sino al volume effettivo di getto non inferiore a tre volte il teorico assorbimento del terreno, fino alla profondità di m 15,00. Compreso ogni onere e magistero con esclusione dell'armatura metallica.In terreni rocciosi poco litoidi (resistenza alla compressione compresa fra 10000 e 30000 kPa):	m		82,39	28,39%	23,39
21CL.PR.E.0250.20.c	MICROPALI / Pali speciali di fondazione, senza camicia, con inclinazione fino a 20 gradi, per ancoraggi o altro, eseguiti mediante l'utilizzazione di attrezzature adeguate al terreno da attraversare, compreso il successivo getto a pressione, nei fori così ricavati, in presenza di armatura metallica (da pagarsi a parte), di malta cementizia additivata, sino al volume effettivo di getto non inferiore a tre volte il teorico assorbimento del terreno, fino alla profondità di m 15,00. Compreso ogni onere e magistero con esclusione dell'armatura metallica.In terreni rocciosi poco litoidi (resistenza alla compressione compresa fra 10000 e 30000 kPa):	m		99,74	25,53%	25,46
21CL.PR.E.0250.20.d	MICROPALI / Pali speciali di fondazione, senza camicia, con inclinazione fino a 20 gradi, per ancoraggi o altro, eseguiti mediante l'utilizzazione di attrezzature adeguate al terreno da attraversare, compreso il successivo getto a pressione, nei fori così ricavati, in presenza di armatura metallica (da pagarsi a parte), di malta cementizia additivata, sino al volume effettivo di getto non inferiore a tre volte il teorico assorbimento del terreno, fino alla profondità di m 15,00. Compreso ogni onere e magistero con esclusione dell'armatura metallica.In terreni rocciosi poco litoidi (resistenza alla compressione compresa fra 10000 e 30000 kPa):	m		116,37	23,93%	27,85
21CL.PR.E.0250.20.e	MICROPALI / Pali speciali di fondazione, senza camicia, con inclinazione fino a 20 gradi, per ancoraggi o altro, eseguiti mediante l'utilizzazione di attrezzature adeguate al terreno da attraversare, compreso il successivo getto a pressione, nei fori così ricavati, in presenza di armatura metallica (da pagarsi a parte), di malta cementizia additivata, sino al volume effettivo di getto non inferiore a tre volte il teorico assorbimento del terreno, fino alla profondità di m 15,00. Compreso ogni onere e magistero con esclusione dell'armatura metallica.In terreni rocciosi poco litoidi (resistenza alla compressione compresa fra 10000 e 30000 kPa):	m		133,94	21,95%	29,40
21CL.PR.E.0250.20.f	MICROPALI / Pali speciali di fondazione, senza camicia, con inclinazione fino a 20 gradi, per ancoraggi o altro, eseguiti mediante l'utilizzazione di attrezzature adeguate al terreno da attraversare, compreso il successivo getto a pressione, nei fori così ricavati, in presenza di armatura metallica (da pagarsi a parte), di malta cementizia additivata, sino al volume effettivo di getto non inferiore a tre volte il teorico assorbimento del terreno, fino alla profondità di m 15,00. Compreso ogni onere e magistero con esclusione dell'armatura metallica.In terreni rocciosi poco litoidi (resistenza alla compressione compresa fra 10000 e 30000 kPa):	m		161,13	18,76%	30,23
21CL.PR.E.0250.30	MICROPALI / Iniezioni di prima e seconda fase di miscela di cemento normale ed acqua oltre ad eventuali additivi da pagarsi a parte per la quantità eccedente il volume pari a tre volte il teorico, per ogni 100 kg di cemento iniettato:
21CL.PR.E.0250.30.a	MICROPALI / Iniezioni di prima e seconda fase di miscela di cemento normale ed acqua oltre ad eventuali additivi da pagarsi a parte per la quantità eccedente il volume pari a tre volte il teorico, per ogni 100 kg di cemento iniettato:	100 kg		30,02	16,99%	5,10
21CL.PR.E.0250.30.b	MICROPALI / Iniezioni di prima e seconda fase di miscela di cemento normale ed acqua oltre ad eventuali additivi da pagarsi a parte per la quantità eccedente il volume pari a tre volte il teorico, per ogni 100 kg di cemento iniettato:	100 kg		24,29	10,25%	2,49
21CL.PR.E.0250.30.c	MICROPALI / Iniezioni di prima e seconda fase di miscela di cemento normale ed acqua oltre ad eventuali additivi da pagarsi a parte per la quantità eccedente il volume pari a tre volte il teorico, per ogni 100 kg di cemento iniettato:	100 kg		22,06	6,77%	1,49
21CL.PR.E.0250.30.d	MICROPALI / Iniezioni di prima e seconda fase di miscela di cemento normale ed acqua oltre ad eventuali additivi da pagarsi a parte per la quantità eccedente il volume pari a tre volte il teorico, per ogni 100 kg di cemento iniettato:	100 kg		19,84	2,52%	0,50
21CL.PR.E.0250.40	MICROPALI / Sovrapprezzo per impiego di tubazione provvisoria di rivestimento
21CL.PR.E.0250.40.a	MICROPALI / Sovrapprezzo per impiego di tubazione provvisoria di rivestimento / Sovrapprezzo per impiego di tubazione provvisoria di rivestimento	%		15,00
21CL.PR.E.0250.50	MICROPALI / Sovrapprezzo ai micropali per profondita superiore a m 15, per ogni metro o frazione di metro fino alla profondità di m 20,00
21CL.PR.E.0250.50.a	MICROPALI / Sovrapprezzo ai micropali per profondita superiore a m 15, per ogni metro o frazione di metro fino alla profondità di m 20,00	%		5,00
21CL.PR.E.0250.60	MICROPALI / Sovrapprezzo per l'esecuzione di micropali con inclinazione > 20 gradi sulla verticale
21CL.PR.E.0250.60.a	MICROPALI / Sovrapprezzo per l'esecuzione di micropali con inclinazione > 20 gradi sulla verticale / Sovrapprezzo per l'esecuzione di micropali con inclinazione > 20 gradi sulla verticale	%		15,00
21CL.PR.E.0250.70	MICROPALI / Decremento per attraversamenti a vuoto oltre il 10% della lunghezza
21CL.PR.E.0250.70.a	MICROPALI / Decremento per attraversamenti a vuoto oltre il 10% della lunghezza / Decremento per attraversamenti a vuoto oltre il 10% della lunghezza	%		8,00
21CL.PR.E.0250.80	MICROPALI / Armatura di micropali effettuata attraverso la fornitura e posa di profilati tubolari in acciaio S355 filettati e con manicotto
21CL.PR.E.0250.80.a	MICROPALI / Armatura di micropali effettuata attraverso la fornitura e posa di profilati tubolari in acciaio S355 filettati e con manicotto / Armatura di micropali	kg		2,12	6,04%	0,13
21CL.PR.E.0250.90	MICROPALI / Armatura di micropali effettuata attraverso la fornitura e posa di profilati tubolari in acciaio S355 filettati, con manicotto e provvisti di valvole di iniezione
21CL.PR.E.0250.90.a	MICROPALI / Armatura di micropali effettuata attraverso la fornitura e posa di profilati tubolari in acciaio S355 filettati, con manicotto e provvisti di valvole di iniezione / Armatura di micropali	kg		3,22	14,63%	0,47
21CL.PR.E.0260	TIRANTI
21CL.PR.E.0260.10	TIRANTI / Perfori in rocce tenere ed in terreni di qualsiasi natura e consistenza, per la realizzazione di chiodature, tiranti di ancoraggio, dreni in terreni o rocce, ottenuti mediante trivellazione, a rotazione o rotopercussione, con circolazione di aria o se necessario anche di acqua, con asse di perforazione avente qualunque direzione ed inclinazione, eseguita su ponteggi, misurata al metro lineare dal piano di attacco della perforazione stessa fino alla quota di fondo raggiunta dall'utensile di perforazione. E' compreso quanto occorre per dare il lavoro finito. Sono esclusi i ponteggi.
21CL.PR.E.0260.10.a	TIRANTI / Perfori in rocce tenere ed in terreni di qualsiasi natura e consistenza, per la realizzazione di chiodature, tiranti di ancoraggio, dreni in terreni o rocce, ottenuti mediante trivellazione, a rotazione o rotopercussione, con circolazione di aria o se necessario anche di acqua, con asse di perforazione avente qualunque direzione ed inclinazione, eseguita su ponteggi, misurata al metro lineare dal piano di attacco della perforazione stessa fino alla quota di fondo raggiunta dall'utensile di perforazione. E' compreso quanto occorre per dare il lavoro finito. Sono esclusi i ponteggi.	m		50,85	28,50%	14,49
21CL.PR.E.0260.10.b	TIRANTI / Perfori in rocce tenere ed in terreni di qualsiasi natura e consistenza, per la realizzazione di chiodature, tiranti di ancoraggio, dreni in terreni o rocce, ottenuti mediante trivellazione, a rotazione o rotopercussione, con circolazione di aria o se necessario anche di acqua, con asse di perforazione avente qualunque direzione ed inclinazione, eseguita su ponteggi, misurata al metro lineare dal piano di attacco della perforazione stessa fino alla quota di fondo raggiunta dall'utensile di perforazione. E' compreso quanto occorre per dare il lavoro finito. Sono esclusi i ponteggi.	m		58,83	28,51%	16,77
21CL.PR.E.0260.10.c	TIRANTI / Perfori in rocce tenere ed in terreni di qualsiasi natura e consistenza, per la realizzazione di chiodature, tiranti di ancoraggio, dreni in terreni o rocce, ottenuti mediante trivellazione, a rotazione o rotopercussione, con circolazione di aria o se necessario anche di acqua, con asse di perforazione avente qualunque direzione ed inclinazione, eseguita su ponteggi, misurata al metro lineare dal piano di attacco della perforazione stessa fino alla quota di fondo raggiunta dall'utensile di perforazione. E' compreso quanto occorre per dare il lavoro finito. Sono esclusi i ponteggi.	m		66,46	28,51%	18,95
21CL.PR.E.0260.10.d	TIRANTI / Perfori in rocce tenere ed in terreni di qualsiasi natura e consistenza, per la realizzazione di chiodature, tiranti di ancoraggio, dreni in terreni o rocce, ottenuti mediante trivellazione, a rotazione o rotopercussione, con circolazione di aria o se necessario anche di acqua, con asse di perforazione avente qualunque direzione ed inclinazione, eseguita su ponteggi, misurata al metro lineare dal piano di attacco della perforazione stessa fino alla quota di fondo raggiunta dall'utensile di perforazione. E' compreso quanto occorre per dare il lavoro finito. Sono esclusi i ponteggi.	m		81,59	25,63%	20,91
21CL.PR.E.0260.10.e	TIRANTI / Perfori in rocce tenere ed in terreni di qualsiasi natura e consistenza, per la realizzazione di chiodature, tiranti di ancoraggio, dreni in terreni o rocce, ottenuti mediante trivellazione, a rotazione o rotopercussione, con circolazione di aria o se necessario anche di acqua, con asse di perforazione avente qualunque direzione ed inclinazione, eseguita su ponteggi, misurata al metro lineare dal piano di attacco della perforazione stessa fino alla quota di fondo raggiunta dall'utensile di perforazione. E' compreso quanto occorre per dare il lavoro finito. Sono esclusi i ponteggi.	m		100,97	25,63%	25,88
21CL.PR.E.0260.100	TIRANTI / Tesatura di tiranti in unica fase, compreso l'onere della fornitura l'alloggiamento delle piastre di ancoraggio, rispettando i valori prescritti dal committente o dalla D.L., mediante martinetti oleodinamici idonei ed adeguati. Sono compreso: il trasporto e l'alloggiamento in cantiere di tutta l'attrezzatura necessaria. E' inoltre compreso quanto altro occorre per dare il lavoro finito
21CL.PR.E.0260.100.a	TIRANTI / Tesatura di tiranti in unica fase, compreso l'onere della fornitura l'alloggiamento delle piastre di ancoraggio, rispettando i valori prescritti dal committente o dalla D.L., mediante martinetti oleodinamici idonei ed adeguati. Sono compreso: il trasporto e l'alloggiamento in cantiere di tutta l'attrezzatura necessaria. E' inoltre compreso quanto altro occorre per dare il lavoro finito	cad		135,30	49,74%	67,30
21CL.PR.E.0260.100.b	TIRANTI / Tesatura di tiranti in unica fase, compreso l'onere della fornitura l'alloggiamento delle piastre di ancoraggio, rispettando i valori prescritti dal committente o dalla D.L., mediante martinetti oleodinamici idonei ed adeguati. Sono compreso: il trasporto e l'alloggiamento in cantiere di tutta l'attrezzatura necessaria. E' inoltre compreso quanto altro occorre per dare il lavoro finito	cad		91,59	49,73%	45,55
21CL.PR.E.0260.100.c	TIRANTI / Tesatura di tiranti in unica fase, compreso l'onere della fornitura l'alloggiamento delle piastre di ancoraggio, rispettando i valori prescritti dal committente o dalla D.L., mediante martinetti oleodinamici idonei ed adeguati. Sono compreso: il trasporto e l'alloggiamento in cantiere di tutta l'attrezzatura necessaria. E' inoltre compreso quanto altro occorre per dare il lavoro finito	cad		72,85	49,74%	36,24
21CL.PR.E.0260.100.d	TIRANTI / Tesatura di tiranti in unica fase, compreso l'onere della fornitura l'alloggiamento delle piastre di ancoraggio, rispettando i valori prescritti dal committente o dalla D.L., mediante martinetti oleodinamici idonei ed adeguati. Sono compreso: il trasporto e l'alloggiamento in cantiere di tutta l'attrezzatura necessaria. E' inoltre compreso quanto altro occorre per dare il lavoro finito	cad		62,45	49,73%	31,06
21CL.PR.E.0260.110	TIRANTI / Ritesatura di tiranti in unica fase, rispettando i valori prescritti dal committente o dalla D.L. mediante martinetti oleodinamici idonei ed adeguati. Sono compresi: il trasporto e l'alloggiamento in cantiere di tutta l'attrezzatura necessaria. E' inoltre compreso quanto occorre per dare il lavoro finito.
21CL.PR.E.0260.110.a	TIRANTI / Ritesatura di tiranti in unica fase, rispettando i valori prescritti dal committente o dalla D.L. mediante martinetti oleodinamici idonei ed adeguati. Sono compresi: il trasporto e l'alloggiamento in cantiere di tutta l'attrezzatura necessaria. E' inoltre compreso quanto occorre per dare il lavoro finito.	cad		93,67	49,73%	46,58
21CL.PR.E.0260.110.b	TIRANTI / Ritesatura di tiranti in unica fase, rispettando i valori prescritti dal committente o dalla D.L. mediante martinetti oleodinamici idonei ed adeguati. Sono compresi: il trasporto e l'alloggiamento in cantiere di tutta l'attrezzatura necessaria. E' inoltre compreso quanto occorre per dare il lavoro finito.	cad		60,37	49,73%	30,02
21CL.PR.E.0260.110.c	TIRANTI / Ritesatura di tiranti in unica fase, rispettando i valori prescritti dal committente o dalla D.L. mediante martinetti oleodinamici idonei ed adeguati. Sono compresi: il trasporto e l'alloggiamento in cantiere di tutta l'attrezzatura necessaria. E' inoltre compreso quanto occorre per dare il lavoro finito.	cad		54,12	49,74%	26,92
21CL.PR.E.0260.110.d	TIRANTI / Ritesatura di tiranti in unica fase, rispettando i valori prescritti dal committente o dalla D.L. mediante martinetti oleodinamici idonei ed adeguati. Sono compresi: il trasporto e l'alloggiamento in cantiere di tutta l'attrezzatura necessaria. E' inoltre compreso quanto occorre per dare il lavoro finito.	cad		46,84	49,74%	23,30
21CL.PR.E.0260.20	TIRANTI / Perfori in rocce calcaree o similari in qualsiasi reciproca proporzione, per la realizzazione di chiodature, tiranti di ancoraggio, dreni in terreni o rocce, ottenuti mediante trivellazione, a rotazione o rotopercussione, con circolazione di aria o se necessario anche di acqua, con asse di perforazione avente qualunque direzione ed inclinazione, eseguita su ponteggi. E' compreso quanto occorre per dare il lavoro finito. Misurati al metro lineare dal piano di attacco della perforazione stessa fino alla quota di fondo raggiunta dall'utensile di perforazione. Sono esclusi i ponteggi.
21CL.PR.E.0260.20.a	TIRANTI / Perfori in rocce calcaree o similari in qualsiasi reciproca proporzione, per la realizzazione di chiodature, tiranti di ancoraggio, dreni in terreni o rocce, ottenuti mediante trivellazione, a rotazione o rotopercussione, con circolazione di aria o se necessario anche di acqua, con asse di perforazione avente qualunque direzione ed inclinazione, eseguita su ponteggi. E' compreso quanto occorre per dare il lavoro finito. Misurati al metro lineare dal piano di attacco della perforazione stessa fino alla quota di fondo raggiunta dall'utensile di perforazione. Sono esclusi i ponteggi.	m		52,67	28,51%	15,02
21CL.PR.E.0260.20.b	TIRANTI / Perfori in rocce calcaree o similari in qualsiasi reciproca proporzione, per la realizzazione di chiodature, tiranti di ancoraggio, dreni in terreni o rocce, ottenuti mediante trivellazione, a rotazione o rotopercussione, con circolazione di aria o se necessario anche di acqua, con asse di perforazione avente qualunque direzione ed inclinazione, eseguita su ponteggi. E' compreso quanto occorre per dare il lavoro finito. Misurati al metro lineare dal piano di attacco della perforazione stessa fino alla quota di fondo raggiunta dall'utensile di perforazione. Sono esclusi i ponteggi.	m		61,38	28,51%	17,50
21CL.PR.E.0260.20.c	TIRANTI / Perfori in rocce calcaree o similari in qualsiasi reciproca proporzione, per la realizzazione di chiodature, tiranti di ancoraggio, dreni in terreni o rocce, ottenuti mediante trivellazione, a rotazione o rotopercussione, con circolazione di aria o se necessario anche di acqua, con asse di perforazione avente qualunque direzione ed inclinazione, eseguita su ponteggi. E' compreso quanto occorre per dare il lavoro finito. Misurati al metro lineare dal piano di attacco della perforazione stessa fino alla quota di fondo raggiunta dall'utensile di perforazione. Sono esclusi i ponteggi.	m		69,72	28,51%	19,88
21CL.PR.E.0260.20.d	TIRANTI / Perfori in rocce calcaree o similari in qualsiasi reciproca proporzione, per la realizzazione di chiodature, tiranti di ancoraggio, dreni in terreni o rocce, ottenuti mediante trivellazione, a rotazione o rotopercussione, con circolazione di aria o se necessario anche di acqua, con asse di perforazione avente qualunque direzione ed inclinazione, eseguita su ponteggi. E' compreso quanto occorre per dare il lavoro finito. Misurati al metro lineare dal piano di attacco della perforazione stessa fino alla quota di fondo raggiunta dall'utensile di perforazione. Sono esclusi i ponteggi.	m		86,84	25,63%	22,26
21CL.PR.E.0260.20.e	TIRANTI / Perfori in rocce calcaree o similari in qualsiasi reciproca proporzione, per la realizzazione di chiodature, tiranti di ancoraggio, dreni in terreni o rocce, ottenuti mediante trivellazione, a rotazione o rotopercussione, con circolazione di aria o se necessario anche di acqua, con asse di perforazione avente qualunque direzione ed inclinazione, eseguita su ponteggi. E' compreso quanto occorre per dare il lavoro finito. Misurati al metro lineare dal piano di attacco della perforazione stessa fino alla quota di fondo raggiunta dall'utensile di perforazione. Sono esclusi i ponteggi.	m		106,62	25,63%	27,33
21CL.PR.E.0260.30	TIRANTI / Riperforazione di foro precedentemente iniettato e cementato per franamento od occlusione del perforo, eseguita con pari direzione ed inclinazione del foro guida, su ponteggi. E' compreso quanto occorre per dare il lavoro finito. Misurata al metro lineare per l'effettivo tratto cementato, compreso ogni altro onere per dare l'opera finita. Sono esclusi i ponteggi
21CL.PR.E.0260.30.a	TIRANTI / Riperforazione di foro precedentemente iniettato e cementato per franamento od occlusione del perforo, eseguita con pari direzione ed inclinazione del foro guida, su ponteggi. E' compreso quanto occorre per dare il lavoro finito. Misurata al metro lineare per l'effettivo tratto cementato, compreso ogni altro onere per dare l'opera finita. Sono esclusi i ponteggi	m		23,64	28,48%	6,73
21CL.PR.E.0260.30.b	TIRANTI / Riperforazione di foro precedentemente iniettato e cementato per franamento od occlusione del perforo, eseguita con pari direzione ed inclinazione del foro guida, su ponteggi. E' compreso quanto occorre per dare il lavoro finito. Misurata al metro lineare per l'effettivo tratto cementato, compreso ogni altro onere per dare l'opera finita. Sono esclusi i ponteggi	m		27,99	28,49%	7,97
21CL.PR.E.0260.30.c	TIRANTI / Riperforazione di foro precedentemente iniettato e cementato per franamento od occlusione del perforo, eseguita con pari direzione ed inclinazione del foro guida, su ponteggi. E' compreso quanto occorre per dare il lavoro finito. Misurata al metro lineare per l'effettivo tratto cementato, compreso ogni altro onere per dare l'opera finita. Sono esclusi i ponteggi	m		30,90	28,49%	8,80
21CL.PR.E.0260.30.d	TIRANTI / Riperforazione di foro precedentemente iniettato e cementato per franamento od occlusione del perforo, eseguita con pari direzione ed inclinazione del foro guida, su ponteggi. E' compreso quanto occorre per dare il lavoro finito. Misurata al metro lineare per l'effettivo tratto cementato, compreso ogni altro onere per dare l'opera finita. Sono esclusi i ponteggi	m		38,40	25,62%	9,84
21CL.PR.E.0260.30.e	TIRANTI / Riperforazione di foro precedentemente iniettato e cementato per franamento od occlusione del perforo, eseguita con pari direzione ed inclinazione del foro guida, su ponteggi. E' compreso quanto occorre per dare il lavoro finito. Misurata al metro lineare per l'effettivo tratto cementato, compreso ogni altro onere per dare l'opera finita. Sono esclusi i ponteggi	m		46,47	25,63%	11,91
21CL.PR.E.0260.40	TIRANTI / Perfori in rocce tenere ed in terreni di qualsiasi natura e consistenza, per la realizzazione di chiodature, tiranti di ancoraggio, dreni in terreni o rocce, realizzati mediante trivellazione, a rotazione o rotopercussione, con circolazione di aria o se necessario anche di acqua, con asse di perforazione avente qualunque direzione ed inclinazione. E' compreso quanto occorre per dare il lavoro finito. Misurati al metro lineare dal piano di attacco della perforazione stessa fino alla quota di fondo raggiunta dall'utensile di perforazione.
21CL.PR.E.0260.40.a	TIRANTI / Perfori in rocce tenere ed in terreni di qualsiasi natura e consistenza, per la realizzazione di chiodature, tiranti di ancoraggio, dreni in terreni o rocce, realizzati mediante trivellazione, a rotazione o rotopercussione, con circolazione di aria o se necessario anche di acqua, con asse di perforazione avente qualunque direzione ed inclinazione. E' compreso quanto occorre per dare il lavoro finito. Misurati al metro lineare dal piano di attacco della perforazione stessa fino alla quota di fondo raggiunta dall'utensile di perforazione.	m		47,22	28,50%	13,46
21CL.PR.E.0260.40.b	TIRANTI / Perfori in rocce tenere ed in terreni di qualsiasi natura e consistenza, per la realizzazione di chiodature, tiranti di ancoraggio, dreni in terreni o rocce, realizzati mediante trivellazione, a rotazione o rotopercussione, con circolazione di aria o se necessario anche di acqua, con asse di perforazione avente qualunque direzione ed inclinazione. E' compreso quanto occorre per dare il lavoro finito. Misurati al metro lineare dal piano di attacco della perforazione stessa fino alla quota di fondo raggiunta dall'utensile di perforazione.	m		52,67	28,51%	15,02
21CL.PR.E.0260.40.c	TIRANTI / Perfori in rocce tenere ed in terreni di qualsiasi natura e consistenza, per la realizzazione di chiodature, tiranti di ancoraggio, dreni in terreni o rocce, realizzati mediante trivellazione, a rotazione o rotopercussione, con circolazione di aria o se necessario anche di acqua, con asse di perforazione avente qualunque direzione ed inclinazione. E' compreso quanto occorre per dare il lavoro finito. Misurati al metro lineare dal piano di attacco della perforazione stessa fino alla quota di fondo raggiunta dall'utensile di perforazione.	m		60,65	28,51%	17,29
21CL.PR.E.0260.40.d	TIRANTI / Perfori in rocce tenere ed in terreni di qualsiasi natura e consistenza, per la realizzazione di chiodature, tiranti di ancoraggio, dreni in terreni o rocce, realizzati mediante trivellazione, a rotazione o rotopercussione, con circolazione di aria o se necessario anche di acqua, con asse di perforazione avente qualunque direzione ed inclinazione. E' compreso quanto occorre per dare il lavoro finito. Misurati al metro lineare dal piano di attacco della perforazione stessa fino alla quota di fondo raggiunta dall'utensile di perforazione.	m		76,75	25,63%	19,67
21CL.PR.E.0260.40.e	TIRANTI / Perfori in rocce tenere ed in terreni di qualsiasi natura e consistenza, per la realizzazione di chiodature, tiranti di ancoraggio, dreni in terreni o rocce, realizzati mediante trivellazione, a rotazione o rotopercussione, con circolazione di aria o se necessario anche di acqua, con asse di perforazione avente qualunque direzione ed inclinazione. E' compreso quanto occorre per dare il lavoro finito. Misurati al metro lineare dal piano di attacco della perforazione stessa fino alla quota di fondo raggiunta dall'utensile di perforazione.	m		90,88	25,63%	23,29
21CL.PR.E.0260.50	TIRANTI / Perfori in rocce calcaree o similari. Perfori in rocce calcaree o similari in qualsiasi reciproca proporzione, per la realizzazione di chiodature, tiranti di ancoraggio, dreni in terreni o rocce, realizzati mediante trivellazione, a rotazione o rotopercussione, con circolazione di aria o se necessario anche di acqua, con asse di perforazione avente qualunque direzione ed inclinazione. E' compreso quanto occorre per dare il lavoro finito. Misurati al metro lineare dal piano di attacco della perforazione stessa fino alla quota di fondo raggiunta dall'utensile di perforazione.
21CL.PR.E.0260.50.a	TIRANTI / Perfori in rocce calcaree o similari. Perfori in rocce calcaree o similari in qualsiasi reciproca proporzione, per la realizzazione di chiodature, tiranti di ancoraggio, dreni in terreni o rocce, realizzati mediante trivellazione, a rotazione o rotopercussione, con circolazione di aria o se necessario anche di acqua, con asse di perforazione avente qualunque direzione ed inclinazione. E' compreso quanto occorre per dare il lavoro finito. Misurati al metro lineare dal piano di attacco della perforazione stessa fino alla quota di fondo raggiunta dall'utensile di perforazione.	m		48,67	28,50%	13,87
21CL.PR.E.0260.50.b	TIRANTI / Perfori in rocce calcaree o similari. Perfori in rocce calcaree o similari in qualsiasi reciproca proporzione, per la realizzazione di chiodature, tiranti di ancoraggio, dreni in terreni o rocce, realizzati mediante trivellazione, a rotazione o rotopercussione, con circolazione di aria o se necessario anche di acqua, con asse di perforazione avente qualunque direzione ed inclinazione. E' compreso quanto occorre per dare il lavoro finito. Misurati al metro lineare dal piano di attacco della perforazione stessa fino alla quota di fondo raggiunta dall'utensile di perforazione.	m		54,84	28,51%	15,63
21CL.PR.E.0260.50.c	TIRANTI / Perfori in rocce calcaree o similari. Perfori in rocce calcaree o similari in qualsiasi reciproca proporzione, per la realizzazione di chiodature, tiranti di ancoraggio, dreni in terreni o rocce, realizzati mediante trivellazione, a rotazione o rotopercussione, con circolazione di aria o se necessario anche di acqua, con asse di perforazione avente qualunque direzione ed inclinazione. E' compreso quanto occorre per dare il lavoro finito. Misurati al metro lineare dal piano di attacco della perforazione stessa fino alla quota di fondo raggiunta dall'utensile di perforazione.	m		64,28	28,51%	18,33
21CL.PR.E.0260.50.d	TIRANTI / Perfori in rocce calcaree o similari. Perfori in rocce calcaree o similari in qualsiasi reciproca proporzione, per la realizzazione di chiodature, tiranti di ancoraggio, dreni in terreni o rocce, realizzati mediante trivellazione, a rotazione o rotopercussione, con circolazione di aria o se necessario anche di acqua, con asse di perforazione avente qualunque direzione ed inclinazione. E' compreso quanto occorre per dare il lavoro finito. Misurati al metro lineare dal piano di attacco della perforazione stessa fino alla quota di fondo raggiunta dall'utensile di perforazione.	m		80,78	25,63%	20,70
21CL.PR.E.0260.50.e	TIRANTI / Perfori in rocce calcaree o similari. Perfori in rocce calcaree o similari in qualsiasi reciproca proporzione, per la realizzazione di chiodature, tiranti di ancoraggio, dreni in terreni o rocce, realizzati mediante trivellazione, a rotazione o rotopercussione, con circolazione di aria o se necessario anche di acqua, con asse di perforazione avente qualunque direzione ed inclinazione. E' compreso quanto occorre per dare il lavoro finito. Misurati al metro lineare dal piano di attacco della perforazione stessa fino alla quota di fondo raggiunta dall'utensile di perforazione.	m		96,53	25,63%	24,74
21CL.PR.E.0260.60	TIRANTI / Riperforazione di foro precedentemente iniettato e cementato per franamento od occlusione del perforo, eseguita con pari direzione ed inclinazione del foro guida. E' compreso quanto occorre per dare il lavoro finito.Misurata al metro lineare per l'effettivo tratto cementato
21CL.PR.E.0260.60.a	TIRANTI / Riperforazione di foro precedentemente iniettato e cementato per franamento od occlusione del perforo, eseguita con pari direzione ed inclinazione del foro guida. E' compreso quanto occorre per dare il lavoro finito.Misurata al metro lineare per l'effettivo tratto cementato	m		10,57	28,43%	3,01
21CL.PR.E.0260.60.b	TIRANTI / Riperforazione di foro precedentemente iniettato e cementato per franamento od occlusione del perforo, eseguita con pari direzione ed inclinazione del foro guida. E' compreso quanto occorre per dare il lavoro finito.Misurata al metro lineare per l'effettivo tratto cementato	m		14,20	28,45%	4,04
21CL.PR.E.0260.60.c	TIRANTI / Riperforazione di foro precedentemente iniettato e cementato per franamento od occlusione del perforo, eseguita con pari direzione ed inclinazione del foro guida. E' compreso quanto occorre per dare il lavoro finito.Misurata al metro lineare per l'effettivo tratto cementato	m		17,28	28,45%	4,92
21CL.PR.E.0260.60.d	TIRANTI / Riperforazione di foro precedentemente iniettato e cementato per franamento od occlusione del perforo, eseguita con pari direzione ed inclinazione del foro guida. E' compreso quanto occorre per dare il lavoro finito.Misurata al metro lineare per l'effettivo tratto cementato	m		21,85	25,58%	5,59
21CL.PR.E.0260.60.e	TIRANTI / Riperforazione di foro precedentemente iniettato e cementato per franamento od occlusione del perforo, eseguita con pari direzione ed inclinazione del foro guida. E' compreso quanto occorre per dare il lavoro finito.Misurata al metro lineare per l'effettivo tratto cementato	m		27,10	25,61%	6,94
21CL.PR.E.0260.70	TIRANTI / Iniezione di miscele cementizie, composte da acqua, cemento tipo 32.5 ed additivo antiritiro, in proporzione massima fino al 5%, per la realizzazione di chiodature e di tiranti o per la bonifica ed il consolidamento di masse rocciose, ai dosaggi ed alle pressioni anche variabili necessarie alla buona riuscita dell'opera. Sono compresi: la fornitura dei materiali di iniezione; la preparazione e la miscelazione dei componenti; gli oneri derivanti da lavorazioni su ponteggi. E' compreso quanto altro occorre per dare il lavoro finito. Misurata ogni 100 kg di miscela secca iniettata
21CL.PR.E.0260.70.a	TIRANTI / Iniezione di miscele cementizie, composte da acqua, cemento tipo 32.5 ed additivo antiritiro, in proporzione massima fino al 5%, per la realizzazione di chiodature e di tiranti o per la bonifica ed il consolidamento di masse rocciose, ai dosaggi ed alle pressioni anche variabili necessarie alla buona riuscita dell'opera. Sono compresi: la fornitura dei materiali di iniezione; la preparazione e la miscelazione dei componenti; gli oneri derivanti da lavorazioni su ponteggi. E' compreso quanto altro occorre per dare il lavoro finito. Misurata ogni 100 kg di miscela secca iniettata	100 kg		21,52	3,72%	0,80
21CL.PR.E.0260.70.b	TIRANTI / Iniezione di miscele cementizie, composte da acqua, cemento tipo 32.5 ed additivo antiritiro, in proporzione massima fino al 5%, per la realizzazione di chiodature e di tiranti o per la bonifica ed il consolidamento di masse rocciose, ai dosaggi ed alle pressioni anche variabili necessarie alla buona riuscita dell'opera. Sono compresi: la fornitura dei materiali di iniezione; la preparazione e la miscelazione dei componenti; gli oneri derivanti da lavorazioni su ponteggi. E' compreso quanto altro occorre per dare il lavoro finito. Misurata ogni 100 kg di miscela secca iniettata	100 kg		23,17	5,49%	1,27
21CL.PR.E.0260.70.c	TIRANTI / Iniezione di miscele cementizie, composte da acqua, cemento tipo 32.5 ed additivo antiritiro, in proporzione massima fino al 5%, per la realizzazione di chiodature e di tiranti o per la bonifica ed il consolidamento di masse rocciose, ai dosaggi ed alle pressioni anche variabili necessarie alla buona riuscita dell'opera. Sono compresi: la fornitura dei materiali di iniezione; la preparazione e la miscelazione dei componenti; gli oneri derivanti da lavorazioni su ponteggi. E' compreso quanto altro occorre per dare il lavoro finito. Misurata ogni 100 kg di miscela secca iniettata	100 kg		24,32	6,58%	1,60
21CL.PR.E.0260.80	TIRANTI / Tiranti di ancoraggio del tipo definitivo, forniti e posti in opera, costituiti da trefoli di acciaio armonico da 0,6" precedentemente assemblati, con tubi PVC per iniezioni di boiacca, sacco otturatore per la realizzazione del bulbo di ancoraggio, distanziatori dai trefoli per far assumere al tirante la caratteristica forma sinusoidale, le predisposizioni anticorrosive mediante ingrassaggio e inguainatura dei trefoli su tutto il tratto libero, la piastra di ripartizione e i blocchi di ancoraggio. E' compreso quanto occorre per dare il lavoro finito.
21CL.PR.E.0260.80.a	TIRANTI / Tiranti di ancoraggio del tipo definitivo, forniti e posti in opera, costituiti da trefoli di acciaio armonico da 0,6" precedentemente assemblati, con tubi PVC per iniezioni di boiacca, sacco otturatore per la realizzazione del bulbo di ancoraggio, distanziatori dai trefoli per far assumere al tirante la caratteristica forma sinusoidale, le predisposizioni anticorrosive mediante ingrassaggio e inguainatura dei trefoli su tutto il tratto libero, la piastra di ripartizione e i blocchi di ancoraggio. E' compreso quanto occorre per dare il lavoro finito.	m		15,12	58,22%	8,80
21CL.PR.E.0260.80.b	TIRANTI / Tiranti di ancoraggio del tipo definitivo, forniti e posti in opera, costituiti da trefoli di acciaio armonico da 0,6" precedentemente assemblati, con tubi PVC per iniezioni di boiacca, sacco otturatore per la realizzazione del bulbo di ancoraggio, distanziatori dai trefoli per far assumere al tirante la caratteristica forma sinusoidale, le predisposizioni anticorrosive mediante ingrassaggio e inguainatura dei trefoli su tutto il tratto libero, la piastra di ripartizione e i blocchi di ancoraggio. E' compreso quanto occorre per dare il lavoro finito.	m		19,76	47,15%	9,32
21CL.PR.E.0260.80.c	TIRANTI / Tiranti di ancoraggio del tipo definitivo, forniti e posti in opera, costituiti da trefoli di acciaio armonico da 0,6" precedentemente assemblati, con tubi PVC per iniezioni di boiacca, sacco otturatore per la realizzazione del bulbo di ancoraggio, distanziatori dai trefoli per far assumere al tirante la caratteristica forma sinusoidale, le predisposizioni anticorrosive mediante ingrassaggio e inguainatura dei trefoli su tutto il tratto libero, la piastra di ripartizione e i blocchi di ancoraggio. E' compreso quanto occorre per dare il lavoro finito.	m		25,06	41,31%	10,35
21CL.PR.E.0260.80.d	TIRANTI / Tiranti di ancoraggio del tipo definitivo, forniti e posti in opera, costituiti da trefoli di acciaio armonico da 0,6" precedentemente assemblati, con tubi PVC per iniezioni di boiacca, sacco otturatore per la realizzazione del bulbo di ancoraggio, distanziatori dai trefoli per far assumere al tirante la caratteristica forma sinusoidale, le predisposizioni anticorrosive mediante ingrassaggio e inguainatura dei trefoli su tutto il tratto libero, la piastra di ripartizione e i blocchi di ancoraggio. E' compreso quanto occorre per dare il lavoro finito.	m		29,04	35,65%	10,35
21CL.PR.E.0260.80.e	TIRANTI / Tiranti di ancoraggio del tipo definitivo, forniti e posti in opera, costituiti da trefoli di acciaio armonico da 0,6" precedentemente assemblati, con tubi PVC per iniezioni di boiacca, sacco otturatore per la realizzazione del bulbo di ancoraggio, distanziatori dai trefoli per far assumere al tirante la caratteristica forma sinusoidale, le predisposizioni anticorrosive mediante ingrassaggio e inguainatura dei trefoli su tutto il tratto libero, la piastra di ripartizione e i blocchi di ancoraggio. E' compreso quanto occorre per dare il lavoro finito.	m		33,17	31,53%	10,46
21CL.PR.E.0260.80.f	TIRANTI / Tiranti di ancoraggio del tipo definitivo, forniti e posti in opera, costituiti da trefoli di acciaio armonico da 0,6" precedentemente assemblati, con tubi PVC per iniezioni di boiacca, sacco otturatore per la realizzazione del bulbo di ancoraggio, distanziatori dai trefoli per far assumere al tirante la caratteristica forma sinusoidale, le predisposizioni anticorrosive mediante ingrassaggio e inguainatura dei trefoli su tutto il tratto libero, la piastra di ripartizione e i blocchi di ancoraggio. E' compreso quanto occorre per dare il lavoro finito.	m		37,04	28,24%	10,46
21CL.PR.E.0260.80.g	TIRANTI / Tiranti di ancoraggio del tipo definitivo, forniti e posti in opera, costituiti da trefoli di acciaio armonico da 0,6" precedentemente assemblati, con tubi PVC per iniezioni di boiacca, sacco otturatore per la realizzazione del bulbo di ancoraggio, distanziatori dai trefoli per far assumere al tirante la caratteristica forma sinusoidale, le predisposizioni anticorrosive mediante ingrassaggio e inguainatura dei trefoli su tutto il tratto libero, la piastra di ripartizione e i blocchi di ancoraggio. E' compreso quanto occorre per dare il lavoro finito.	m		41,15	25,66%	10,56
21CL.PR.E.0260.80.h	TIRANTI / Tiranti di ancoraggio del tipo definitivo, forniti e posti in opera, costituiti da trefoli di acciaio armonico da 0,6" precedentemente assemblati, con tubi PVC per iniezioni di boiacca, sacco otturatore per la realizzazione del bulbo di ancoraggio, distanziatori dai trefoli per far assumere al tirante la caratteristica forma sinusoidale, le predisposizioni anticorrosive mediante ingrassaggio e inguainatura dei trefoli su tutto il tratto libero, la piastra di ripartizione e i blocchi di ancoraggio. E' compreso quanto occorre per dare il lavoro finito.	m		45,36	23,74%	10,77
21CL.PR.E.0260.90	TIRANTI / Tiranti in barre di acciaio forniti e posti in opera. Sono compresi: la giunzione; la piastra; il dado; il bloccaggio; il tubo di iniezione. E' inoltre compreso quanto altro occorre per dare il lavoro finito
21CL.PR.E.0260.90.a	TIRANTI / Tiranti in barre di acciaio forniti e posti in opera. Sono compresi: la giunzione; la piastra; il dado; il bloccaggio; il tubo di iniezione. E' inoltre compreso quanto altro occorre per dare il lavoro finito	kg		5,68	54,68%	3,11
21CL.PR.E.03	CALCESTRUZZI CASSEFORME E FERRO PER CEMENTO ARMATO
21CL.PR.E.0310	CALCESTRUZZO, CASSEFORME E FERRO PER CEMENTO ARMATO
21CL.PR.E.0310.10	CALCESTRUZZO, CASSEFORME E FERRO PER CEMENTO ARMATO / Fornitura e posa in opera di conglomerato cementizio fornito e posto in opera per opere non strutturali, a dosaggio con cemento 32.5 R, eseguito secondo le prescrizioni tecniche previste, compresa la vibrazione e quant'altro necessario per dare un'opera eseguita a perfetta regola d'arte, esclusi i soli ponteggi, le casseforme, e ferro di armatura, con i seguenti dosaggi:
21CL.PR.E.0310.10.a	CALCESTRUZZO, CASSEFORME E FERRO PER CEMENTO ARMATO / Fornitura e posa in opera di conglomerato cementizio fornito e posto in opera per opere non strutturali, a dosaggio con cemento 32.5 R, eseguito secondo le prescrizioni tecniche previste, compresa la vibrazione e quant'altro necessario per dare un'opera eseguita a perfetta regola d'arte, esclusi i soli ponteggi, le casseforme, e ferro di armatura, con i seguenti dosaggi:	mc		94,11	8,09%	7,61
21CL.PR.E.0310.10.b	CALCESTRUZZO, CASSEFORME E FERRO PER CEMENTO ARMATO / Fornitura e posa in opera di conglomerato cementizio fornito e posto in opera per opere non strutturali, a dosaggio con cemento 32.5 R, eseguito secondo le prescrizioni tecniche previste, compresa la vibrazione e quant'altro necessario per dare un'opera eseguita a perfetta regola d'arte, esclusi i soli ponteggi, le casseforme, e ferro di armatura, con i seguenti dosaggi:	mc		97,61	7,80%	7,61
21CL.PR.E.0310.10.c	CALCESTRUZZO, CASSEFORME E FERRO PER CEMENTO ARMATO / Fornitura e posa in opera di conglomerato cementizio fornito e posto in opera per opere non strutturali, a dosaggio con cemento 32.5 R, eseguito secondo le prescrizioni tecniche previste, compresa la vibrazione e quant'altro necessario per dare un'opera eseguita a perfetta regola d'arte, esclusi i soli ponteggi, le casseforme, e ferro di armatura, con i seguenti dosaggi:	mc		107,73	7,07%	7,62
21CL.PR.E.0310.10.d	CALCESTRUZZO, CASSEFORME E FERRO PER CEMENTO ARMATO / Fornitura e posa in opera di conglomerato cementizio fornito e posto in opera per opere non strutturali, a dosaggio con cemento 32.5 R, eseguito secondo le prescrizioni tecniche previste, compresa la vibrazione e quant'altro necessario per dare un'opera eseguita a perfetta regola d'arte, esclusi i soli ponteggi, le casseforme, e ferro di armatura, con i seguenti dosaggi:	mc		114,06	6,68%	7,62
21CL.PR.E.0310.10.e	CALCESTRUZZO, CASSEFORME E FERRO PER CEMENTO ARMATO / Fornitura e posa in opera di conglomerato cementizio fornito e posto in opera per opere non strutturali, a dosaggio con cemento 32.5 R, eseguito secondo le prescrizioni tecniche previste, compresa la vibrazione e quant'altro necessario per dare un'opera eseguita a perfetta regola d'arte, esclusi i soli ponteggi, le casseforme, e ferro di armatura, con i seguenti dosaggi:	mc		121,65	6,26%	7,62
21CL.PR.E.0310.20	CALCESTRUZZO, CASSEFORME E FERRO PER CEMENTO ARMATO / Fornitura e posa in opera di conglomerato cementizio fornito e posto in opera, a resistenza caratteristica e conforme alla norma UNI EN 206; dimensione massima degli inerti pari a 30 mm, classe di lavorabilità (slump) S4 (fluida); eseguito secondo le prescrizioni tecniche del Capitolato Speciale di Appalto, compresa la vibrazione e quant'altro necessario per dare un'opera realizzata a perfetta regola d'arte, esclusi i soli ponteggi, cassaforme, e ferro di armatura, compresi eventuali additivi.In fondazione
21CL.PR.E.0310.20.a	CALCESTRUZZO, CASSEFORME E FERRO PER CEMENTO ARMATO / Fornitura e posa in opera di conglomerato cementizio fornito e posto in opera, a resistenza caratteristica e conforme alla norma UNI EN 206; dimensione massima degli inerti pari a 30 mm, classe di lavorabilità (slump) S4 (fluida); eseguito secondo le prescrizioni tecniche del Capitolato Speciale di Appalto, compresa la vibrazione e quant'altro necessario per dare un'opera realizzata a perfetta regola d'arte, esclusi i soli ponteggi, cassaforme, e ferro di armatura, compresi eventuali additivi.In fondazione	mc		150,91	9,07%	13,69
21CL.PR.E.0310.20.b	CALCESTRUZZO, CASSEFORME E FERRO PER CEMENTO ARMATO / Fornitura e posa in opera di conglomerato cementizio fornito e posto in opera, a resistenza caratteristica e conforme alla norma UNI EN 206; dimensione massima degli inerti pari a 30 mm, classe di lavorabilità (slump) S4 (fluida); eseguito secondo le prescrizioni tecniche del Capitolato Speciale di Appalto, compresa la vibrazione e quant'altro necessario per dare un'opera realizzata a perfetta regola d'arte, esclusi i soli ponteggi, cassaforme, e ferro di armatura, compresi eventuali additivi.In fondazione	mc		159,01	6,78%	10,78
21CL.PR.E.0310.20.c	CALCESTRUZZO, CASSEFORME E FERRO PER CEMENTO ARMATO / Fornitura e posa in opera di conglomerato cementizio fornito e posto in opera, a resistenza caratteristica e conforme alla norma UNI EN 206; dimensione massima degli inerti pari a 30 mm, classe di lavorabilità (slump) S4 (fluida); eseguito secondo le prescrizioni tecniche del Capitolato Speciale di Appalto, compresa la vibrazione e quant'altro necessario per dare un'opera realizzata a perfetta regola d'arte, esclusi i soli ponteggi, cassaforme, e ferro di armatura, compresi eventuali additivi.In fondazione	mc		166,70	8,21%	13,69
21CL.PR.E.0310.20.d	CALCESTRUZZO, CASSEFORME E FERRO PER CEMENTO ARMATO / Fornitura e posa in opera di conglomerato cementizio fornito e posto in opera, a resistenza caratteristica e conforme alla norma UNI EN 206; dimensione massima degli inerti pari a 30 mm, classe di lavorabilità (slump) S4 (fluida); eseguito secondo le prescrizioni tecniche del Capitolato Speciale di Appalto, compresa la vibrazione e quant'altro necessario per dare un'opera realizzata a perfetta regola d'arte, esclusi i soli ponteggi, cassaforme, e ferro di armatura, compresi eventuali additivi.In fondazione	mc		169,42	8,08%	13,69
21CL.PR.E.0310.20.e	CALCESTRUZZO, CASSEFORME E FERRO PER CEMENTO ARMATO / Fornitura e posa in opera di conglomerato cementizio fornito e posto in opera, a resistenza caratteristica e conforme alla norma UNI EN 206; dimensione massima degli inerti pari a 30 mm, classe di lavorabilità (slump) S4 (fluida); eseguito secondo le prescrizioni tecniche del Capitolato Speciale di Appalto, compresa la vibrazione e quant'altro necessario per dare un'opera realizzata a perfetta regola d'arte, esclusi i soli ponteggi, cassaforme, e ferro di armatura, compresi eventuali additivi.In fondazione	mc		173,52	7,88%	13,67
21CL.PR.E.0310.30	CALCESTRUZZO, CASSEFORME E FERRO PER CEMENTO ARMATO / Fornitura e posa in opera di conglomerato cementizio fornito e posto in opera, a resistenza caratteristica e conforme alla norma UNI EN 206; dimensione massima degli inerti pari a 30 mm, classe di lavorabilità (slump) S4 (fluida); eseguito secondo le prescrizioni tecniche del Capitolato Speciale di Appalto, compresa la vibrazione e quant'altro necessario per dare un'opera realizzata a perfetta regola d'arte, esclusi i soli ponteggi, cassaforme, e ferro di armatura, compresi eventuali additivi.In elevazione
21CL.PR.E.0310.30.a	CALCESTRUZZO, CASSEFORME E FERRO PER CEMENTO ARMATO / Fornitura e posa in opera di conglomerato cementizio fornito e posto in opera, a resistenza caratteristica e conforme alla norma UNI EN 206; dimensione massima degli inerti pari a 30 mm, classe di lavorabilità (slump) S4 (fluida); eseguito secondo le prescrizioni tecniche del Capitolato Speciale di Appalto, compresa la vibrazione e quant'altro necessario per dare un'opera realizzata a perfetta regola d'arte, esclusi i soli ponteggi, cassaforme, e ferro di armatura, compresi eventuali additivi.In elevazione	mc		157,43	8,74%	13,76
21CL.PR.E.0310.30.b	CALCESTRUZZO, CASSEFORME E FERRO PER CEMENTO ARMATO / Fornitura e posa in opera di conglomerato cementizio fornito e posto in opera, a resistenza caratteristica e conforme alla norma UNI EN 206; dimensione massima degli inerti pari a 30 mm, classe di lavorabilità (slump) S4 (fluida); eseguito secondo le prescrizioni tecniche del Capitolato Speciale di Appalto, compresa la vibrazione e quant'altro necessario per dare un'opera realizzata a perfetta regola d'arte, esclusi i soli ponteggi, cassaforme, e ferro di armatura, compresi eventuali additivi.In elevazione	mc		166,58	8,93%	14,88
21CL.PR.E.0310.30.c	CALCESTRUZZO, CASSEFORME E FERRO PER CEMENTO ARMATO / Fornitura e posa in opera di conglomerato cementizio fornito e posto in opera, a resistenza caratteristica e conforme alla norma UNI EN 206; dimensione massima degli inerti pari a 30 mm, classe di lavorabilità (slump) S4 (fluida); eseguito secondo le prescrizioni tecniche del Capitolato Speciale di Appalto, compresa la vibrazione e quant'altro necessario per dare un'opera realizzata a perfetta regola d'arte, esclusi i soli ponteggi, cassaforme, e ferro di armatura, compresi eventuali additivi.In elevazione	mc		171,22	8,36%	14,31
21CL.PR.E.0310.30.d	CALCESTRUZZO, CASSEFORME E FERRO PER CEMENTO ARMATO / Fornitura e posa in opera di conglomerato cementizio fornito e posto in opera, a resistenza caratteristica e conforme alla norma UNI EN 206; dimensione massima degli inerti pari a 30 mm, classe di lavorabilità (slump) S4 (fluida); eseguito secondo le prescrizioni tecniche del Capitolato Speciale di Appalto, compresa la vibrazione e quant'altro necessario per dare un'opera realizzata a perfetta regola d'arte, esclusi i soli ponteggi, cassaforme, e ferro di armatura, compresi eventuali additivi.In elevazione	mc		174,11	8,93%	15,55
21CL.PR.E.0310.30.e	CALCESTRUZZO, CASSEFORME E FERRO PER CEMENTO ARMATO / Fornitura e posa in opera di conglomerato cementizio fornito e posto in opera, a resistenza caratteristica e conforme alla norma UNI EN 206; dimensione massima degli inerti pari a 30 mm, classe di lavorabilità (slump) S4 (fluida); eseguito secondo le prescrizioni tecniche del Capitolato Speciale di Appalto, compresa la vibrazione e quant'altro necessario per dare un'opera realizzata a perfetta regola d'arte, esclusi i soli ponteggi, cassaforme, e ferro di armatura, compresi eventuali additivi.In elevazione	mc		179,59	9,31%	16,72
21CL.PR.E.0310.40	CALCESTRUZZO, CASSEFORME E FERRO PER CEMENTO ARMATO / Fornitura e posa in opera di conglomerato cementizio fornito e posto in opera, a resistenza caratteristica e conforme alla norma UNI EN 206; dimensione massima degli inerti pari a 30 mm, classe di lavorabilità (slump) S4 (fluida); eseguito secondo le prescrizioni tecniche del Capitolato Speciale di Appalto, compresa la vibrazione e quant'altro necessario per dare un'opera realizzata a perfetta regola d'arte, esclusi i soli ponteggi, cassaforme, e ferro di armatura, compresi eventuali additivi.Per pareti di spessore < 180 mm
21CL.PR.E.0310.40.a	CALCESTRUZZO, CASSEFORME E FERRO PER CEMENTO ARMATO / Fornitura e posa in opera di conglomerato cementizio fornito e posto in opera, a resistenza caratteristica e conforme alla norma UNI EN 206; dimensione massima degli inerti pari a 30 mm, classe di lavorabilità (slump) S4 (fluida); eseguito secondo le prescrizioni tecniche del Capitolato Speciale di Appalto, compresa la vibrazione e quant'altro necessario per dare un'opera realizzata a perfetta regola d'arte, esclusi i soli ponteggi, cassaforme, e ferro di armatura, compresi eventuali additivi.Per pareti di spessore < 180 mm	mc		176,95	11,98%	21,20
21CL.PR.E.0310.40.b	CALCESTRUZZO, CASSEFORME E FERRO PER CEMENTO ARMATO / Fornitura e posa in opera di conglomerato cementizio fornito e posto in opera, a resistenza caratteristica e conforme alla norma UNI EN 206; dimensione massima degli inerti pari a 30 mm, classe di lavorabilità (slump) S4 (fluida); eseguito secondo le prescrizioni tecniche del Capitolato Speciale di Appalto, compresa la vibrazione e quant'altro necessario per dare un'opera realizzata a perfetta regola d'arte, esclusi i soli ponteggi, cassaforme, e ferro di armatura, compresi eventuali additivi.Per pareti di spessore < 180 mm	mc		181,77	10,12%	18,40
21CL.PR.E.0310.40.c	CALCESTRUZZO, CASSEFORME E FERRO PER CEMENTO ARMATO / Fornitura e posa in opera di conglomerato cementizio fornito e posto in opera, a resistenza caratteristica e conforme alla norma UNI EN 206; dimensione massima degli inerti pari a 30 mm, classe di lavorabilità (slump) S4 (fluida); eseguito secondo le prescrizioni tecniche del Capitolato Speciale di Appalto, compresa la vibrazione e quant'altro necessario per dare un'opera realizzata a perfetta regola d'arte, esclusi i soli ponteggi, cassaforme, e ferro di armatura, compresi eventuali additivi.Per pareti di spessore < 180 mm	mc		183,90	10,32%	18,98
21CL.PR.E.0310.40.d	CALCESTRUZZO, CASSEFORME E FERRO PER CEMENTO ARMATO / Fornitura e posa in opera di conglomerato cementizio fornito e posto in opera, a resistenza caratteristica e conforme alla norma UNI EN 206; dimensione massima degli inerti pari a 30 mm, classe di lavorabilità (slump) S4 (fluida); eseguito secondo le prescrizioni tecniche del Capitolato Speciale di Appalto, compresa la vibrazione e quant'altro necessario per dare un'opera realizzata a perfetta regola d'arte, esclusi i soli ponteggi, cassaforme, e ferro di armatura, compresi eventuali additivi.Per pareti di spessore < 180 mm	mc		186,00	10,51%	19,55
21CL.PR.E.0310.40.e	CALCESTRUZZO, CASSEFORME E FERRO PER CEMENTO ARMATO / Fornitura e posa in opera di conglomerato cementizio fornito e posto in opera, a resistenza caratteristica e conforme alla norma UNI EN 206; dimensione massima degli inerti pari a 30 mm, classe di lavorabilità (slump) S4 (fluida); eseguito secondo le prescrizioni tecniche del Capitolato Speciale di Appalto, compresa la vibrazione e quant'altro necessario per dare un'opera realizzata a perfetta regola d'arte, esclusi i soli ponteggi, cassaforme, e ferro di armatura, compresi eventuali additivi.Per pareti di spessore < 180 mm	mc		190,51	10,40%	19,81
21CL.PR.E.0310.50	CALCESTRUZZO, CASSEFORME E FERRO PER CEMENTO ARMATO / Per Rampe, Scale e pianerottoli
21CL.PR.E.0310.50.a	CALCESTRUZZO, CASSEFORME E FERRO PER CEMENTO ARMATO / Per Rampe, Scale e pianerottoli / Rck 30 N/mmq	mc		207,04	19,31%	39,98
21CL.PR.E.0310.50.b	CALCESTRUZZO, CASSEFORME E FERRO PER CEMENTO ARMATO / Per Rampe, Scale e pianerottoli / Rck 35 N/mmq	mc		211,72	17,37%	36,78
21CL.PR.E.0310.50.c	CALCESTRUZZO, CASSEFORME E FERRO PER CEMENTO ARMATO / Per Rampe, Scale e pianerottoli / Rck 40 N/mmq	mc		217,36	16,92%	36,78
21CL.PR.E.0310.50.d	CALCESTRUZZO, CASSEFORME E FERRO PER CEMENTO ARMATO / Per Rampe, Scale e pianerottoli / Rck 45 N/mmq	mc		222,42	17,25%	38,37
21CL.PR.E.0310.60	CALCESTRUZZO, CASSEFORME E FERRO PER CEMENTO ARMATO / Fornitura e posa in opera di conglomerato cementizio non strutturale, alleggerito con argilla espansa, preconfezionato, eseguito secondo le prescrizioni tecniche previste, compresa la fornitura del materiale in cantiere, lo spargimento e quant'altro necessario per dare un'opera eseguita a perfetta regola d'arte, esclusi i soli ponteggi e le casseforme:
21CL.PR.E.0310.60.a	CALCESTRUZZO, CASSEFORME E FERRO PER CEMENTO ARMATO / Fornitura e posa in opera di conglomerato cementizio non strutturale, alleggerito con argilla espansa, preconfezionato, eseguito secondo le prescrizioni tecniche previste, compresa la fornitura del materiale in cantiere, lo spargimento e quant'altro necessario per dare un'opera eseguita a perfetta regola d'arte, esclusi i soli ponteggi e le casseforme: / massa volumica 1.000 ÷ 1.200 kg/mc	mc		233,30
21CL.PR.E.0310.60.b	CALCESTRUZZO, CASSEFORME E FERRO PER CEMENTO ARMATO / Fornitura e posa in opera di conglomerato cementizio non strutturale, alleggerito con argilla espansa, preconfezionato, eseguito secondo le prescrizioni tecniche previste, compresa la fornitura del materiale in cantiere, lo spargimento e quant'altro necessario per dare un'opera eseguita a perfetta regola d'arte, esclusi i soli ponteggi e le casseforme: / massa volumica 1.200 ÷ 1.400 kg/mc	mc		229,08
21CL.PR.E.0310.60.c	CALCESTRUZZO, CASSEFORME E FERRO PER CEMENTO ARMATO / Fornitura e posa in opera di conglomerato cementizio non strutturale, alleggerito con argilla espansa, preconfezionato, eseguito secondo le prescrizioni tecniche previste, compresa la fornitura del materiale in cantiere, lo spargimento e quant'altro necessario per dare un'opera eseguita a perfetta regola d'arte, esclusi i soli ponteggi e le casseforme: / massa volumica 1.400 ÷ 1.600 kg/mc	mc		226,27
21CL.PR.E.0320	SOVRAPREZZI AI CALCESTRUZZI
21CL.PR.E.0320.10	SOVRAPREZZI AI CALCESTRUZZI / Sovrapprezzo ai calcestruzzi di cui alle voci per ottenimento di:
21CL.PR.E.0320.10.a	SOVRAPREZZI AI CALCESTRUZZI / Sovrapprezzo ai calcestruzzi di cui alle voci per ottenimento di: / Incremento S4-S5 fino a Rck 35	mc		2,80
21CL.PR.E.0320.10.b	SOVRAPREZZI AI CALCESTRUZZI / Sovrapprezzo ai calcestruzzi di cui alle voci per ottenimento di: / Incremento S4-S5 oltre a Rck 35	mc		4,12
21CL.PR.E.0320.10.c	SOVRAPREZZI AI CALCESTRUZZI / Sovrapprezzo ai calcestruzzi di cui alle voci per ottenimento di: / Incremento da classe XC1-XC2 a classe XD1-XD3	mc		4,43
21CL.PR.E.0320.10.d	SOVRAPREZZI AI CALCESTRUZZI / Sovrapprezzo ai calcestruzzi di cui alle voci per ottenimento di: / Incremento da classe XC1-XC2 a classe XS1-XS3	mc		5,63
21CL.PR.E.0320.10.e	SOVRAPREZZI AI CALCESTRUZZI / Sovrapprezzo ai calcestruzzi di cui alle voci per ottenimento di: / Incremento da classe XC1-XC2 a classe XA1-XA3	mc		4,74
21CL.PR.E.0320.10.f	SOVRAPREZZI AI CALCESTRUZZI / Sovrapprezzo ai calcestruzzi di cui alle voci per ottenimento di: / Incremento da classe XC1-XC2 a classe XF1-XF3	mc		7,08
21CL.PR.E.0320.10.g	SOVRAPREZZI AI CALCESTRUZZI / Sovrapprezzo ai calcestruzzi di cui alle voci per ottenimento di: / per impiego di inerti con D max 20 mm	mc		4,43
21CL.PR.E.0320.20	SOVRAPREZZI AI CALCESTRUZZI / Sovrapprezzo ai calcestruzzi per l'aggiunta di additivi impermeabilizzanti
21CL.PR.E.0320.20.a	SOVRAPREZZI AI CALCESTRUZZI / Impermeabilizzazione del Calcestruzzo per Cristallizzazione Sistema ecologico di impermeabilizzazione di strutture in Calcestruzzo Armato mediante aggiunta al “mix design” di additivo in polvere ovvero liquido a base acquosa composto da Cemento Portland, sabbia silicea di speciale gradazione e molteplici composti chimici reattivi; essi interagiscono con l’umidità e i sottoprodotti dell’idratazione del calcestruzzo fresco e generano una rete di cristalli di Silicato di Calcio Idrato insolubili che sigilla i capillari del calcestruzzo e i pori del gel rendendo impermeabile la matrice stessa alla penetrazione di acqua proveniente da qualsiasi direzione. L'additivo deve essere aggiunto al calcestruzzo in fase di confezionamento in ragione del 1% in peso del contenuto in cemento del mix. Si raccomanda che l'additivo sia aggiunto in Centrale di Betonaggio all’aggregato (granulato o sabbia), sul nastro trasportatore degli inerti o nella pesa degli inerti onde ottenere una perfetta omogeneizzazione. Per ogni kg di additivo	kg		18,98
21CL.PR.E.0320.30	SOVRAPREZZI AI CALCESTRUZZI / Altri sovrapprezzi da applicarsi quale maggiorazione percentuale al relatiivo prezzo dei conglomerati
21CL.PR.E.0320.30.a	SOVRAPREZZI AI CALCESTRUZZI / Altri sovrapprezzi da applicarsi quale maggiorazione percentuale al relatiivo prezzo dei conglomerati / Maggiorazione per forniture in cantiere di quantità minime di cls	%		15,00
21CL.PR.E.0320.30.b	SOVRAPREZZI AI CALCESTRUZZI / Altri sovrapprezzi da applicarsi quale maggiorazione percentuale al relatiivo prezzo dei conglomerati / Maggiorazione per getti di strutture sottili cls dello spessore compreso tra 8-15 cm	%		40,00
21CL.PR.E.0330	CASSERATURE
21CL.PR.E.0330.10	CASSERATURE / Fornitura e posa in opera di casseforme di qualunque tipo rette o centinate per getti di conglomerati cementizi semplici o armati compreso armo, disarmante, disarmo, opere di puntellatura e sostegno fino ad un'altezza di 4 metri dal piano di appoggio; eseguite a regola d'arte e misurate secondo la superficie effettiva delle casseforme a contatto con il calcestruzzo.
21CL.PR.E.0330.10.a	CASSERATURE / Fornitura e posa in opera di casseforme di qualunque tipo rette o centinate per getti di conglomerati cementizi semplici o armati compreso armo, disarmante, disarmo, opere di puntellatura e sostegno fino ad un'altezza di 4 metri dal piano di appoggio; eseguite a regola d'arte e misurate secondo la superficie effettiva delle casseforme a contatto con il calcestruzzo.	mq		41,69	57,53%	23,98
21CL.PR.E.0330.10.b	CASSERATURE / Fornitura e posa in opera di casseforme di qualunque tipo rette o centinate per getti di conglomerati cementizi semplici o armati compreso armo, disarmante, disarmo, opere di puntellatura e sostegno fino ad un'altezza di 4 metri dal piano di appoggio; eseguite a regola d'arte e misurate secondo la superficie effettiva delle casseforme a contatto con il calcestruzzo.	mq		47,24	49,04%	23,17
21CL.PR.E.0330.20	CASSERATURE / Sovrapprezzo per casseforme con superficie piallata per formazione di getti in conglomerato cementizio a faccia vista
21CL.PR.E.0330.20.a	CASSERATURE / Sovrapprezzo per casseforme con superficie piallata per formazione di getti in conglomerato cementizio a faccia vista / Sovrapprezzo per faccia vista	mq		12,27	20,29%	2,49
21CL.PR.E.0330.25	CASSERATURE / Sovrapprezzo per impiego di materiale sintetico ed ecologico
21CL.PR.E.0330.25.a	CASSERATURE / Sovrapprezzo alle casseforme di ogni genere e tipo, per l’utilizzo del manto casserante di contatto del conglomerato, realizzato in materiale sintetico ed ecologico, proveniente dal recupero e riciclaggio di rifiuti, alternativo al legno naturale, ed a sua volta riciclabile alla fine del suo ciclo di vita per l’ottenimento di materiali simili e/o diversi, la rispondenza dei requisiti di provenienza e di riciclabilità dovrà essere certificata dal produttore del manto o del sistema casserante	mq		2,50
21CL.PR.E.0330.30	CASSERATURE / Sovrapprezzo alle casseforme rette o centinate per getti di conglomerato cementizio semplice o armato superiore ai 4 m dal piano di appoggio delle armature di sostegno. Valutazione riferita al mq di cassaforma per m di altezza superiore ai 4 m.
21CL.PR.E.0330.30.a	CASSERATURE / Sovrapprezzo alle casseforme rette o centinate per getti di conglomerato cementizio semplice o armato superiore ai 4 m dal piano di appoggio delle armature di sostegno. Valutazione riferita al mq di cassaforma per m di altezza superiore ai 4 m. / Sovrapprezzo alle casseforme rette o centinate per getti di conglomerato cementizio semplice o armato superiore ai 4 m dal piano di appoggio delle armature di sostegno. Valutazione riferita al mq di cassaforma per m di altezza superiore ai 4 m.	mq		6,60	48,21%	3,18
21CL.PR.E.0330.40	CASSERATURE / Fornitura e posa in opera di casseri a perdere con rete metallica ricavata da lamiera di spessore 5/10 di mm; compreso rompitratta di tondini acciaio ortogonali alle nervature della rete:
21CL.PR.E.0330.40.a	CASSERATURE / Casseri a perdere con rete metallica ricavata da lamiera di spessore 5/10 di mm / per strutture irregolari o curve come piscine, serbatoi, platee curve di silos, centrali di energia, cunicoli ad arco	mq		25,41	40,74%	10,35
21CL.PR.E.0330.40.b	CASSERATURE / Fornitura e posa in opera di casseri a perdere con rete metallica ricavata da lamiera di spessore 5/10 di mm; compreso rompitratta di tondini acciaio ortogonali alle nervature della rete:	mq		22,14	35,08%	7,77
21CL.PR.E.0330.40.c	CASSERATURE / Casseri a perdere con rete metallica ricavata da lamiera di spessore 5/10 di mm / per riprese di getto nei muri di sostegno, travi, serbatoi al fine di lasciare la superficie del primo getto rugosa e pronta per quello successivo getto	mq		20,17	30,79%	6,21
21CL.PR.E.0330.40.d	CASSERATURE / Fornitura e posa in opera di casseri a perdere con rete metallica ricavata da lamiera di spessore 5/10 di mm; compreso rompitratta di tondini acciaio ortogonali alle nervature della rete:	mq		20,17	30,79%	6,21
21CL.PR.E.0330.50	CASSERATURE / Fornitura e posa in opera di casseri a perdere per solai a struttura cava o altro, realizzati con pani di polistirolo espanso, densità 10-15 kg/mq, di qualsiasi forma o dimensione, posti in opera a qualsiasi altezza
21CL.PR.E.0330.50.a	CASSERATURE / Fornitura e posa in opera di casseri a perdere per solai a struttura cava o altro, realizzati con pani di polistirolo espanso, densità 10-15 kg/mq, di qualsiasi forma o dimensione, posti in opera a qualsiasi altezza	mq		38,05	40,81%	15,53
21CL.PR.E.0330.60	CASSERATURE / Fornitura e posa in opera di casseforme a perdere in pannelli fono termo assorbenti costituite da un impasto di cemento ed abete scortecciato e tranciato, trattato con sostanze speciali atte a mantenerli inalterati, non gelivi ed infiammabili (REI 180), con peso di circa 600 kg/mq, posti in opera a qualsiasi altezza a corsi regolari ed assemblati mediante apposite staffe metalliche distanziatici, compreso l'onere per la formazione di aperture, mazzette ed ogni altro magistero per la perfetta esecuzione a regola d'arte
21CL.PR.E.0330.60.a	CASSERATURE / Fornitura e posa in opera di casseforme a perdere in pannelli fono termo assorbenti costituite da un impasto di cemento ed abete scortecciato e tranciato, trattato con sostanze speciali atte a mantenerli inalterati, non gelivi ed infiammabili (REI 180), con peso di circa 600 kg/mq, posti in opera a qualsiasi altezza a corsi regolari ed assemblati mediante apposite staffe metalliche distanziatici, compreso l'onere per la formazione di aperture, mazzette ed ogni altro magistero per la perfetta esecuzione a regola d'arte	mq		30,60	50,75%	15,53
21CL.PR.E.0330.60.b	CASSERATURE / Fornitura e posa in opera di casseforme a perdere in pannelli fono termo assorbenti costituite da un impasto di cemento ed abete scortecciato e tranciato, trattato con sostanze speciali atte a mantenerli inalterati, non gelivi ed infiammabili (REI 180), con peso di circa 600 kg/mq, posti in opera a qualsiasi altezza a corsi regolari ed assemblati mediante apposite staffe metalliche distanziatici, compreso l'onere per la formazione di aperture, mazzette ed ogni altro magistero per la perfetta esecuzione a regola d'arte	mq		35,56	43,67%	15,53
21CL.PR.E.0330.60.c	CASSERATURE / Fornitura e posa in opera di casseforme a perdere in pannelli fono termo assorbenti costituite da un impasto di cemento ed abete scortecciato e tranciato, trattato con sostanze speciali atte a mantenerli inalterati, non gelivi ed infiammabili (REI 180), con peso di circa 600 kg/mq, posti in opera a qualsiasi altezza a corsi regolari ed assemblati mediante apposite staffe metalliche distanziatici, compreso l'onere per la formazione di aperture, mazzette ed ogni altro magistero per la perfetta esecuzione a regola d'arte	mq		52,04	29,84%	15,53
21CL.PR.E.0330.70	CASSERATURE / Fornitura e posa in opera dicasseri catrtonati autoportanti a perdere a sezione circolare, fornito di pellicola protetiva per ottenere una finitura superficiale perfettamente liscia, posti in opera a qualsiasi altezza e per altezze fino a m 5,50 ed assemblati mediante appositi sostegni, compreso l'onere per la formazione di eventuali aperture, mazzette, spigoli, oneri per il disarmo e lo smaltimento a rifiuto dei casseri utilizzati, ogni altro magistero per la perfetta esecuzione a regola d'arte
21CL.PR.E.0330.70.a	CASSERATURE / Fornitura e posa in opera dicasseri catrtonati autoportanti a perdere a sezione circolare, fornito di pellicola protetiva per ottenere una finitura superficiale perfettamente liscia, posti in opera a qualsiasi altezza e per altezze fino a m 5,50 ed assemblati mediante appositi sostegni, compreso l'onere per la formazione di eventuali aperture, mazzette, spigoli, oneri per il disarmo e lo smaltimento a rifiuto dei casseri utilizzati, ogni altro magistero per la perfetta esecuzione a regola d'arte	m		21,54	29,58%	6,37
21CL.PR.E.0330.70.b	CASSERATURE / Fornitura e posa in opera dicasseri catrtonati autoportanti a perdere a sezione circolare, fornito di pellicola protetiva per ottenere una finitura superficiale perfettamente liscia, posti in opera a qualsiasi altezza e per altezze fino a m 5,50 ed assemblati mediante appositi sostegni, compreso l'onere per la formazione di eventuali aperture, mazzette, spigoli, oneri per il disarmo e lo smaltimento a rifiuto dei casseri utilizzati, ogni altro magistero per la perfetta esecuzione a regola d'arte	m		23,10	27,58%	6,37
21CL.PR.E.0330.70.c	CASSERATURE / Fornitura e posa in opera dicasseri catrtonati autoportanti a perdere a sezione circolare, fornito di pellicola protetiva per ottenere una finitura superficiale perfettamente liscia, posti in opera a qualsiasi altezza e per altezze fino a m 5,50 ed assemblati mediante appositi sostegni, compreso l'onere per la formazione di eventuali aperture, mazzette, spigoli, oneri per il disarmo e lo smaltimento a rifiuto dei casseri utilizzati, ogni altro magistero per la perfetta esecuzione a regola d'arte	m		29,15	29,14%	8,49
21CL.PR.E.0330.70.d	CASSERATURE / Fornitura e posa in opera dicasseri catrtonati autoportanti a perdere a sezione circolare, fornito di pellicola protetiva per ottenere una finitura superficiale perfettamente liscia, posti in opera a qualsiasi altezza e per altezze fino a m 5,50 ed assemblati mediante appositi sostegni, compreso l'onere per la formazione di eventuali aperture, mazzette, spigoli, oneri per il disarmo e lo smaltimento a rifiuto dei casseri utilizzati, ogni altro magistero per la perfetta esecuzione a regola d'arte	m		34,24	24,81%	8,49
21CL.PR.E.0330.70.e	CASSERATURE / Fornitura e posa in opera dicasseri catrtonati autoportanti a perdere a sezione circolare, fornito di pellicola protetiva per ottenere una finitura superficiale perfettamente liscia, posti in opera a qualsiasi altezza e per altezze fino a m 5,50 ed assemblati mediante appositi sostegni, compreso l'onere per la formazione di eventuali aperture, mazzette, spigoli, oneri per il disarmo e lo smaltimento a rifiuto dei casseri utilizzati, ogni altro magistero per la perfetta esecuzione a regola d'arte	m		41,04	20,70%	8,50
21CL.PR.E.0330.70.f	CASSERATURE / Fornitura e posa in opera dicasseri catrtonati autoportanti a perdere a sezione circolare, fornito di pellicola protetiva per ottenere una finitura superficiale perfettamente liscia, posti in opera a qualsiasi altezza e per altezze fino a m 5,50 ed assemblati mediante appositi sostegni, compreso l'onere per la formazione di eventuali aperture, mazzette, spigoli, oneri per il disarmo e lo smaltimento a rifiuto dei casseri utilizzati, ogni altro magistero per la perfetta esecuzione a regola d'arte	m		47,24	22,03%	10,41
21CL.PR.E.0330.70.g	CASSERATURE / Fornitura e posa in opera dicasseri catrtonati autoportanti a perdere a sezione circolare, fornito di pellicola protetiva per ottenere una finitura superficiale perfettamente liscia, posti in opera a qualsiasi altezza e per altezze fino a m 5,50 ed assemblati mediante appositi sostegni, compreso l'onere per la formazione di eventuali aperture, mazzette, spigoli, oneri per il disarmo e lo smaltimento a rifiuto dei casseri utilizzati, ogni altro magistero per la perfetta esecuzione a regola d'arte	m		58,08	17,91%	10,40
21CL.PR.E.0330.70.h	CASSERATURE / Fornitura e posa in opera dicasseri catrtonati autoportanti a perdere a sezione circolare, fornito di pellicola protetiva per ottenere una finitura superficiale perfettamente liscia, posti in opera a qualsiasi altezza e per altezze fino a m 5,50 ed assemblati mediante appositi sostegni, compreso l'onere per la formazione di eventuali aperture, mazzette, spigoli, oneri per il disarmo e lo smaltimento a rifiuto dei casseri utilizzati, ogni altro magistero per la perfetta esecuzione a regola d'arte	m		63,24	16,45%	10,40
21CL.PR.E.0330.70.i	CASSERATURE / Fornitura e posa in opera dicasseri catrtonati autoportanti a perdere a sezione circolare, fornito di pellicola protetiva per ottenere una finitura superficiale perfettamente liscia, posti in opera a qualsiasi altezza e per altezze fino a m 5,50 ed assemblati mediante appositi sostegni, compreso l'onere per la formazione di eventuali aperture, mazzette, spigoli, oneri per il disarmo e lo smaltimento a rifiuto dei casseri utilizzati, ogni altro magistero per la perfetta esecuzione a regola d'arte	m		73,24	16,53%	12,11
21CL.PR.E.0330.70.j	CASSERATURE / Fornitura e posa in opera dicasseri catrtonati autoportanti a perdere a sezione circolare, fornito di pellicola protetiva per ottenere una finitura superficiale perfettamente liscia, posti in opera a qualsiasi altezza e per altezze fino a m 5,50 ed assemblati mediante appositi sostegni, compreso l'onere per la formazione di eventuali aperture, mazzette, spigoli, oneri per il disarmo e lo smaltimento a rifiuto dei casseri utilizzati, ogni altro magistero per la perfetta esecuzione a regola d'arte	m		84,19	14,38%	12,11
21CL.PR.E.0330.70.l	CASSERATURE / Fornitura e posa in opera dicasseri catrtonati autoportanti a perdere a sezione circolare, fornito di pellicola protetiva per ottenere una finitura superficiale perfettamente liscia, posti in opera a qualsiasi altezza e per altezze fino a m 5,50 ed assemblati mediante appositi sostegni, compreso l'onere per la formazione di eventuali aperture, mazzette, spigoli, oneri per il disarmo e lo smaltimento a rifiuto dei casseri utilizzati, ogni altro magistero per la perfetta esecuzione a regola d'arte	m		109,30	11,85%	12,95
21CL.PR.E.0340	ARMATURE
21CL.PR.E.0340.10	ARMATURE / Fornitura e posa in opera di acciaio in barre per armature di conglomerato cementizio lavorato e tagliato a misura, sagomato e posto in opera a regola d'arte, compreso ogni sfrido, legature, ecc.; nonché tutti gli oneri relativi ai controlli di legge; del tipo B450A (diametri compresi tra 5 e 10 mm - bassa duttilità) o B450C (diametri compresi tra 6 e 40 mm - alta duttilità) in conformità al D.M. 17.01.2018
21CL.PR.E.0340.10.a	ARMATURE / Fornitura e posa in opera di acciaio in barre per armature di conglomerato cementizio lavorato e tagliato a misura, sagomato e posto in opera a regola d'arte, compreso ogni sfrido, legature, ecc.; nonché tutti gli oneri relativi ai controlli di legge; del tipo B450A (diametri compresi tra 5 e 10 mm - bassa duttilità) o B450C (diametri compresi tra 6 e 40 mm - alta duttilità) in conformità al D.M. 17.01.2018	kg		2,30	20,13%	0,46
21CL.PR.E.0340.20	ARMATURE / Fornitura e posa in opera di rete in acciaio elettrosaldata a maglia quadra di qualsiasi dimensione per armature di conglomerato cementizio lavorata e tagliata a misura, posta in opera a regola d'arte, compreso ogni sfrido, legature, ecc.
21CL.PR.E.0340.20.a	ARMATURE / Fornitura e posa in opera di rete in acciaio elettrosaldata a maglia quadra di qualsiasi dimensione per armature di conglomerato cementizio lavorata e tagliata a misura, posta in opera a regola d'arte, compreso ogni sfrido, legature, ecc.	kg		2,47	19,35%	0,48
21CL.PR.E.0340.30	ARMATURE / Fornitura e posa in opera di armatura metallica di tipo trave reticolare mista in acciaio B450C, con o senza fondello in acciaio S355JR+AR secondo la UNI EN 10025-2:2019, realizzata in regime di qualità ISO 9001 ed ISO 3834-:2005, fornita in conformità ad autorizzazione all'impiego rilasciata dal servizio tecnicoCentrale del C.S.LL.PP. ai sensi delle pertinenti linee guida tipo C) di cui al cap. 4.6 NTC 2008 s.m.i. inglobate nel getto di calcestruzzo, il tutto compreso di ogni onere e magistero per dare l'opera completa a perfetta regola d'arte ad esclusione del conglomerato cementizio e delle eventuali carpenterie paragetto. Le travi reticolari dovranno avere cap. un contenuto di materia prima riciclata/recuperata conforme ai C.A.M. edilizia 2.4.2.5.
21CL.PR.E.0340.30.a	ARMATURE / Fornitura e posa in opera di armatura metallica di tipo trave reticolare mista in acciaio B450C, con o senza fondello in acciaio S355JR+AR secondo la UNI EN 10025-2:2019, realizzata in regime di qualità ISO 9001 ed ISO 3834-:2005, fornita in conformità ad autorizzazione all'impiego rilasciata dal servizio tecnicoCentrale del C.S.LL.PP. ai sensi delle pertinenti linee guida tipo C) di cui al cap. 4.6 NTC 2008 s.m.i. inglobate nel getto di calcestruzzo, il tutto compreso di ogni onere e magistero per dare l'opera completa a perfetta regola d'arte ad esclusione del conglomerato cementizio e delle eventuali carpenterie paragetto. Le travi reticolari dovranno avere cap. un contenuto di materia prima riciclata/recuperata conforme ai C.A.M. edilizia 2.4.2.5. / per Luci da 1,00 a 6,00 ml	kg		2,96	16,15%	0,48
21CL.PR.E.0340.30.b	ARMATURE / Fornitura e posa in opera di armatura metallica di tipo trave reticolare mista in acciaio B450C, con o senza fondello in acciaio S355JR+AR secondo la UNI EN 10025-2:2019, realizzata in regime di qualità ISO 9001 ed ISO 3834-:2005, fornita in conformità ad autorizzazione all'impiego rilasciata dal servizio tecnicoCentrale del C.S.LL.PP. ai sensi delle pertinenti linee guida tipo C) di cui al cap. 4.6 NTC 2008 s.m.i. inglobate nel getto di calcestruzzo, il tutto compreso di ogni onere e magistero per dare l'opera completa a perfetta regola d'arte ad esclusione del conglomerato cementizio e delle eventuali carpenterie paragetto. Le travi reticolari dovranno avere cap. un contenuto di materia prima riciclata/recuperata conforme ai C.A.M. edilizia 2.4.2.5.	kg		3,55	13,46%	0,48
21CL.PR.E.0340.30.c	ARMATURE / Fornitura e posa in opera di armatura metallica di tipo trave reticolare mista in acciaio B450C, con o senza fondello in acciaio S355JR+AR secondo la UNI EN 10025-2:2019, realizzata in regime di qualità ISO 9001 ed ISO 3834-:2005, fornita in conformità ad autorizzazione all'impiego rilasciata dal servizio tecnicoCentrale del C.S.LL.PP. ai sensi delle pertinenti linee guida tipo C) di cui al cap. 4.6 NTC 2008 s.m.i. inglobate nel getto di calcestruzzo, il tutto compreso di ogni onere e magistero per dare l'opera completa a perfetta regola d'arte ad esclusione del conglomerato cementizio e delle eventuali carpenterie paragetto. Le travi reticolari dovranno avere cap. un contenuto di materia prima riciclata/recuperata conforme ai C.A.M. edilizia 2.4.2.5.	kg		3,98	12,01%	0,48
21CL.PR.E.0340.30.d	ARMATURE / Fornitura e posa in opera di armatura metallica di tipo trave reticolare mista in acciaio B450C, con o senza fondello in acciaio S355JR+AR secondo la UNI EN 10025-2:2019, realizzata in regime di qualità ISO 9001 ed ISO 3834-:2005, fornita in conformità ad autorizzazione all'impiego rilasciata dal servizio tecnicoCentrale del C.S.LL.PP. ai sensi delle pertinenti linee guida tipo C) di cui al cap. 4.6 NTC 2008 s.m.i. inglobate nel getto di calcestruzzo, il tutto compreso di ogni onere e magistero per dare l'opera completa a perfetta regola d'arte ad esclusione del conglomerato cementizio e delle eventuali carpenterie paragetto. Le travi reticolari dovranno avere cap. un contenuto di materia prima riciclata/recuperata conforme ai C.A.M. edilizia 2.4.2.5.	kg		4,93	9,70%	0,48
21CL.PR.E.0340.30.e	ARMATURE / Fornitura e posa in opera di armatura metallica di tipo trave reticolare mista in acciaio B450C, con o senza fondello in acciaio S355JR+AR secondo la UNI EN 10025-2:2019, realizzata in regime di qualità ISO 9001 ed ISO 3834-:2005, fornita in conformità ad autorizzazione all'impiego rilasciata dal servizio tecnicoCentrale del C.S.LL.PP. ai sensi delle pertinenti linee guida tipo C) di cui al cap. 4.6 NTC 2008 s.m.i. inglobate nel getto di calcestruzzo, il tutto compreso di ogni onere e magistero per dare l'opera completa a perfetta regola d'arte ad esclusione del conglomerato cementizio e delle eventuali carpenterie paragetto. Le travi reticolari dovranno avere cap. un contenuto di materia prima riciclata/recuperata conforme ai C.A.M. edilizia 2.4.2.5.	kg		5,59	8,55%	0,48
21CL.PR.E.0350	GIUNTI
21CL.PR.E.0350.10	GIUNTI / Fornitura e posa in opera di profili in PVC (waterstop) per la realizzazione di giunti di ripresa di getto; forniti e posti in opera compresi gli oneri per il posizionamento nei casseri, le saldature di continuità e quant'altro necessario a dare l'opera completa e perfettamente finita in ogni sua parte:
21CL.PR.E.0350.10.a	GIUNTI / Fornitura e posa in opera di profili in PVC (waterstop) per la realizzazione di giunti di ripresa di getto; forniti e posti in opera compresi gli oneri per il posizionamento nei casseri, le saldature di continuità e quant'altro necessario a dare l'opera completa e perfettamente finita in ogni sua parte:	m		17,41	21,06%	3,67
21CL.PR.E.0350.20	GIUNTI / Adesivo epossidico bicomponente per la realizzazione di riprese di getto
21CL.PR.E.0350.20.a	GIUNTI / Adesivo epossidico bicomponente per la realizzazione di riprese di getto / Adesivo epossidico bicomponente per la realizzazione di riprese di getto	m		22,10	9,37%	2,07
21CL.PR.E.0350.30	GIUNTI / Fornitura e posa in opera di profili in pvc (waterstop) per la realizzazione di giunti di dilatazione; forniti e posti in opera compresi gli oneri per il posizionamento nei casseri, le saldature di continuità e quant'altro necessario a dare l'opera completa e perfettamente finita in ogni sua parte:
21CL.PR.E.0350.30.a	GIUNTI / Fornitura e posa in opera di profili in pvc (waterstop) per la realizzazione di giunti di dilatazione; forniti e posti in opera compresi gli oneri per il posizionamento nei casseri, le saldature di continuità e quant'altro necessario a dare l'opera completa e perfettamente finita in ogni sua parte:	m		19,84	18,48%	3,67
21CL.PR.E.0350.30.b	GIUNTI / Fornitura e posa in opera di profili in pvc (waterstop) per la realizzazione di giunti di dilatazione; forniti e posti in opera compresi gli oneri per il posizionamento nei casseri, le saldature di continuità e quant'altro necessario a dare l'opera completa e perfettamente finita in ogni sua parte:	m		21,70	30,87%	6,70
21CL.PR.E.0350.30.c	GIUNTI / Fornitura e posa in opera di profili in pvc (waterstop) per la realizzazione di giunti di dilatazione; forniti e posti in opera compresi gli oneri per il posizionamento nei casseri, le saldature di continuità e quant'altro necessario a dare l'opera completa e perfettamente finita in ogni sua parte:	m		8,52	16,65%	1,42
21CL.PR.E.0350.40	GIUNTI / Fornitura e posa in opera di profilo waterstop in pvc flessibile stabilizzato, da porsi sul bordo del getto, per giunti di dilatazione a tenuta sottoposti ad una pressione idraulica compresa tra 0,5 e 1,5 atm, di larghezza minima pari a 33 cm e peso minimo di 5 kg/m; fornito e posto in opera compresi gli oneri per il posizionamento nei casseri, le saldature di continuità e quant'altro necessario a dare l'opera completa e perfettamente finita in ogni sua parte
21CL.PR.E.0350.40.a	GIUNTI / Fornitura e posa in opera di profilo waterstop in pvc flessibile stabilizzato, da porsi sul bordo del getto, per giunti di dilatazione a tenuta sottoposti ad una pressione idraulica compresa tra 0,5 e 1,5 atm, di larghezza minima pari a 33 cm e peso minimo di 5 kg/m; fornito e posto in opera compresi gli oneri per il posizionamento nei casseri, le saldature di continuità e quant'altro necessario a dare l'opera completa e perfettamente finita in ogni sua parte	m		27,71	5,62%	1,56
21CL.PR.E.0350.50	GIUNTI / Fornitura e posa in opera di cordoli di sigillatura di giunti orizzontali e verticali con interposizione di profilo di terza parete costituito da cordone in polietilene espanso a cellule chiuse previa applicazione di primer sulle parti laterali. Forniti e posti in opera compreso ogni onere di preparazione, esecuzione e finitura per giunti di larghezza pari a 20 mm e profondità pari a 10 mm:
21CL.PR.E.0350.50.a	GIUNTI / Fornitura e posa in opera di cordoli di sigillatura di giunti orizzontali e verticali con interposizione di profilo di terza parete costituito da cordone in polietilene espanso a cellule chiuse previa applicazione di primer sulle parti laterali. Forniti e posti in opera compreso ogni onere di preparazione, esecuzione e finitura per giunti di larghezza pari a 20 mm e profondità pari a 10 mm:	m		9,34	44,34%	4,14
21CL.PR.E.0350.50.b	GIUNTI / Fornitura e posa in opera di cordoli di sigillatura di giunti orizzontali e verticali con interposizione di profilo di terza parete costituito da cordone in polietilene espanso a cellule chiuse previa applicazione di primer sulle parti laterali. Forniti e posti in opera compreso ogni onere di preparazione, esecuzione e finitura per giunti di larghezza pari a 20 mm e profondità pari a 10 mm:	m		14,99	27,63%	4,14
21CL.PR.E.0350.60	GIUNTI / Fornitura e posa in opera di giunto di dilatazione per strutture in calcestruzzo situate in ambienti umidi, costituito da guarnizione idroespandente in gomma naturale combinata con polimeri idrofili in grado, a contatto con l'acqua, di aumentare il proprio volume, fornito e posto in opera delle dimensioni di:
21CL.PR.E.0350.60.a	GIUNTI / Fornitura e posa in opera di giunto di dilatazione per strutture in calcestruzzo situate in ambienti umidi, costituito da guarnizione idroespandente in gomma naturale combinata con polimeri idrofili in grado, a contatto con l'acqua, di aumentare il proprio volume, fornito e posto in opera delle dimensioni di:	m		43,49	7,14%	3,11
21CL.PR.E.0350.60.b	GIUNTI / Fornitura e posa in opera di giunto di dilatazione per strutture in calcestruzzo situate in ambienti umidi, costituito da guarnizione idroespandente in gomma naturale combinata con polimeri idrofili in grado, a contatto con l'acqua, di aumentare il proprio volume, fornito e posto in opera delle dimensioni di:	m		59,10	5,26%	3,11
21CL.PR.E.0350.70	GIUNTI / Fornitura e posa in opera di giunto di dilatazione con rinforzo dei pannelli di impermeabilizzazione sulla faccia controterra (nel caso di sigillatura dei giunti di lavoro dopo lunghi periodi di attesa) a mezzo di profili 40x40 mm in bentonite sodica in carta Kraft biodegradabile e inserimento a mezzo spessore di guarnizione idroespandente 20x20 mm. Fornito e posto in opera esclusi gli oneri relativi alla fornitura e posa dei pannelli di impermeabilizzazione
21CL.PR.E.0350.70.a	GIUNTI / Fornitura e posa in opera di giunto di dilatazione con rinforzo dei pannelli di impermeabilizzazione sulla faccia controterra (nel caso di sigillatura dei giunti di lavoro dopo lunghi periodi di attesa) a mezzo di profili 40x40 mm in bentonite sodica in carta Kraft biodegradabile e inserimento a mezzo spessore di guarnizione idroespandente 20x20 mm. Fornito e posto in opera esclusi gli oneri relativi alla fornitura e posa dei pannelli di impermeabilizzazione	m		73,12	3,54%	2,59
21CL.PR.E.0350.80	GIUNTI / Fornitura e posa in opera di giunto di ripresa di getto per strutture in calcestruzzo situate in ambienti umidi, di sezione minima pari a 20 cm, costituito da cordolo idroespansivo 20x25 mm composto da bentonite di sodio (75%) e da gomma butilica (25%) in grado, a contatto con l'acqua, di espandere fino a 6 volte il volume iniziale, fornito e posto in opera
21CL.PR.E.0350.80.a	GIUNTI / Fornitura e posa in opera di giunto di ripresa di getto per strutture in calcestruzzo situate in ambienti umidi, di sezione minima pari a 20 cm, costituito da cordolo idroespansivo 20x25 mm composto da bentonite di sodio (75%) e da gomma butilica (25%) in grado, a contatto con l'acqua, di espandere fino a 6 volte il volume iniziale, fornito e posto in opera	m		21,66	9,56%	2,07
21CL.PR.E.0350.90	GIUNTI / Fornitura e posa in opera di giunto di ripresa con rinforzo dei pannelli di impermeabilizzazione sulla faccia controterra (nel caso di sigillatura dei giunti di lavoro dopo lunghi periodi di attesa) a mezzo di profili 40x40 mm in bentonite sodica in carta Kraft biodegradabile e inserimento a mezzo spessore di cordolo idroespansivo 20x25 mm. Fornito e posto in opera esclusi gli oneri relativi alla fornitura e posa dei pannelli di impermeabilizzazione
21CL.PR.E.0350.90.a	GIUNTI / Fornitura e posa in opera di giunto di ripresa con rinforzo dei pannelli di impermeabilizzazione sulla faccia controterra (nel caso di sigillatura dei giunti di lavoro dopo lunghi periodi di attesa) a mezzo di profili 40x40 mm in bentonite sodica in carta Kraft biodegradabile e inserimento a mezzo spessore di cordolo idroespansivo 20x25 mm. Fornito e posto in opera esclusi gli oneri relativi alla fornitura e posa dei pannelli di impermeabilizzazione / Fornitura e posa in opera di geocomposito costituito da una geogriglia biorientata realizzata in polipropilene (PP) mediante estrusione continua senza successive saldature con resistenza massima a trazione non inferiore a 30 kN/m in entrambe le direzioni ( TD e MD ) accoppiata per termosaldatura ad un geotessile in polipropilene da 140 g/mq il tutto per un peso complessivo non inferiore a 510 g/mq	m		44,47	11,64%	5,18
21CL.PR.E.04	SOLAI
21CL.PR.E.0410	SOLAI IN LATERO CEMENTO
21CL.PR.E.0410.10	SOLAI IN LATERO CEMENTO / Fornitura e posa in opera di solaio misto di cemento armato e laterizio gettato in opera, per strutture piane, con calcestruzzo Rck 25 N/mmq, costituito da pignatte interposte fra nervature parallele di conglomerato armato, compresa l'eventuale formazione di nervature di ripartizione nei solai di luce eccedente i 5,00 m, di travetti per sostegno di sovrastanti tramezzi, di fasce piane o svasate a coda di rondine alle estremità dei travetti, oltre l'onere delle casseforme, delle armature provvisionali di sostegno per un'altezza massima di 4,00 m dal piano di appoggio all'intradosso del solaio, del disarmo, e quanto altro necessario per dare il solaio finito a regola d'arte, idoneo al particolare uso richiesto, esclusa la sola fornitura in opera delle armature di completamento in ferro, con laterizio composto da un solo elemento (monoblocco) con soletta superiore in calcestruzzo da 4 cm:
21CL.PR.E.0410.10.a	SOLAI IN LATERO CEMENTO / Fornitura e posa in opera di solaio misto di cemento armato e laterizio gettato in opera, per strutture piane, con calcestruzzo Rck 25 N/mmq, costituito da pignatte interposte fra nervature parallele di conglomerato armato, compresa l'eventuale formazione di nervature di ripartizione nei solai di luce eccedente i 5,00 m, di travetti per sostegno di sovrastanti tramezzi, di fasce piane o svasate a coda di rondine alle estremità dei travetti, oltre l'onere delle casseforme, delle armature provvisionali di sostegno per un'altezza massima di 4,00 m dal piano di appoggio all'intradosso del solaio, del disarmo, e quanto altro necessario per dare il solaio finito a regola d'arte, idoneo al particolare uso richiesto, esclusa la sola fornitura in opera delle armature di completamento in ferro, con laterizio composto da un solo elemento (monoblocco) con soletta superiore in calcestruzzo da 4 cm:	mq		76,83	30,59%	23,50
21CL.PR.E.0410.10.b	SOLAI IN LATERO CEMENTO / Fornitura e posa in opera di solaio misto di cemento armato e laterizio gettato in opera, per strutture piane, con calcestruzzo Rck 25 N/mmq, costituito da pignatte interposte fra nervature parallele di conglomerato armato, compresa l'eventuale formazione di nervature di ripartizione nei solai di luce eccedente i 5,00 m, di travetti per sostegno di sovrastanti tramezzi, di fasce piane o svasate a coda di rondine alle estremità dei travetti, oltre l'onere delle casseforme, delle armature provvisionali di sostegno per un'altezza massima di 4,00 m dal piano di appoggio all'intradosso del solaio, del disarmo, e quanto altro necessario per dare il solaio finito a regola d'arte, idoneo al particolare uso richiesto, esclusa la sola fornitura in opera delle armature di completamento in ferro, con laterizio composto da un solo elemento (monoblocco) con soletta superiore in calcestruzzo da 4 cm:	mq		77,72	34,66%	26,94
21CL.PR.E.0410.10.c	SOLAI IN LATERO CEMENTO / Fornitura e posa in opera di solaio misto di cemento armato e laterizio gettato in opera, per strutture piane, con calcestruzzo Rck 25 N/mmq, costituito da pignatte interposte fra nervature parallele di conglomerato armato, compresa l'eventuale formazione di nervature di ripartizione nei solai di luce eccedente i 5,00 m, di travetti per sostegno di sovrastanti tramezzi, di fasce piane o svasate a coda di rondine alle estremità dei travetti, oltre l'onere delle casseforme, delle armature provvisionali di sostegno per un'altezza massima di 4,00 m dal piano di appoggio all'intradosso del solaio, del disarmo, e quanto altro necessario per dare il solaio finito a regola d'arte, idoneo al particolare uso richiesto, esclusa la sola fornitura in opera delle armature di completamento in ferro, con laterizio composto da un solo elemento (monoblocco) con soletta superiore in calcestruzzo da 4 cm:	mq		80,10	34,35%	27,51
21CL.PR.E.0410.10.d	SOLAI IN LATERO CEMENTO / Fornitura e posa in opera di solaio misto di cemento armato e laterizio gettato in opera, per strutture piane, con calcestruzzo Rck 25 N/mmq, costituito da pignatte interposte fra nervature parallele di conglomerato armato, compresa l'eventuale formazione di nervature di ripartizione nei solai di luce eccedente i 5,00 m, di travetti per sostegno di sovrastanti tramezzi, di fasce piane o svasate a coda di rondine alle estremità dei travetti, oltre l'onere delle casseforme, delle armature provvisionali di sostegno per un'altezza massima di 4,00 m dal piano di appoggio all'intradosso del solaio, del disarmo, e quanto altro necessario per dare il solaio finito a regola d'arte, idoneo al particolare uso richiesto, esclusa la sola fornitura in opera delle armature di completamento in ferro, con laterizio composto da un solo elemento (monoblocco) con soletta superiore in calcestruzzo da 4 cm:	mq		82,07	33,53%	27,52
21CL.PR.E.0410.10.e	SOLAI IN LATERO CEMENTO / Fornitura e posa in opera di solaio misto di cemento armato e laterizio gettato in opera, per strutture piane, con calcestruzzo Rck 25 N/mmq, costituito da pignatte interposte fra nervature parallele di conglomerato armato, compresa l'eventuale formazione di nervature di ripartizione nei solai di luce eccedente i 5,00 m, di travetti per sostegno di sovrastanti tramezzi, di fasce piane o svasate a coda di rondine alle estremità dei travetti, oltre l'onere delle casseforme, delle armature provvisionali di sostegno per un'altezza massima di 4,00 m dal piano di appoggio all'intradosso del solaio, del disarmo, e quanto altro necessario per dare il solaio finito a regola d'arte, idoneo al particolare uso richiesto, esclusa la sola fornitura in opera delle armature di completamento in ferro, con laterizio composto da un solo elemento (monoblocco) con soletta superiore in calcestruzzo da 4 cm:	mq		83,81	32,83%	27,51
21CL.PR.E.0410.10.f	SOLAI IN LATERO CEMENTO / Fornitura e posa in opera di solaio misto di cemento armato e laterizio gettato in opera, per strutture piane, con calcestruzzo Rck 25 N/mmq, costituito da pignatte interposte fra nervature parallele di conglomerato armato, compresa l'eventuale formazione di nervature di ripartizione nei solai di luce eccedente i 5,00 m, di travetti per sostegno di sovrastanti tramezzi, di fasce piane o svasate a coda di rondine alle estremità dei travetti, oltre l'onere delle casseforme, delle armature provvisionali di sostegno per un'altezza massima di 4,00 m dal piano di appoggio all'intradosso del solaio, del disarmo, e quanto altro necessario per dare il solaio finito a regola d'arte, idoneo al particolare uso richiesto, esclusa la sola fornitura in opera delle armature di completamento in ferro, con laterizio composto da un solo elemento (monoblocco) con soletta superiore in calcestruzzo da 4 cm:	mq		85,86	32,70%	28,08
21CL.PR.E.0410.10.g	SOLAI IN LATERO CEMENTO / Fornitura e posa in opera di solaio misto di cemento armato e laterizio gettato in opera, per strutture piane, con calcestruzzo Rck 25 N/mmq, costituito da pignatte interposte fra nervature parallele di conglomerato armato, compresa l'eventuale formazione di nervature di ripartizione nei solai di luce eccedente i 5,00 m, di travetti per sostegno di sovrastanti tramezzi, di fasce piane o svasate a coda di rondine alle estremità dei travetti, oltre l'onere delle casseforme, delle armature provvisionali di sostegno per un'altezza massima di 4,00 m dal piano di appoggio all'intradosso del solaio, del disarmo, e quanto altro necessario per dare il solaio finito a regola d'arte, idoneo al particolare uso richiesto, esclusa la sola fornitura in opera delle armature di completamento in ferro, con laterizio composto da un solo elemento (monoblocco) con soletta superiore in calcestruzzo da 4 cm:	mq		88,26	32,11%	28,34
21CL.PR.E.0410.20	SOLAI IN LATERO CEMENTO / Fornitura e posa in opera di solaio misto di cemento armato e laterizio per strutture piane, con calcestruzzo Rck 25 N/mmq, costituito da pignatte interposte a travetti prefabbricati in laterizio con traliccio in ferro, interasse 50 cm, compresa l'eventuale formazione di nervature di ripartizione nei solai eccedente i 5,00 m, di travetti per il sostegno di sovrastanti tramezzi, di fasce piane alle estremità dei travetti, soletta superiore in calcestruzzo spessore 4 cm, compreso l'onere delle armature di sostegno per altezza massima di 4 m dal piano di appoggio all'intradosso del solaio e quant'altro necessario per dare il solaio finito a regola d'arte, esclusa la sola fornitura in opera delle armature di completamento in ferro
21CL.PR.E.0410.20.a	SOLAI IN LATERO CEMENTO / Fornitura e posa in opera di solaio misto di cemento armato e laterizio per strutture piane, con calcestruzzo Rck 25 N/mmq, costituito da pignatte interposte a travetti prefabbricati in laterizio con traliccio in ferro, interasse 50 cm, compresa l'eventuale formazione di nervature di ripartizione nei solai eccedente i 5,00 m, di travetti per il sostegno di sovrastanti tramezzi, di fasce piane alle estremità dei travetti, soletta superiore in calcestruzzo spessore 4 cm, compreso l'onere delle armature di sostegno per altezza massima di 4 m dal piano di appoggio all'intradosso del solaio e quant'altro necessario per dare il solaio finito a regola d'arte, esclusa la sola fornitura in opera delle armature di completamento in ferro	mq		81,65	34,27%	27,98
21CL.PR.E.0410.20.b	SOLAI IN LATERO CEMENTO / Fornitura e posa in opera di solaio misto di cemento armato e laterizio per strutture piane, con calcestruzzo Rck 25 N/mmq, costituito da pignatte interposte a travetti prefabbricati in laterizio con traliccio in ferro, interasse 50 cm, compresa l'eventuale formazione di nervature di ripartizione nei solai eccedente i 5,00 m, di travetti per il sostegno di sovrastanti tramezzi, di fasce piane alle estremità dei travetti, soletta superiore in calcestruzzo spessore 4 cm, compreso l'onere delle armature di sostegno per altezza massima di 4 m dal piano di appoggio all'intradosso del solaio e quant'altro necessario per dare il solaio finito a regola d'arte, esclusa la sola fornitura in opera delle armature di completamento in ferro	mq		82,41	33,96%	27,99
21CL.PR.E.0410.20.c	SOLAI IN LATERO CEMENTO / Fornitura e posa in opera di solaio misto di cemento armato e laterizio per strutture piane, con calcestruzzo Rck 25 N/mmq, costituito da pignatte interposte a travetti prefabbricati in laterizio con traliccio in ferro, interasse 50 cm, compresa l'eventuale formazione di nervature di ripartizione nei solai eccedente i 5,00 m, di travetti per il sostegno di sovrastanti tramezzi, di fasce piane alle estremità dei travetti, soletta superiore in calcestruzzo spessore 4 cm, compreso l'onere delle armature di sostegno per altezza massima di 4 m dal piano di appoggio all'intradosso del solaio e quant'altro necessario per dare il solaio finito a regola d'arte, esclusa la sola fornitura in opera delle armature di completamento in ferro	mq		83,97	33,32%	27,98
21CL.PR.E.0410.20.d	SOLAI IN LATERO CEMENTO / Fornitura e posa in opera di solaio misto di cemento armato e laterizio per strutture piane, con calcestruzzo Rck 25 N/mmq, costituito da pignatte interposte a travetti prefabbricati in laterizio con traliccio in ferro, interasse 50 cm, compresa l'eventuale formazione di nervature di ripartizione nei solai eccedente i 5,00 m, di travetti per il sostegno di sovrastanti tramezzi, di fasce piane alle estremità dei travetti, soletta superiore in calcestruzzo spessore 4 cm, compreso l'onere delle armature di sostegno per altezza massima di 4 m dal piano di appoggio all'intradosso del solaio e quant'altro necessario per dare il solaio finito a regola d'arte, esclusa la sola fornitura in opera delle armature di completamento in ferro	mq		85,19	32,85%	27,98
21CL.PR.E.0410.20.e	SOLAI IN LATERO CEMENTO / Fornitura e posa in opera di solaio misto di cemento armato e laterizio per strutture piane, con calcestruzzo Rck 25 N/mmq, costituito da pignatte interposte a travetti prefabbricati in laterizio con traliccio in ferro, interasse 50 cm, compresa l'eventuale formazione di nervature di ripartizione nei solai eccedente i 5,00 m, di travetti per il sostegno di sovrastanti tramezzi, di fasce piane alle estremità dei travetti, soletta superiore in calcestruzzo spessore 4 cm, compreso l'onere delle armature di sostegno per altezza massima di 4 m dal piano di appoggio all'intradosso del solaio e quant'altro necessario per dare il solaio finito a regola d'arte, esclusa la sola fornitura in opera delle armature di completamento in ferro	mq		86,25	32,44%	27,98
21CL.PR.E.0410.20.f	SOLAI IN LATERO CEMENTO / Fornitura e posa in opera di solaio misto di cemento armato e laterizio per strutture piane, con calcestruzzo Rck 25 N/mmq, costituito da pignatte interposte a travetti prefabbricati in laterizio con traliccio in ferro, interasse 50 cm, compresa l'eventuale formazione di nervature di ripartizione nei solai eccedente i 5,00 m, di travetti per il sostegno di sovrastanti tramezzi, di fasce piane alle estremità dei travetti, soletta superiore in calcestruzzo spessore 4 cm, compreso l'onere delle armature di sostegno per altezza massima di 4 m dal piano di appoggio all'intradosso del solaio e quant'altro necessario per dare il solaio finito a regola d'arte, esclusa la sola fornitura in opera delle armature di completamento in ferro	mq		88,65	31,57%	27,99
21CL.PR.E.0410.20.g	SOLAI IN LATERO CEMENTO / Fornitura e posa in opera di solaio misto di cemento armato e laterizio per strutture piane, con calcestruzzo Rck 25 N/mmq, costituito da pignatte interposte a travetti prefabbricati in laterizio con traliccio in ferro, interasse 50 cm, compresa l'eventuale formazione di nervature di ripartizione nei solai eccedente i 5,00 m, di travetti per il sostegno di sovrastanti tramezzi, di fasce piane alle estremità dei travetti, soletta superiore in calcestruzzo spessore 4 cm, compreso l'onere delle armature di sostegno per altezza massima di 4 m dal piano di appoggio all'intradosso del solaio e quant'altro necessario per dare il solaio finito a regola d'arte, esclusa la sola fornitura in opera delle armature di completamento in ferro	mq		90,59	30,89%	27,98
21CL.PR.E.0410.30	SOLAI IN LATERO CEMENTO / Fornitura e posa in opera di solaio piano in laterizio e cemento armato, con calcestruzzo Rck 25 N/mmq, per luci 4¸6 m, composto da pignatte interposte a travetti prefabbricati monotrave 9x12 cm in cemento armato precompresso, interasse 50 cm, e soletta superiore in calcestruzzo, spessore 4 cm, compreso l'onere delle armature di sostegno per altezza massima di 4 m dal piano di appoggio all'intradosso del solaio e quanto altro necessario per dare il solaio finito a regola d'arte idoneo al particolare uso richiesto, esclusa la sola fornitura in opera delle armature di completamento in ferro
21CL.PR.E.0410.30.a	SOLAI IN LATERO CEMENTO / Fornitura e posa in opera di solaio piano in laterizio e cemento armato, con calcestruzzo Rck 25 N/mmq, per luci 4¸6 m, composto da pignatte interposte a travetti prefabbricati monotrave 9x12 cm in cemento armato precompresso, interasse 50 cm, e soletta superiore in calcestruzzo, spessore 4 cm, compreso l'onere delle armature di sostegno per altezza massima di 4 m dal piano di appoggio all'intradosso del solaio e quanto altro necessario per dare il solaio finito a regola d'arte idoneo al particolare uso richiesto, esclusa la sola fornitura in opera delle armature di completamento in ferro	mq		77,20	36,25%	27,99
21CL.PR.E.0410.30.b	SOLAI IN LATERO CEMENTO / Fornitura e posa in opera di solaio piano in laterizio e cemento armato, con calcestruzzo Rck 25 N/mmq, per luci 4¸6 m, composto da pignatte interposte a travetti prefabbricati monotrave 9x12 cm in cemento armato precompresso, interasse 50 cm, e soletta superiore in calcestruzzo, spessore 4 cm, compreso l'onere delle armature di sostegno per altezza massima di 4 m dal piano di appoggio all'intradosso del solaio e quanto altro necessario per dare il solaio finito a regola d'arte idoneo al particolare uso richiesto, esclusa la sola fornitura in opera delle armature di completamento in ferro	mq		77,88	35,93%	27,98
21CL.PR.E.0410.30.c	SOLAI IN LATERO CEMENTO / Fornitura e posa in opera di solaio piano in laterizio e cemento armato, con calcestruzzo Rck 25 N/mmq, per luci 4¸6 m, composto da pignatte interposte a travetti prefabbricati monotrave 9x12 cm in cemento armato precompresso, interasse 50 cm, e soletta superiore in calcestruzzo, spessore 4 cm, compreso l'onere delle armature di sostegno per altezza massima di 4 m dal piano di appoggio all'intradosso del solaio e quanto altro necessario per dare il solaio finito a regola d'arte idoneo al particolare uso richiesto, esclusa la sola fornitura in opera delle armature di completamento in ferro	mq		79,37	35,26%	27,99
21CL.PR.E.0410.30.d	SOLAI IN LATERO CEMENTO / Fornitura e posa in opera di solaio piano in laterizio e cemento armato, con calcestruzzo Rck 25 N/mmq, per luci 4¸6 m, composto da pignatte interposte a travetti prefabbricati monotrave 9x12 cm in cemento armato precompresso, interasse 50 cm, e soletta superiore in calcestruzzo, spessore 4 cm, compreso l'onere delle armature di sostegno per altezza massima di 4 m dal piano di appoggio all'intradosso del solaio e quanto altro necessario per dare il solaio finito a regola d'arte idoneo al particolare uso richiesto, esclusa la sola fornitura in opera delle armature di completamento in ferro	mq		81,09	34,51%	27,98
21CL.PR.E.0410.30.e	SOLAI IN LATERO CEMENTO / Fornitura e posa in opera di solaio piano in laterizio e cemento armato, con calcestruzzo Rck 25 N/mmq, per luci 4¸6 m, composto da pignatte interposte a travetti prefabbricati monotrave 9x12 cm in cemento armato precompresso, interasse 50 cm, e soletta superiore in calcestruzzo, spessore 4 cm, compreso l'onere delle armature di sostegno per altezza massima di 4 m dal piano di appoggio all'intradosso del solaio e quanto altro necessario per dare il solaio finito a regola d'arte idoneo al particolare uso richiesto, esclusa la sola fornitura in opera delle armature di completamento in ferro	mq		82,60	33,88%	27,98
21CL.PR.E.0410.30.f	SOLAI IN LATERO CEMENTO / Fornitura e posa in opera di solaio piano in laterizio e cemento armato, con calcestruzzo Rck 25 N/mmq, per luci 4¸6 m, composto da pignatte interposte a travetti prefabbricati monotrave 9x12 cm in cemento armato precompresso, interasse 50 cm, e soletta superiore in calcestruzzo, spessore 4 cm, compreso l'onere delle armature di sostegno per altezza massima di 4 m dal piano di appoggio all'intradosso del solaio e quanto altro necessario per dare il solaio finito a regola d'arte idoneo al particolare uso richiesto, esclusa la sola fornitura in opera delle armature di completamento in ferro	mq		83,67	33,44%	27,98
21CL.PR.E.0410.30.g	SOLAI IN LATERO CEMENTO / Fornitura e posa in opera di solaio piano in laterizio e cemento armato, con calcestruzzo Rck 25 N/mmq, per luci 4¸6 m, composto da pignatte interposte a travetti prefabbricati monotrave 9x12 cm in cemento armato precompresso, interasse 50 cm, e soletta superiore in calcestruzzo, spessore 4 cm, compreso l'onere delle armature di sostegno per altezza massima di 4 m dal piano di appoggio all'intradosso del solaio e quanto altro necessario per dare il solaio finito a regola d'arte idoneo al particolare uso richiesto, esclusa la sola fornitura in opera delle armature di completamento in ferro	mq		85,48	32,74%	27,99
21CL.PR.E.0410.40	SOLAI IN LATERO CEMENTO / Compenso ai solai misti di cemento armato e laterizio, gettati in opera per strutture piane:
21CL.PR.E.0410.40.b	SOLAI IN LATERO CEMENTO / Compenso ai solai misti di cemento armato e laterizio, gettati in opera per strutture piane: / per ogni centimetro di calcestruzzo in più sulla soletta	mq		1,33
21CL.PR.E.0410.40.c	SOLAI IN LATERO CEMENTO / Compenso ai solai misti di cemento armato e laterizio, gettati in opera per strutture piane: / per inclinazione superiore a 5 % misurati secondo reale sviluppo	%		10,00
21CL.PR.E.0410.40.d	SOLAI IN LATERO CEMENTO / Compenso ai solai misti di cemento armato e laterizio, gettati in opera per strutture piane: / per banchinaggio di altezza superiore a 4,00 m dal piano di appoggio per ogni metro o frazione	mq		6,05
21CL.PR.E.0420	SOLAI ALLEGGERITI
21CL.PR.E.0420.10	SOLAI ALLEGGERITI / Fornitura e posa in opera di solaio piano coibentato realizzato in opera costituito da elementi monolitici cavi in polistirene autoestinguente, ad alta densità, stampati in continuo con larghezza pari a 60 cm, caratterizzati da una nervatura centrale di rinforzo in cemento armato di autoportanza e da un prerivestimento, all'intradosso, con rete portaintonaco zincata a caldo; dati in opera su impalcato di sostegno provvisorio per altezza massima di 4 m incluso nel prezzo, con accostamento degli elementi e getto di calcestruzzo per formazione dei travetti e della soletta superiore pari a 4 cm, compreso ogni onere e magistero per dare il solaio finito a regola d'arte esclusa la sola fornitura in opera delle armature di completamento in ferro
21CL.PR.E.0420.10.a	SOLAI ALLEGGERITI / Fornitura e posa in opera di solaio piano coibentato realizzato in opera costituito da elementi monolitici cavi in polistirene autoestinguente, ad alta densità, stampati in continuo con larghezza pari a 60 cm, caratterizzati da una nervatura centrale di rinforzo in cemento armato di autoportanza e da un prerivestimento, all'intradosso, con rete portaintonaco zincata a caldo; dati in opera su impalcato di sostegno provvisorio per altezza massima di 4 m incluso nel prezzo, con accostamento degli elementi e getto di calcestruzzo per formazione dei travetti e della soletta superiore pari a 4 cm, compreso ogni onere e magistero per dare il solaio finito a regola d'arte esclusa la sola fornitura in opera delle armature di completamento in ferro	mq		72,70	12,48%	9,07
21CL.PR.E.0420.10.b	SOLAI ALLEGGERITI / Fornitura e posa in opera di solaio piano coibentato realizzato in opera costituito da elementi monolitici cavi in polistirene autoestinguente, ad alta densità, stampati in continuo con larghezza pari a 60 cm, caratterizzati da una nervatura centrale di rinforzo in cemento armato di autoportanza e da un prerivestimento, all'intradosso, con rete portaintonaco zincata a caldo; dati in opera su impalcato di sostegno provvisorio per altezza massima di 4 m incluso nel prezzo, con accostamento degli elementi e getto di calcestruzzo per formazione dei travetti e della soletta superiore pari a 4 cm, compreso ogni onere e magistero per dare il solaio finito a regola d'arte esclusa la sola fornitura in opera delle armature di completamento in ferro	mq		74,06	12,25%	9,07
21CL.PR.E.0420.10.c	SOLAI ALLEGGERITI / Fornitura e posa in opera di solaio piano coibentato realizzato in opera costituito da elementi monolitici cavi in polistirene autoestinguente, ad alta densità, stampati in continuo con larghezza pari a 60 cm, caratterizzati da una nervatura centrale di rinforzo in cemento armato di autoportanza e da un prerivestimento, all'intradosso, con rete portaintonaco zincata a caldo; dati in opera su impalcato di sostegno provvisorio per altezza massima di 4 m incluso nel prezzo, con accostamento degli elementi e getto di calcestruzzo per formazione dei travetti e della soletta superiore pari a 4 cm, compreso ogni onere e magistero per dare il solaio finito a regola d'arte esclusa la sola fornitura in opera delle armature di completamento in ferro	mq		78,02	11,63%	9,07
21CL.PR.E.0420.10.d	SOLAI ALLEGGERITI / Fornitura e posa in opera di solaio piano coibentato realizzato in opera costituito da elementi monolitici cavi in polistirene autoestinguente, ad alta densità, stampati in continuo con larghezza pari a 60 cm, caratterizzati da una nervatura centrale di rinforzo in cemento armato di autoportanza e da un prerivestimento, all'intradosso, con rete portaintonaco zincata a caldo; dati in opera su impalcato di sostegno provvisorio per altezza massima di 4 m incluso nel prezzo, con accostamento degli elementi e getto di calcestruzzo per formazione dei travetti e della soletta superiore pari a 4 cm, compreso ogni onere e magistero per dare il solaio finito a regola d'arte esclusa la sola fornitura in opera delle armature di completamento in ferro	mq		84,67	10,71%	9,07
21CL.PR.E.0420.10.e	SOLAI ALLEGGERITI / Fornitura e posa in opera di solaio piano coibentato realizzato in opera costituito da elementi monolitici cavi in polistirene autoestinguente, ad alta densità, stampati in continuo con larghezza pari a 60 cm, caratterizzati da una nervatura centrale di rinforzo in cemento armato di autoportanza e da un prerivestimento, all'intradosso, con rete portaintonaco zincata a caldo; dati in opera su impalcato di sostegno provvisorio per altezza massima di 4 m incluso nel prezzo, con accostamento degli elementi e getto di calcestruzzo per formazione dei travetti e della soletta superiore pari a 4 cm, compreso ogni onere e magistero per dare il solaio finito a regola d'arte esclusa la sola fornitura in opera delle armature di completamento in ferro	mq		86,68	10,47%	9,08
21CL.PR.E.0430	SOLAI COLLOBORANTI
21CL.PR.E.0430.10	SOLAI COLLOBORANTI / Fornitura e posa in opera di solai collaboranti, forniti e posti in opera su predisposta armatura portante in ferro da valutarsi a parte, compresi agganci, saldature, tagli a misura, rete saldata a tondini, conglomerato cementizio e spianata di malta cementizia, esclusi i connettori metallici per soletta e eventuale sola fornitura in opera delle armature di completamento in ferro
21CL.PR.E.0430.10.a	SOLAI COLLOBORANTI / Fornitura e posa in opera di solai collaboranti, forniti e posti in opera su predisposta armatura portante in ferro da valutarsi a parte, compresi agganci, saldature, tagli a misura, rete saldata a tondini, conglomerato cementizio e spianata di malta cementizia, esclusi i connettori metallici per soletta e eventuale sola fornitura in opera delle armature di completamento in ferro	mq		67,85	18,15%	12,31
21CL.PR.E.0430.10.b	SOLAI COLLOBORANTI / Fornitura e posa in opera di solai collaboranti, forniti e posti in opera su predisposta armatura portante in ferro da valutarsi a parte, compresi agganci, saldature, tagli a misura, rete saldata a tondini, conglomerato cementizio e spianata di malta cementizia, esclusi i connettori metallici per soletta e eventuale sola fornitura in opera delle armature di completamento in ferro	mq		56,73	21,71%	12,32
21CL.PR.E.0430.20	SOLAI COLLOBORANTI / Fornitura e posa in opera di connettori a taglio per strutture, fissati nella struttura in acciaio con chiodi ad alta resistenza sparati al di sopra della lamiera grecata connettore per soletta dello spessore minimo 120 mm, su lamiera grecata di altezza 45/65 mm, e travi in acciaio di qualità superiore a S355
21CL.PR.E.0430.20.a	SOLAI COLLOBORANTI / Fornitura e posa in opera di connettori a taglio per strutture, fissati nella struttura in acciaio con chiodi ad alta resistenza sparati al di sopra della lamiera grecata connettore per soletta dello spessore minimo 120 mm, su lamiera grecata di altezza 45/65 mm, e travi in acciaio di qualità superiore a S355	cad		5,06	12,98%	0,66
21CL.PR.E.0430.20.b	SOLAI COLLOBORANTI / Fornitura e posa in opera di connettori a taglio per strutture, fissati nella struttura in acciaio con chiodi ad alta resistenza sparati al di sopra della lamiera grecata connettore per soletta dello spessore minimo 120 mm, su lamiera grecata di altezza 45/65 mm, e travi in acciaio di qualità superiore a S355	cad		5,11	12,86%	0,66
21CL.PR.E.0430.20.c	SOLAI COLLOBORANTI / Fornitura e posa in opera di connettori a taglio per strutture, fissati nella struttura in acciaio con chiodi ad alta resistenza sparati al di sopra della lamiera grecata connettore per soletta dello spessore minimo 120 mm, su lamiera grecata di altezza 45/65 mm, e travi in acciaio di qualità superiore a S355	cad		5,17	12,71%	0,66
21CL.PR.E.0430.20.d	SOLAI COLLOBORANTI / Fornitura e posa in opera di connettori a taglio per strutture, fissati nella struttura in acciaio con chiodi ad alta resistenza sparati al di sopra della lamiera grecata connettore per soletta dello spessore minimo 120 mm, su lamiera grecata di altezza 45/65 mm, e travi in acciaio di qualità superiore a S355	cad		5,40	12,17%	0,66
21CL.PR.E.0430.20.e	SOLAI COLLOBORANTI / Fornitura e posa in opera di connettori a taglio per strutture, fissati nella struttura in acciaio con chiodi ad alta resistenza sparati al di sopra della lamiera grecata connettore per soletta dello spessore minimo 120 mm, su lamiera grecata di altezza 45/65 mm, e travi in acciaio di qualità superiore a S355	cad		5,34	12,30%	0,66
21CL.PR.E.0430.20.f	SOLAI COLLOBORANTI / Fornitura e posa in opera di connettori a taglio per strutture, fissati nella struttura in acciaio con chiodi ad alta resistenza sparati al di sopra della lamiera grecata connettore per soletta dello spessore minimo 120 mm, su lamiera grecata di altezza 45/65 mm, e travi in acciaio di qualità superiore a S355	cad		5,44	12,08%	0,66
21CL.PR.E.0430.20.g	SOLAI COLLOBORANTI / Fornitura e posa in opera di connettori a taglio per strutture, fissati nella struttura in acciaio con chiodi ad alta resistenza sparati al di sopra della lamiera grecata connettore per soletta dello spessore minimo 120 mm, su lamiera grecata di altezza 45/65 mm, e travi in acciaio di qualità superiore a S355	cad		5,56	11,82%	0,66
21CL.PR.E.0430.20.q	SOLAI COLLOBORANTI / Fornitura e posa in opera di connettori a taglio per strutture, fissati nella struttura in acciaio con chiodi ad alta resistenza sparati al di sopra della lamiera grecata connettore per soletta dello spessore minimo 120 mm, su lamiera grecata di altezza 45/65 mm, e travi in acciaio di qualità superiore a S355	cad		5,11	12,86%	0,66
21CL.PR.E.0440	SOLAI IN TAVELLONI
21CL.PR.E.0440.10	SOLAI IN TAVELLONI / Fornitura e posa in opera di solaio in tavelloni forati fornito e posto in opera su predisposta armatura in profilati di ferro, esclusa dalla stima, compreso la formazione della soletta superiore in calcestruzzo, spessore 4 cm escluso eventuale sola fornitura in opera delle armature di completamento in ferro
21CL.PR.E.0440.10.a	SOLAI IN TAVELLONI / Fornitura e posa in opera di solaio in tavelloni forati fornito e posto in opera su predisposta armatura in profilati di ferro, esclusa dalla stima, compreso la formazione della soletta superiore in calcestruzzo, spessore 4 cm escluso eventuale sola fornitura in opera delle armature di completamento in ferro	mq		32,11	23,15%	7,43
21CL.PR.E.0440.10.b	SOLAI IN TAVELLONI / Fornitura e posa in opera di solaio in tavelloni forati fornito e posto in opera su predisposta armatura in profilati di ferro, esclusa dalla stima, compreso la formazione della soletta superiore in calcestruzzo, spessore 4 cm escluso eventuale sola fornitura in opera delle armature di completamento in ferro	mq		52,13	20,37%	10,62
21CL.PR.E.0450	SOLAI AD ELEMENTI PREFABBRICATI
21CL.PR.E.0450.10	SOLAI AD ELEMENTI PREFABBRICATI / Fornitura e posa in opera di lastre prefabbricate per solai (predalles) in c.a.v. dello spessore pari a 4 cm e della larghezza di 1,2 m, con blocchi di alleggerimento in polistirolo di dendità minima 10 kg/mc e completa di tre tralicci longitudinali metallici 7/5/5 h=16,5 e di adeguata armatura di ripartizione annegata nello spessore, fornite e montate in opera compreso getto di completamento e soletta, h = 4 cm, in calcestruzzo Rck 25 N/mmq ed ogni altro onere e magistero per realizzare l'opera con l'esclusione delle armature metalliche di completamento inferiori e superiori (per i momenti positivi e negativi), di eventuali travetti di ripartizione e della rete elettrosaldata superiore per la ripartizione dei carichi:
21CL.PR.E.0450.10.a	SOLAI AD ELEMENTI PREFABBRICATI / Fornitura e posa in opera di lastre prefabbricate per solai (predalles) in c.a.v. dello spessore pari a 4 cm e della larghezza di 1,2 m, con blocchi di alleggerimento in polistirolo di dendità minima 10 kg/mc e completa di tre tralicci longitudinali metallici 7/5/5 h=16,5 e di adeguata armatura di ripartizione annegata nello spessore, fornite e montate in opera compreso getto di completamento e soletta, h = 4 cm, in calcestruzzo Rck 25 N/mmq ed ogni altro onere e magistero per realizzare l'opera con l'esclusione delle armature metalliche di completamento inferiori e superiori (per i momenti positivi e negativi), di eventuali travetti di ripartizione e della rete elettrosaldata superiore per la ripartizione dei carichi:	mq		67,78	9,22%	6,25
21CL.PR.E.0450.10.b	SOLAI AD ELEMENTI PREFABBRICATI / Fornitura e posa in opera di lastre prefabbricate per solai (predalles) in c.a.v. dello spessore pari a 4 cm e della larghezza di 1,2 m, con blocchi di alleggerimento in polistirolo di dendità minima 10 kg/mc e completa di tre tralicci longitudinali metallici 7/5/5 h=16,5 e di adeguata armatura di ripartizione annegata nello spessore, fornite e montate in opera compreso getto di completamento e soletta, h = 4 cm, in calcestruzzo Rck 25 N/mmq ed ogni altro onere e magistero per realizzare l'opera con l'esclusione delle armature metalliche di completamento inferiori e superiori (per i momenti positivi e negativi), di eventuali travetti di ripartizione e della rete elettrosaldata superiore per la ripartizione dei carichi:	mq		68,86	9,07%	6,25
21CL.PR.E.0450.10.c	SOLAI AD ELEMENTI PREFABBRICATI / Fornitura e posa in opera di lastre prefabbricate per solai (predalles) in c.a.v. dello spessore pari a 4 cm e della larghezza di 1,2 m, con blocchi di alleggerimento in polistirolo di dendità minima 10 kg/mc e completa di tre tralicci longitudinali metallici 7/5/5 h=16,5 e di adeguata armatura di ripartizione annegata nello spessore, fornite e montate in opera compreso getto di completamento e soletta, h = 4 cm, in calcestruzzo Rck 25 N/mmq ed ogni altro onere e magistero per realizzare l'opera con l'esclusione delle armature metalliche di completamento inferiori e superiori (per i momenti positivi e negativi), di eventuali travetti di ripartizione e della rete elettrosaldata superiore per la ripartizione dei carichi:	mq		70,17	8,90%	6,25
21CL.PR.E.0450.10.d	SOLAI AD ELEMENTI PREFABBRICATI / Fornitura e posa in opera di lastre prefabbricate per solai (predalles) in c.a.v. dello spessore pari a 4 cm e della larghezza di 1,2 m, con blocchi di alleggerimento in polistirolo di dendità minima 10 kg/mc e completa di tre tralicci longitudinali metallici 7/5/5 h=16,5 e di adeguata armatura di ripartizione annegata nello spessore, fornite e montate in opera compreso getto di completamento e soletta, h = 4 cm, in calcestruzzo Rck 25 N/mmq ed ogni altro onere e magistero per realizzare l'opera con l'esclusione delle armature metalliche di completamento inferiori e superiori (per i momenti positivi e negativi), di eventuali travetti di ripartizione e della rete elettrosaldata superiore per la ripartizione dei carichi:	mq		71,49	8,74%	6,25
21CL.PR.E.0450.10.e	SOLAI AD ELEMENTI PREFABBRICATI / Fornitura e posa in opera di lastre prefabbricate per solai (predalles) in c.a.v. dello spessore pari a 4 cm e della larghezza di 1,2 m, con blocchi di alleggerimento in polistirolo di dendità minima 10 kg/mc e completa di tre tralicci longitudinali metallici 7/5/5 h=16,5 e di adeguata armatura di ripartizione annegata nello spessore, fornite e montate in opera compreso getto di completamento e soletta, h = 4 cm, in calcestruzzo Rck 25 N/mmq ed ogni altro onere e magistero per realizzare l'opera con l'esclusione delle armature metalliche di completamento inferiori e superiori (per i momenti positivi e negativi), di eventuali travetti di ripartizione e della rete elettrosaldata superiore per la ripartizione dei carichi:	mq		72,81	8,58%	6,25
21CL.PR.E.0450.100	SOLAI AD ELEMENTI PREFABBRICATI / Fornitura e posa in opera di solaio in pannelli e travetti in legno cemento per strutture orizzontali o inclinate ad elevato isolamento termo-acustico, rispondenti ai CAM (Criteri Ambientali Minimi) di cui al DM Ministero dell'Ambiente 11/10/2017, costituiti da elementi preassemblati in legno-cemento, di dimensioni 100 x 20-25-39 cm, lunghezza fino a 6,5 - 7 m, con fresature orizzontali e verticali ad eliminazione dei ponti termici ed acustici, resistenza al fuoco classe REI 180, compreso getto di calcestruzzo di confezionamento, esclusa l'armatura inferiore, delle seguenti altezze:
21CL.PR.E.0450.100.a	SOLAI AD ELEMENTI PREFABBRICATI / Fornitura e posa in opera di solaio in pannelli e travetti in legno cemento per strutture orizzontali o inclinate ad elevato isolamento termo-acustico, rispondenti ai CAM (Criteri Ambientali Minimi) di cui al DM Ministero dell'Ambiente 11/10/2017, costituiti da elementi preassemblati in legno-cemento, di dimensioni 100 x 20-25-39 cm, lunghezza fino a 6,5 - 7 m, con fresature orizzontali e verticali ad eliminazione dei ponti termici ed acustici, resistenza al fuoco classe REI 180, compreso getto di calcestruzzo di confezionamento, esclusa l'armatura inferiore, delle seguenti altezze: / spessore 20 cm	mq		92,87	19,59%	18,19
21CL.PR.E.0450.100.b	SOLAI AD ELEMENTI PREFABBRICATI / Fornitura e posa in opera di solaio in pannelli e travetti in legno cemento per strutture orizzontali o inclinate ad elevato isolamento termo-acustico, rispondenti ai CAM (Criteri Ambientali Minimi) di cui al DM Ministero dell'Ambiente 11/10/2017, costituiti da elementi preassemblati in legno-cemento, di dimensioni 100 x 20-25-39 cm, lunghezza fino a 6,5 - 7 m, con fresature orizzontali e verticali ad eliminazione dei ponti termici ed acustici, resistenza al fuoco classe REI 180, compreso getto di calcestruzzo di confezionamento, esclusa l'armatura inferiore, delle seguenti altezze: / spessore 25 cm	mq		97,81	18,60%	18,19
21CL.PR.E.0450.100.c	SOLAI AD ELEMENTI PREFABBRICATI / Fornitura e posa in opera di solaio in pannelli e travetti in legno cemento per strutture orizzontali o inclinate ad elevato isolamento termo-acustico, rispondenti ai CAM (Criteri Ambientali Minimi) di cui al DM Ministero dell'Ambiente 11/10/2017, costituiti da elementi preassemblati in legno-cemento, di dimensioni 100 x 20-25-39 cm, lunghezza fino a 6,5 - 7 m, con fresature orizzontali e verticali ad eliminazione dei ponti termici ed acustici, resistenza al fuoco classe REI 180, compreso getto di calcestruzzo di confezionamento, esclusa l'armatura inferiore, delle seguenti altezze: / spessore 30 cm	mq		113,10	16,09%	18,20
21CL.PR.E.0450.100.d	SOLAI AD ELEMENTI PREFABBRICATI / Fornitura e posa in opera di solaio in pannelli e travetti in legno cemento per strutture orizzontali o inclinate ad elevato isolamento termo-acustico, rispondenti ai CAM (Criteri Ambientali Minimi) di cui al DM Ministero dell'Ambiente 11/10/2017, costituiti da elementi preassemblati in legno-cemento, di dimensioni 100 x 20-25-39 cm, lunghezza fino a 6,5 - 7 m, con fresature orizzontali e verticali ad eliminazione dei ponti termici ed acustici, resistenza al fuoco classe REI 180, compreso getto di calcestruzzo di confezionamento, esclusa l'armatura inferiore, delle seguenti altezze: / spessore 39 cm	mq		165,23	11,01%	18,19
21CL.PR.E.0450.20	SOLAI AD ELEMENTI PREFABBRICATI / Sovrapprezzo ai solai prefabbricati in lastre di c.a.p. per utilizzo di calcestruzzo di classe 30 N/mmq:
21CL.PR.E.0450.20.a	SOLAI AD ELEMENTI PREFABBRICATI / Sovrapprezzo ai solai prefabbricati in lastre di c.a.p. per utilizzo di calcestruzzo di classe 30 N/mmq / con blocchi di polistirolo di altezza pari a 12 cm per un'altezza totale del solaio di 20 cm	mq		0,99
21CL.PR.E.0450.20.b	SOLAI AD ELEMENTI PREFABBRICATI / Sovrapprezzo ai solai prefabbricati in lastre di c.a.p. per utilizzo di calcestruzzo di classe 30 N/mmq / con blocchi di polistirolo di altezza pari a 14 cm per un'altezza totale del solaio di 22 cm	mq		0,66
21CL.PR.E.0450.20.c	SOLAI AD ELEMENTI PREFABBRICATI / Sovrapprezzo ai solai prefabbricati in lastre di c.a.p. per utilizzo di calcestruzzo di classe 30 N/mmq / con blocchi di polistirolo di altezza pari a 16 cm per un'altezza totale del solaio di 24 cm	mq		0,71
21CL.PR.E.0450.20.d	SOLAI AD ELEMENTI PREFABBRICATI / Sovrapprezzo ai solai prefabbricati in lastre di c.a.p. per utilizzo di calcestruzzo di classe 30 N/mmq / con blocchi di polistirolo di altezza pari a 18 cm per un'altezza totale del solaio di 26 cm	mq		0,77
21CL.PR.E.0450.20.e	SOLAI AD ELEMENTI PREFABBRICATI / Sovrapprezzo ai solai prefabbricati in lastre di c.a.p. per utilizzo di calcestruzzo di classe 30 N/mmq / con blocchi di polistirolo di altezza pari a 20 cm per un'altezza totale del solaio di 28 cm	mq		0,82
21CL.PR.E.0450.30	SOLAI AD ELEMENTI PREFABBRICATI / Fornitura e posa in opera di lastre prefabbricate per solai (predalles) in c.a.v. dello spessore pari a 4 cm e della larghezza di 1,2 m, con blocchi di alleggerimento in laterizio (pignatte) e completa di tre tralicci longitudinali metallici 7/5/5 h=16,5 e di adeguata armatura di ripartizione annegata nello spessore, fornite e montate in opera compreso getto di completamento e soletta, h = 4 cm, in calcestruzzo Rck 25 N/mm² ed ogni altro onere e magistero per realizzare l'opera con l'esclusione delle armature metalliche di completamento inferiori e superiori (per i momenti positivi e negativi), di eventuali travetti di ripartizione e della rete elettrosaldata superiore per la ripartizione dei carichi:
21CL.PR.E.0450.30.a	SOLAI AD ELEMENTI PREFABBRICATI / Fornitura e posa in opera di lastre prefabbricate per solai (predalles) in c.a.v. dello spessore pari a 4 cm e della larghezza di 1,2 m, con blocchi di alleggerimento in laterizio (pignatte) e completa di tre tralicci longitudinali metallici 7/5/5 h=16,5 e di adeguata armatura di ripartizione annegata nello spessore, fornite e montate in opera compreso getto di completamento e soletta, h = 4 cm, in calcestruzzo Rck 25 N/mm² ed ogni altro onere e magistero per realizzare l'opera con l'esclusione delle armature metalliche di completamento inferiori e superiori (per i momenti positivi e negativi), di eventuali travetti di ripartizione e della rete elettrosaldata superiore per la ripartizione dei carichi:	mq		73,83	8,46%	6,25
21CL.PR.E.0450.30.b	SOLAI AD ELEMENTI PREFABBRICATI / Fornitura e posa in opera di lastre prefabbricate per solai (predalles) in c.a.v. dello spessore pari a 4 cm e della larghezza di 1,2 m, con blocchi di alleggerimento in laterizio (pignatte) e completa di tre tralicci longitudinali metallici 7/5/5 h=16,5 e di adeguata armatura di ripartizione annegata nello spessore, fornite e montate in opera compreso getto di completamento e soletta, h = 4 cm, in calcestruzzo Rck 25 N/mm² ed ogni altro onere e magistero per realizzare l'opera con l'esclusione delle armature metalliche di completamento inferiori e superiori (per i momenti positivi e negativi), di eventuali travetti di ripartizione e della rete elettrosaldata superiore per la ripartizione dei carichi:	mq		75,94	8,22%	6,24
21CL.PR.E.0450.30.c	SOLAI AD ELEMENTI PREFABBRICATI / Fornitura e posa in opera di lastre prefabbricate per solai (predalles) in c.a.v. dello spessore pari a 4 cm e della larghezza di 1,2 m, con blocchi di alleggerimento in laterizio (pignatte) e completa di tre tralicci longitudinali metallici 7/5/5 h=16,5 e di adeguata armatura di ripartizione annegata nello spessore, fornite e montate in opera compreso getto di completamento e soletta, h = 4 cm, in calcestruzzo Rck 25 N/mm² ed ogni altro onere e magistero per realizzare l'opera con l'esclusione delle armature metalliche di completamento inferiori e superiori (per i momenti positivi e negativi), di eventuali travetti di ripartizione e della rete elettrosaldata superiore per la ripartizione dei carichi:	mq		80,38	9,71%	7,80
21CL.PR.E.0450.40	SOLAI AD ELEMENTI PREFABBRICATI / Sovrapprezzo ai solai prefabbricati in lastre di c.a.p. per utilizzo di calcestruzzo di classe 30 N/mmq
21CL.PR.E.0450.40.a	SOLAI AD ELEMENTI PREFABBRICATI / Sovrapprezzo ai solai prefabbricati in lastre di c.a.p. per utilizzo di calcestruzzo di classe 30 N/mmq / con pignatte di altezza pari a 12 cm per un'altezza totale del solaio di 20 cm	mq		0,70
21CL.PR.E.0450.40.b	SOLAI AD ELEMENTI PREFABBRICATI / Sovrapprezzo ai solai prefabbricati in lastre di c.a.p. per utilizzo di calcestruzzo di classe 30 N/mmq / con pignatte di altezza pari a 16 cm per un'altezza totale del solaio di 24 cm	mq		0,83
21CL.PR.E.0450.40.c	SOLAI AD ELEMENTI PREFABBRICATI / Sovrapprezzo ai solai prefabbricati in lastre di c.a.p. per utilizzo di calcestruzzo di classe 30 N/mmq / con pignatte di altezza pari a 20 cm per un'altezza totale del solaio di 28 cm	mq		0,95
21CL.PR.E.0450.50	SOLAI AD ELEMENTI PREFABBRICATI / Sovrapprezzo ai solai prefabbricati in c.a.o per armature in barre di acciaio tipo B450A (diametri compresi tra 5 e 10 mm - bassa duttilità) o B450C (diametri compresi tra 6 e 40 mm - alta duttilità) in conformità al D.M. 17.01.2018
21CL.PR.E.0450.50.a	SOLAI AD ELEMENTI PREFABBRICATI / Sovrapprezzo ai solai prefabbricati in c.a.o per armature in barre di acciaio tipo B450A (diametri compresi tra 5 e 10 mm - bassa duttilità) o B450C (diametri compresi tra 6 e 40 mm - alta duttilità) in conformità al D.M. 17.01.2018 / posizionate, in stabilimento di prefabbricazione, all'interno della lastra inferiore	kg		1,50
21CL.PR.E.0450.50.b	SOLAI AD ELEMENTI PREFABBRICATI / Sovrapprezzo ai solai prefabbricati in c.a.o per armature in barre di acciaio tipo B450A (diametri compresi tra 5 e 10 mm - bassa duttilità) o B450C (diametri compresi tra 6 e 40 mm - alta duttilità) in conformità al D.M. 17.01.2018 / posizionate in cantiere	kg		1,88	16,49%	0,31
21CL.PR.E.0450.60	SOLAI AD ELEMENTI PREFABBRICATI / Fornitura e posa in opera di pannelli precompressi alveolari prefabbricati per solai, autoportanti, di larghezza pari a 120 cm, realizzati con calcestruzzo di classe Rck >= 55 N/mmq, armatura in trecce e/o trefoli di acciaio armonico con classe di resistenza a rottura fptk >= 1860 N/mmq, completi di asolatura all'estradosso per l'alloggiamento delle armature metalliche necessarie, forniti e montati in opera, con adeguate attrezzature di movimentazione, compreso sigillatura dei pannelli, getto di completamento e soletta, h = 5 cm, in calcestruzzo Rck 30 N/mmq ed ogni altro onere e magistero per realizzare l'opera con l'esclusione delle eventuali armature di completamento aggiuntive.Pannelli di spessore pari a 20 cm
21CL.PR.E.0450.60.a	SOLAI AD ELEMENTI PREFABBRICATI / Fornitura e posa in opera di pannelli precompressi alveolari prefabbricati per solai, autoportanti, di larghezza pari a 120 cm, realizzati con calcestruzzo di classe Rck >= 55 N/mmq, armatura in trecce e/o trefoli di acciaio armonico con classe di resistenza a rottura fptk >= 1860 N/mmq, completi di asolatura all'estradosso per l'alloggiamento delle armature metalliche necessarie, forniti e montati in opera, con adeguate attrezzature di movimentazione, compreso sigillatura dei pannelli, getto di completamento e soletta, h = 5 cm, in calcestruzzo Rck 30 N/mmq ed ogni altro onere e magistero per realizzare l'opera con l'esclusione delle eventuali armature di completamento aggiuntive.Pannelli di spessore pari a 20 cm	mq		50,85	10,86%	5,52
21CL.PR.E.0450.60.b	SOLAI AD ELEMENTI PREFABBRICATI / Fornitura e posa in opera di pannelli precompressi alveolari prefabbricati per solai, autoportanti, di larghezza pari a 120 cm, realizzati con calcestruzzo di classe Rck >= 55 N/mmq, armatura in trecce e/o trefoli di acciaio armonico con classe di resistenza a rottura fptk >= 1860 N/mmq, completi di asolatura all'estradosso per l'alloggiamento delle armature metalliche necessarie, forniti e montati in opera, con adeguate attrezzature di movimentazione, compreso sigillatura dei pannelli, getto di completamento e soletta, h = 5 cm, in calcestruzzo Rck 30 N/mmq ed ogni altro onere e magistero per realizzare l'opera con l'esclusione delle eventuali armature di completamento aggiuntive.Pannelli di spessore pari a 20 cm	mq		51,28	10,77%	5,52
21CL.PR.E.0450.60.c	SOLAI AD ELEMENTI PREFABBRICATI / Fornitura e posa in opera di pannelli precompressi alveolari prefabbricati per solai, autoportanti, di larghezza pari a 120 cm, realizzati con calcestruzzo di classe Rck >= 55 N/mmq, armatura in trecce e/o trefoli di acciaio armonico con classe di resistenza a rottura fptk >= 1860 N/mmq, completi di asolatura all'estradosso per l'alloggiamento delle armature metalliche necessarie, forniti e montati in opera, con adeguate attrezzature di movimentazione, compreso sigillatura dei pannelli, getto di completamento e soletta, h = 5 cm, in calcestruzzo Rck 30 N/mmq ed ogni altro onere e magistero per realizzare l'opera con l'esclusione delle eventuali armature di completamento aggiuntive.Pannelli di spessore pari a 20 cm	mq		55,02	10,04%	5,52
21CL.PR.E.0450.60.d	SOLAI AD ELEMENTI PREFABBRICATI / Fornitura e posa in opera di pannelli precompressi alveolari prefabbricati per solai, autoportanti, di larghezza pari a 120 cm, realizzati con calcestruzzo di classe Rck >= 55 N/mmq, armatura in trecce e/o trefoli di acciaio armonico con classe di resistenza a rottura fptk >= 1860 N/mmq, completi di asolatura all'estradosso per l'alloggiamento delle armature metalliche necessarie, forniti e montati in opera, con adeguate attrezzature di movimentazione, compreso sigillatura dei pannelli, getto di completamento e soletta, h = 5 cm, in calcestruzzo Rck 30 N/mmq ed ogni altro onere e magistero per realizzare l'opera con l'esclusione delle eventuali armature di completamento aggiuntive.Pannelli di spessore pari a 20 cm	mq		59,95	9,21%	5,52
21CL.PR.E.0450.60.e	SOLAI AD ELEMENTI PREFABBRICATI / Fornitura e posa in opera di pannelli precompressi alveolari prefabbricati per solai, autoportanti, di larghezza pari a 120 cm, realizzati con calcestruzzo di classe Rck >= 55 N/mmq, armatura in trecce e/o trefoli di acciaio armonico con classe di resistenza a rottura fptk >= 1860 N/mmq, completi di asolatura all'estradosso per l'alloggiamento delle armature metalliche necessarie, forniti e montati in opera, con adeguate attrezzature di movimentazione, compreso sigillatura dei pannelli, getto di completamento e soletta, h = 5 cm, in calcestruzzo Rck 30 N/mmq ed ogni altro onere e magistero per realizzare l'opera con l'esclusione delle eventuali armature di completamento aggiuntive.Pannelli di spessore pari a 20 cm	mq		56,75	9,73%	5,52
21CL.PR.E.0450.60.f	SOLAI AD ELEMENTI PREFABBRICATI / Fornitura e posa in opera di pannelli precompressi alveolari prefabbricati per solai, autoportanti, di larghezza pari a 120 cm, realizzati con calcestruzzo di classe Rck >= 55 N/mmq, armatura in trecce e/o trefoli di acciaio armonico con classe di resistenza a rottura fptk >= 1860 N/mmq, completi di asolatura all'estradosso per l'alloggiamento delle armature metalliche necessarie, forniti e montati in opera, con adeguate attrezzature di movimentazione, compreso sigillatura dei pannelli, getto di completamento e soletta, h = 5 cm, in calcestruzzo Rck 30 N/mmq ed ogni altro onere e magistero per realizzare l'opera con l'esclusione delle eventuali armature di completamento aggiuntive.Pannelli di spessore pari a 20 cm	mq		57,80	9,55%	5,52
21CL.PR.E.0450.60.g	SOLAI AD ELEMENTI PREFABBRICATI / Fornitura e posa in opera di pannelli precompressi alveolari prefabbricati per solai, autoportanti, di larghezza pari a 120 cm, realizzati con calcestruzzo di classe Rck >= 55 N/mmq, armatura in trecce e/o trefoli di acciaio armonico con classe di resistenza a rottura fptk >= 1860 N/mmq, completi di asolatura all'estradosso per l'alloggiamento delle armature metalliche necessarie, forniti e montati in opera, con adeguate attrezzature di movimentazione, compreso sigillatura dei pannelli, getto di completamento e soletta, h = 5 cm, in calcestruzzo Rck 30 N/mmq ed ogni altro onere e magistero per realizzare l'opera con l'esclusione delle eventuali armature di completamento aggiuntive.Pannelli di spessore pari a 20 cm	mq		59,01	9,36%	5,52
21CL.PR.E.0450.60.h	SOLAI AD ELEMENTI PREFABBRICATI / Fornitura e posa in opera di pannelli precompressi alveolari prefabbricati per solai, autoportanti, di larghezza pari a 120 cm, realizzati con calcestruzzo di classe Rck >= 55 N/mmq, armatura in trecce e/o trefoli di acciaio armonico con classe di resistenza a rottura fptk >= 1860 N/mmq, completi di asolatura all'estradosso per l'alloggiamento delle armature metalliche necessarie, forniti e montati in opera, con adeguate attrezzature di movimentazione, compreso sigillatura dei pannelli, getto di completamento e soletta, h = 5 cm, in calcestruzzo Rck 30 N/mmq ed ogni altro onere e magistero per realizzare l'opera con l'esclusione delle eventuali armature di completamento aggiuntive.Pannelli di spessore pari a 20 cm	mq		62,89	8,78%	5,52
21CL.PR.E.0450.70	SOLAI AD ELEMENTI PREFABBRICATI / Fornitura e posa in opera di pannelli precompressi alveolari prefabbricati per solai, autoportanti, di larghezza pari a 120 cm, realizzati con calcestruzzo di classe Rck >= 55 N/mmq, armatura in trecce e/o trefoli di acciaio armonico con classe di resistenza a rottura fptk >= 1860 N/mmq, completi di asolatura all'estradosso per l'alloggiamento delle armature metalliche necessarie, forniti e montati in opera, con adeguate attrezzature di movimentazione, compreso sigillatura dei pannelli, getto di completamento e soletta, h = 5 cm, in calcestruzzo Rck 30 N/mmq ed ogni altro onere e magistero per realizzare l'opera con l'esclusione delle eventuali armature di completamento aggiuntive.Pannelli di spessore pari a 25 cm
21CL.PR.E.0450.70.a	SOLAI AD ELEMENTI PREFABBRICATI / Fornitura e posa in opera di pannelli precompressi alveolari prefabbricati per solai, autoportanti, di larghezza pari a 120 cm, realizzati con calcestruzzo di classe Rck >= 55 N/mmq, armatura in trecce e/o trefoli di acciaio armonico con classe di resistenza a rottura fptk >= 1860 N/mmq, completi di asolatura all'estradosso per l'alloggiamento delle armature metalliche necessarie, forniti e montati in opera, con adeguate attrezzature di movimentazione, compreso sigillatura dei pannelli, getto di completamento e soletta, h = 5 cm, in calcestruzzo Rck 30 N/mmq ed ogni altro onere e magistero per realizzare l'opera con l'esclusione delle eventuali armature di completamento aggiuntive.Pannelli di spessore pari a 25 cm	mq		52,61	10,50%	5,52
21CL.PR.E.0450.70.b	SOLAI AD ELEMENTI PREFABBRICATI / Fornitura e posa in opera di pannelli precompressi alveolari prefabbricati per solai, autoportanti, di larghezza pari a 120 cm, realizzati con calcestruzzo di classe Rck >= 55 N/mmq, armatura in trecce e/o trefoli di acciaio armonico con classe di resistenza a rottura fptk >= 1860 N/mmq, completi di asolatura all'estradosso per l'alloggiamento delle armature metalliche necessarie, forniti e montati in opera, con adeguate attrezzature di movimentazione, compreso sigillatura dei pannelli, getto di completamento e soletta, h = 5 cm, in calcestruzzo Rck 30 N/mmq ed ogni altro onere e magistero per realizzare l'opera con l'esclusione delle eventuali armature di completamento aggiuntive.Pannelli di spessore pari a 25 cm	mq		56,57	9,76%	5,52
21CL.PR.E.0450.70.c	SOLAI AD ELEMENTI PREFABBRICATI / Fornitura e posa in opera di pannelli precompressi alveolari prefabbricati per solai, autoportanti, di larghezza pari a 120 cm, realizzati con calcestruzzo di classe Rck >= 55 N/mmq, armatura in trecce e/o trefoli di acciaio armonico con classe di resistenza a rottura fptk >= 1860 N/mmq, completi di asolatura all'estradosso per l'alloggiamento delle armature metalliche necessarie, forniti e montati in opera, con adeguate attrezzature di movimentazione, compreso sigillatura dei pannelli, getto di completamento e soletta, h = 5 cm, in calcestruzzo Rck 30 N/mmq ed ogni altro onere e magistero per realizzare l'opera con l'esclusione delle eventuali armature di completamento aggiuntive.Pannelli di spessore pari a 25 cm	mq		60,22	9,17%	5,52
21CL.PR.E.0450.70.d	SOLAI AD ELEMENTI PREFABBRICATI / Fornitura e posa in opera di pannelli precompressi alveolari prefabbricati per solai, autoportanti, di larghezza pari a 120 cm, realizzati con calcestruzzo di classe Rck >= 55 N/mmq, armatura in trecce e/o trefoli di acciaio armonico con classe di resistenza a rottura fptk >= 1860 N/mmq, completi di asolatura all'estradosso per l'alloggiamento delle armature metalliche necessarie, forniti e montati in opera, con adeguate attrezzature di movimentazione, compreso sigillatura dei pannelli, getto di completamento e soletta, h = 5 cm, in calcestruzzo Rck 30 N/mmq ed ogni altro onere e magistero per realizzare l'opera con l'esclusione delle eventuali armature di completamento aggiuntive.Pannelli di spessore pari a 25 cm	mq		61,54	8,97%	5,52
21CL.PR.E.0450.70.e	SOLAI AD ELEMENTI PREFABBRICATI / Fornitura e posa in opera di pannelli precompressi alveolari prefabbricati per solai, autoportanti, di larghezza pari a 120 cm, realizzati con calcestruzzo di classe Rck >= 55 N/mmq, armatura in trecce e/o trefoli di acciaio armonico con classe di resistenza a rottura fptk >= 1860 N/mmq, completi di asolatura all'estradosso per l'alloggiamento delle armature metalliche necessarie, forniti e montati in opera, con adeguate attrezzature di movimentazione, compreso sigillatura dei pannelli, getto di completamento e soletta, h = 5 cm, in calcestruzzo Rck 30 N/mmq ed ogni altro onere e magistero per realizzare l'opera con l'esclusione delle eventuali armature di completamento aggiuntive.Pannelli di spessore pari a 25 cm	mq		62,18	8,88%	5,52
21CL.PR.E.0450.70.f	SOLAI AD ELEMENTI PREFABBRICATI / Fornitura e posa in opera di pannelli precompressi alveolari prefabbricati per solai, autoportanti, di larghezza pari a 120 cm, realizzati con calcestruzzo di classe Rck >= 55 N/mmq, armatura in trecce e/o trefoli di acciaio armonico con classe di resistenza a rottura fptk >= 1860 N/mmq, completi di asolatura all'estradosso per l'alloggiamento delle armature metalliche necessarie, forniti e montati in opera, con adeguate attrezzature di movimentazione, compreso sigillatura dei pannelli, getto di completamento e soletta, h = 5 cm, in calcestruzzo Rck 30 N/mmq ed ogni altro onere e magistero per realizzare l'opera con l'esclusione delle eventuali armature di completamento aggiuntive.Pannelli di spessore pari a 25 cm	mq		63,15	8,74%	5,52
21CL.PR.E.0450.70.g	SOLAI AD ELEMENTI PREFABBRICATI / Fornitura e posa in opera di pannelli precompressi alveolari prefabbricati per solai, autoportanti, di larghezza pari a 120 cm, realizzati con calcestruzzo di classe Rck >= 55 N/mmq, armatura in trecce e/o trefoli di acciaio armonico con classe di resistenza a rottura fptk >= 1860 N/mmq, completi di asolatura all'estradosso per l'alloggiamento delle armature metalliche necessarie, forniti e montati in opera, con adeguate attrezzature di movimentazione, compreso sigillatura dei pannelli, getto di completamento e soletta, h = 5 cm, in calcestruzzo Rck 30 N/mmq ed ogni altro onere e magistero per realizzare l'opera con l'esclusione delle eventuali armature di completamento aggiuntive.Pannelli di spessore pari a 25 cm	mq		64,95	8,50%	5,52
21CL.PR.E.0450.70.h	SOLAI AD ELEMENTI PREFABBRICATI / Fornitura e posa in opera di pannelli precompressi alveolari prefabbricati per solai, autoportanti, di larghezza pari a 120 cm, realizzati con calcestruzzo di classe Rck >= 55 N/mmq, armatura in trecce e/o trefoli di acciaio armonico con classe di resistenza a rottura fptk >= 1860 N/mmq, completi di asolatura all'estradosso per l'alloggiamento delle armature metalliche necessarie, forniti e montati in opera, con adeguate attrezzature di movimentazione, compreso sigillatura dei pannelli, getto di completamento e soletta, h = 5 cm, in calcestruzzo Rck 30 N/mmq ed ogni altro onere e magistero per realizzare l'opera con l'esclusione delle eventuali armature di completamento aggiuntive.Pannelli di spessore pari a 25 cm	mq		68,13	8,11%	5,53
21CL.PR.E.0450.80	SOLAI AD ELEMENTI PREFABBRICATI / Fornitura e posa in opera di pannelli precompressi alveolari prefabbricati per solai, autoportanti, di larghezza pari a 120 cm, realizzati con calcestruzzo di classe Rck >= 55 N/mmq, armatura in trecce e/o trefoli di acciaio armonico con classe di resistenza a rottura fptk >= 1860 N/mmq, completi di asolatura all'estradosso per l'alloggiamento delle armature metalliche necessarie, forniti e montati in opera, con adeguate attrezzature di movimentazione, compreso sigillatura dei pannelli, getto di completamento e soletta, h = 5 cm, in calcestruzzo Rck 30 N/mmq ed ogni altro onere e magistero per realizzare l'opera con l'esclusione delle eventuali armature di completamento aggiuntive.Pannelli di spessore pari a 30 cm
21CL.PR.E.0450.80.a	SOLAI AD ELEMENTI PREFABBRICATI / Fornitura e posa in opera di pannelli precompressi alveolari prefabbricati per solai, autoportanti, di larghezza pari a 120 cm, realizzati con calcestruzzo di classe Rck >= 55 N/mmq, armatura in trecce e/o trefoli di acciaio armonico con classe di resistenza a rottura fptk >= 1860 N/mmq, completi di asolatura all'estradosso per l'alloggiamento delle armature metalliche necessarie, forniti e montati in opera, con adeguate attrezzature di movimentazione, compreso sigillatura dei pannelli, getto di completamento e soletta, h = 5 cm, in calcestruzzo Rck 30 N/mmq ed ogni altro onere e magistero per realizzare l'opera con l'esclusione delle eventuali armature di completamento aggiuntive.Pannelli di spessore pari a 30 cm	mq		61,98	9,50%	5,89
21CL.PR.E.0450.80.b	SOLAI AD ELEMENTI PREFABBRICATI / Fornitura e posa in opera di pannelli precompressi alveolari prefabbricati per solai, autoportanti, di larghezza pari a 120 cm, realizzati con calcestruzzo di classe Rck >= 55 N/mmq, armatura in trecce e/o trefoli di acciaio armonico con classe di resistenza a rottura fptk >= 1860 N/mmq, completi di asolatura all'estradosso per l'alloggiamento delle armature metalliche necessarie, forniti e montati in opera, con adeguate attrezzature di movimentazione, compreso sigillatura dei pannelli, getto di completamento e soletta, h = 5 cm, in calcestruzzo Rck 30 N/mmq ed ogni altro onere e magistero per realizzare l'opera con l'esclusione delle eventuali armature di completamento aggiuntive.Pannelli di spessore pari a 30 cm	mq		65,79	8,95%	5,89
21CL.PR.E.0450.80.c	SOLAI AD ELEMENTI PREFABBRICATI / Fornitura e posa in opera di pannelli precompressi alveolari prefabbricati per solai, autoportanti, di larghezza pari a 120 cm, realizzati con calcestruzzo di classe Rck >= 55 N/mmq, armatura in trecce e/o trefoli di acciaio armonico con classe di resistenza a rottura fptk >= 1860 N/mmq, completi di asolatura all'estradosso per l'alloggiamento delle armature metalliche necessarie, forniti e montati in opera, con adeguate attrezzature di movimentazione, compreso sigillatura dei pannelli, getto di completamento e soletta, h = 5 cm, in calcestruzzo Rck 30 N/mmq ed ogni altro onere e magistero per realizzare l'opera con l'esclusione delle eventuali armature di completamento aggiuntive.Pannelli di spessore pari a 30 cm	mq		68,62	8,58%	5,89
21CL.PR.E.0450.80.d	SOLAI AD ELEMENTI PREFABBRICATI / Fornitura e posa in opera di pannelli precompressi alveolari prefabbricati per solai, autoportanti, di larghezza pari a 120 cm, realizzati con calcestruzzo di classe Rck >= 55 N/mmq, armatura in trecce e/o trefoli di acciaio armonico con classe di resistenza a rottura fptk >= 1860 N/mmq, completi di asolatura all'estradosso per l'alloggiamento delle armature metalliche necessarie, forniti e montati in opera, con adeguate attrezzature di movimentazione, compreso sigillatura dei pannelli, getto di completamento e soletta, h = 5 cm, in calcestruzzo Rck 30 N/mmq ed ogni altro onere e magistero per realizzare l'opera con l'esclusione delle eventuali armature di completamento aggiuntive.Pannelli di spessore pari a 30 cm	mq		70,19	8,39%	5,89
21CL.PR.E.0450.80.e	SOLAI AD ELEMENTI PREFABBRICATI / Fornitura e posa in opera di pannelli precompressi alveolari prefabbricati per solai, autoportanti, di larghezza pari a 120 cm, realizzati con calcestruzzo di classe Rck >= 55 N/mmq, armatura in trecce e/o trefoli di acciaio armonico con classe di resistenza a rottura fptk >= 1860 N/mmq, completi di asolatura all'estradosso per l'alloggiamento delle armature metalliche necessarie, forniti e montati in opera, con adeguate attrezzature di movimentazione, compreso sigillatura dei pannelli, getto di completamento e soletta, h = 5 cm, in calcestruzzo Rck 30 N/mmq ed ogni altro onere e magistero per realizzare l'opera con l'esclusione delle eventuali armature di completamento aggiuntive.Pannelli di spessore pari a 30 cm	mq		71,34	8,25%	5,89
21CL.PR.E.0450.80.f	SOLAI AD ELEMENTI PREFABBRICATI / Fornitura e posa in opera di pannelli precompressi alveolari prefabbricati per solai, autoportanti, di larghezza pari a 120 cm, realizzati con calcestruzzo di classe Rck >= 55 N/mmq, armatura in trecce e/o trefoli di acciaio armonico con classe di resistenza a rottura fptk >= 1860 N/mmq, completi di asolatura all'estradosso per l'alloggiamento delle armature metalliche necessarie, forniti e montati in opera, con adeguate attrezzature di movimentazione, compreso sigillatura dei pannelli, getto di completamento e soletta, h = 5 cm, in calcestruzzo Rck 30 N/mmq ed ogni altro onere e magistero per realizzare l'opera con l'esclusione delle eventuali armature di completamento aggiuntive.Pannelli di spessore pari a 30 cm	mq		72,08	8,17%	5,89
21CL.PR.E.0450.80.g	SOLAI AD ELEMENTI PREFABBRICATI / Fornitura e posa in opera di pannelli precompressi alveolari prefabbricati per solai, autoportanti, di larghezza pari a 120 cm, realizzati con calcestruzzo di classe Rck >= 55 N/mmq, armatura in trecce e/o trefoli di acciaio armonico con classe di resistenza a rottura fptk >= 1860 N/mmq, completi di asolatura all'estradosso per l'alloggiamento delle armature metalliche necessarie, forniti e montati in opera, con adeguate attrezzature di movimentazione, compreso sigillatura dei pannelli, getto di completamento e soletta, h = 5 cm, in calcestruzzo Rck 30 N/mmq ed ogni altro onere e magistero per realizzare l'opera con l'esclusione delle eventuali armature di completamento aggiuntive.Pannelli di spessore pari a 30 cm	mq		71,58	8,23%	5,89
21CL.PR.E.0450.80.h	SOLAI AD ELEMENTI PREFABBRICATI / Fornitura e posa in opera di pannelli precompressi alveolari prefabbricati per solai, autoportanti, di larghezza pari a 120 cm, realizzati con calcestruzzo di classe Rck >= 55 N/mmq, armatura in trecce e/o trefoli di acciaio armonico con classe di resistenza a rottura fptk >= 1860 N/mmq, completi di asolatura all'estradosso per l'alloggiamento delle armature metalliche necessarie, forniti e montati in opera, con adeguate attrezzature di movimentazione, compreso sigillatura dei pannelli, getto di completamento e soletta, h = 5 cm, in calcestruzzo Rck 30 N/mmq ed ogni altro onere e magistero per realizzare l'opera con l'esclusione delle eventuali armature di completamento aggiuntive.Pannelli di spessore pari a 30 cm	mq		74,21	7,93%	5,88
21CL.PR.E.0450.90	SOLAI AD ELEMENTI PREFABBRICATI / Fornitura e posa in opera di pannelli precompressi alveolari prefabbricati per solai, autoportanti, di larghezza pari a 120 cm, realizzati con calcestruzzo di classe Rck >= 55 N/mmq, armatura in trecce e/o trefoli di acciaio armonico con classe di resistenza a rottura fptk >= 1860 N/mmq, completi di asolatura all'estradosso per l'alloggiamento delle armature metalliche necessarie, forniti e montati in opera, con adeguate attrezzature di movimentazione, compreso sigillatura dei pannelli, getto di completamento e soletta, h = 5 cm, in calcestruzzo Rck 30 N/mmq ed ogni altro onere e magistero per realizzare l'opera con l'esclusione delle eventuali armature di completamento aggiuntive.Pannelli di spessore pari a 40 cm:
21CL.PR.E.0450.90.a	SOLAI AD ELEMENTI PREFABBRICATI / Fornitura e posa in opera di pannelli precompressi alveolari prefabbricati per solai, autoportanti, di larghezza pari a 120 cm, realizzati con calcestruzzo di classe Rck >= 55 N/mmq, armatura in trecce e/o trefoli di acciaio armonico con classe di resistenza a rottura fptk >= 1860 N/mmq, completi di asolatura all'estradosso per l'alloggiamento delle armature metalliche necessarie, forniti e montati in opera, con adeguate attrezzature di movimentazione, compreso sigillatura dei pannelli, getto di completamento e soletta, h = 5 cm, in calcestruzzo Rck 30 N/mmq ed ogni altro onere e magistero per realizzare l'opera con l'esclusione delle eventuali armature di completamento aggiuntive.Pannelli di spessore pari a 40 cm:	mq		72,71	8,60%	6,25
21CL.PR.E.0450.90.b	SOLAI AD ELEMENTI PREFABBRICATI / Fornitura e posa in opera di pannelli precompressi alveolari prefabbricati per solai, autoportanti, di larghezza pari a 120 cm, realizzati con calcestruzzo di classe Rck >= 55 N/mmq, armatura in trecce e/o trefoli di acciaio armonico con classe di resistenza a rottura fptk >= 1860 N/mmq, completi di asolatura all'estradosso per l'alloggiamento delle armature metalliche necessarie, forniti e montati in opera, con adeguate attrezzature di movimentazione, compreso sigillatura dei pannelli, getto di completamento e soletta, h = 5 cm, in calcestruzzo Rck 30 N/mmq ed ogni altro onere e magistero per realizzare l'opera con l'esclusione delle eventuali armature di completamento aggiuntive.Pannelli di spessore pari a 40 cm:	mq		76,49	8,18%	6,26
21CL.PR.E.0450.90.c	SOLAI AD ELEMENTI PREFABBRICATI / Fornitura e posa in opera di pannelli precompressi alveolari prefabbricati per solai, autoportanti, di larghezza pari a 120 cm, realizzati con calcestruzzo di classe Rck >= 55 N/mmq, armatura in trecce e/o trefoli di acciaio armonico con classe di resistenza a rottura fptk >= 1860 N/mmq, completi di asolatura all'estradosso per l'alloggiamento delle armature metalliche necessarie, forniti e montati in opera, con adeguate attrezzature di movimentazione, compreso sigillatura dei pannelli, getto di completamento e soletta, h = 5 cm, in calcestruzzo Rck 30 N/mmq ed ogni altro onere e magistero per realizzare l'opera con l'esclusione delle eventuali armature di completamento aggiuntive.Pannelli di spessore pari a 40 cm:	mq		79,71	7,85%	6,26
21CL.PR.E.0450.90.d	SOLAI AD ELEMENTI PREFABBRICATI / Fornitura e posa in opera di pannelli precompressi alveolari prefabbricati per solai, autoportanti, di larghezza pari a 120 cm, realizzati con calcestruzzo di classe Rck >= 55 N/mmq, armatura in trecce e/o trefoli di acciaio armonico con classe di resistenza a rottura fptk >= 1860 N/mmq, completi di asolatura all'estradosso per l'alloggiamento delle armature metalliche necessarie, forniti e montati in opera, con adeguate attrezzature di movimentazione, compreso sigillatura dei pannelli, getto di completamento e soletta, h = 5 cm, in calcestruzzo Rck 30 N/mmq ed ogni altro onere e magistero per realizzare l'opera con l'esclusione delle eventuali armature di completamento aggiuntive.Pannelli di spessore pari a 40 cm:	mq		81,98	7,63%	6,26
21CL.PR.E.0450.90.e	SOLAI AD ELEMENTI PREFABBRICATI / Fornitura e posa in opera di pannelli precompressi alveolari prefabbricati per solai, autoportanti, di larghezza pari a 120 cm, realizzati con calcestruzzo di classe Rck >= 55 N/mmq, armatura in trecce e/o trefoli di acciaio armonico con classe di resistenza a rottura fptk >= 1860 N/mmq, completi di asolatura all'estradosso per l'alloggiamento delle armature metalliche necessarie, forniti e montati in opera, con adeguate attrezzature di movimentazione, compreso sigillatura dei pannelli, getto di completamento e soletta, h = 5 cm, in calcestruzzo Rck 30 N/mmq ed ogni altro onere e magistero per realizzare l'opera con l'esclusione delle eventuali armature di completamento aggiuntive.Pannelli di spessore pari a 40 cm:	mq		82,65	7,57%	6,26
21CL.PR.E.0450.90.f	SOLAI AD ELEMENTI PREFABBRICATI / Fornitura e posa in opera di pannelli precompressi alveolari prefabbricati per solai, autoportanti, di larghezza pari a 120 cm, realizzati con calcestruzzo di classe Rck >= 55 N/mmq, armatura in trecce e/o trefoli di acciaio armonico con classe di resistenza a rottura fptk >= 1860 N/mmq, completi di asolatura all'estradosso per l'alloggiamento delle armature metalliche necessarie, forniti e montati in opera, con adeguate attrezzature di movimentazione, compreso sigillatura dei pannelli, getto di completamento e soletta, h = 5 cm, in calcestruzzo Rck 30 N/mmq ed ogni altro onere e magistero per realizzare l'opera con l'esclusione delle eventuali armature di completamento aggiuntive.Pannelli di spessore pari a 40 cm:	mq		83,79	7,47%	6,26
21CL.PR.E.0450.90.g	SOLAI AD ELEMENTI PREFABBRICATI / Fornitura e posa in opera di pannelli precompressi alveolari prefabbricati per solai, autoportanti, di larghezza pari a 120 cm, realizzati con calcestruzzo di classe Rck >= 55 N/mmq, armatura in trecce e/o trefoli di acciaio armonico con classe di resistenza a rottura fptk >= 1860 N/mmq, completi di asolatura all'estradosso per l'alloggiamento delle armature metalliche necessarie, forniti e montati in opera, con adeguate attrezzature di movimentazione, compreso sigillatura dei pannelli, getto di completamento e soletta, h = 5 cm, in calcestruzzo Rck 30 N/mmq ed ogni altro onere e magistero per realizzare l'opera con l'esclusione delle eventuali armature di completamento aggiuntive.Pannelli di spessore pari a 40 cm:	mq		81,49	7,68%	6,26
21CL.PR.E.0450.90.h	SOLAI AD ELEMENTI PREFABBRICATI / Fornitura e posa in opera di pannelli precompressi alveolari prefabbricati per solai, autoportanti, di larghezza pari a 120 cm, realizzati con calcestruzzo di classe Rck >= 55 N/mmq, armatura in trecce e/o trefoli di acciaio armonico con classe di resistenza a rottura fptk >= 1860 N/mmq, completi di asolatura all'estradosso per l'alloggiamento delle armature metalliche necessarie, forniti e montati in opera, con adeguate attrezzature di movimentazione, compreso sigillatura dei pannelli, getto di completamento e soletta, h = 5 cm, in calcestruzzo Rck 30 N/mmq ed ogni altro onere e magistero per realizzare l'opera con l'esclusione delle eventuali armature di completamento aggiuntive.Pannelli di spessore pari a 40 cm:	mq		89,15	7,02%	6,26
21CL.PR.E.0450.90.r	SOLAI AD ELEMENTI PREFABBRICATI / Fornitura e posa in opera di pannelli precompressi alveolari prefabbricati per solai, autoportanti, di larghezza pari a 120 cm, realizzati con calcestruzzo di classe Rck >= 55 N/mmq, armatura in trecce e/o trefoli di acciaio armonico con classe di resistenza a rottura fptk >= 1860 N/mmq, completi di asolatura all'estradosso per l'alloggiamento delle armature metalliche necessarie, forniti e montati in opera, con adeguate attrezzature di movimentazione, compreso sigillatura dei pannelli, getto di completamento e soletta, h = 5 cm, in calcestruzzo Rck 30 N/mmq ed ogni altro onere e magistero per realizzare l'opera con l'esclusione delle eventuali armature di completamento aggiuntive.Pannelli di spessore pari a 40 cm:	mq		83,79	7,47%	6,26
21CL.PR.E.0460	TRAVI PREFABBRICATE
21CL.PR.E.0460.10	TRAVI PREFABBRICATE / Fornitura e posa in opera di travi Prefabbricate Tralicciate Miste, autoportanti o non; l’autoportanza, se presente, si riferisce alle travi stesse ed alla porzione di solaio, anch’esso autoportante, gravante su di esse; in caso di non autoportanza si ricorre alla puntellatura tradizionale. Realizzate con acciaio S355JO, sia per le anime che per i correnti superiori e inferiori. Tutti gli elementi saldati tra loro tramite procedimento di saldatura a filo continuo in atmosfera protetta (MAG) preliminarmente certificato (secondo tutte le normative vigenti). Il traliccio sarà inglobato in un fondello in calcestruzzo gettato in stabilimento con calcestruzzo che abbia classe di resistenza in accordo alle prescrizioni progettuali o saldato su lamiera di tipo S355J0 e provvisto di armatura integrativa in acciaio B450C opportunamente dimensionata in conformità al D.M. 17/01/2018..È compresa la fornitura di tutta l’armatura integrativa da posizionare ai nodi di estremità per realizzare la continuità strutturale sugli appoggi con monconi in acciaio B450C controllato in stabilimento o da appropriati sistemi di connessione.
21CL.PR.E.0460.10.a	TRAVI PREFABBRICATE / Fornitura e posa in opera di travi Prefabbricate Tralicciate Miste, autoportanti o non; l’autoportanza, se presente, si riferisce alle travi stesse ed alla porzione di solaio, anch’esso autoportante, gravante su di esse; in caso di non autoportanza si ricorre alla puntellatura tradizionale. Realizzate con acciaio S355JO, sia per le anime che per i correnti superiori e inferiori. Tutti gli elementi saldati tra loro tramite procedimento di saldatura a filo continuo in atmosfera protetta (MAG) preliminarmente certificato (secondo tutte le normative vigenti). Il traliccio sarà inglobato in un fondello in calcestruzzo gettato in stabilimento con calcestruzzo che abbia classe di resistenza in accordo alle prescrizioni progettuali o saldato su lamiera di tipo S355J0 e provvisto di armatura integrativa in acciaio B450C opportunamente dimensionata in conformità al D.M. 17/01/2018..È compresa la fornitura di tutta l’armatura integrativa da posizionare ai nodi di estremità per realizzare la continuità strutturale sugli appoggi con monconi in acciaio B450C controllato in stabilimento o da appropriati sistemi di connessione.	kg		4,77	10,13%	0,48
21CL.PR.E.0460.10.b	TRAVI PREFABBRICATE / Fornitura e posa in opera di travi Prefabbricate Tralicciate Miste, autoportanti o non; l’autoportanza, se presente, si riferisce alle travi stesse ed alla porzione di solaio, anch’esso autoportante, gravante su di esse; in caso di non autoportanza si ricorre alla puntellatura tradizionale. Realizzate con acciaio S355JO, sia per le anime che per i correnti superiori e inferiori. Tutti gli elementi saldati tra loro tramite procedimento di saldatura a filo continuo in atmosfera protetta (MAG) preliminarmente certificato (secondo tutte le normative vigenti). Il traliccio sarà inglobato in un fondello in calcestruzzo gettato in stabilimento con calcestruzzo che abbia classe di resistenza in accordo alle prescrizioni progettuali o saldato su lamiera di tipo S355J0 e provvisto di armatura integrativa in acciaio B450C opportunamente dimensionata in conformità al D.M. 17/01/2018..È compresa la fornitura di tutta l’armatura integrativa da posizionare ai nodi di estremità per realizzare la continuità strutturale sugli appoggi con monconi in acciaio B450C controllato in stabilimento o da appropriati sistemi di connessione.	mc		285,17	3,38%	9,64
21CL.PR.E.0460.20	TRAVI PREFABBRICATE / Fornitura e posa in opera di travi autoportanti a struttura mista acciaio – calcestruzzo, travi portanti se stesse ed il solaio di competenza, marchiata CE ai sensi della norma EN1090-1.La struttura metallica in acciaio liscio da carpenteria S355J0 (UNI EN 10025-2) è costituita da un piatto inferiore – che funge sia da supporto per il solaio sia da cassero per il getto di completamento – un corrente superiore ed un’anima di collegamento. Saldature eseguite a filo continuo sotto gas di protezione (Process UNI EN ISO 4063-131) secondo le vigenti NTC 2018.Le Travi poggiano sulla muratura o sui pilastri mediante gli appositi martelli posti all’estremità. Sono completate da connessioni brevettate TRC, quale armatura integrativa da posizionare al nodo per garantire la continuità strutturale, costituita da calastrelli prodotti con le medesime procedure previste per le Travi. In casi particolari ai nodi trave – pilastro vengono fornite barre in acciaio ad aderenza migliorata.Le Travi possono essere fornite con piatto sagomato, sponde in acciaio e con forometrie per il passaggio degli impianti in base alle esigenze di progetto. Le parti a vista possono essere in acciaio Cor-Ten o trattate con antiruggine o aggrappante per intonaco. Il dimensionamento delle Travi è elaborato con procedura di calcolo del Sistema aderente alle norme vigenti e firmato da un tecnico abilitato.Ai fini della contabilità sarà considerata la lunghezza teorica della trave intesa come distanza tra gli appoggi teorici di calcolo.
21CL.PR.E.0460.20.a	TRAVI PREFABBRICATE / Fornitura e posa in opera di travi autoportanti a struttura mista acciaio – calcestruzzo, travi portanti se stesse ed il solaio di competenza, marchiata CE ai sensi della norma EN1090-1.La struttura metallica in acciaio liscio da carpenteria S355J0 (UNI EN 10025-2) è costituita da un piatto inferiore – che funge sia da supporto per il solaio sia da cassero per il getto di completamento – un corrente superiore ed un’anima di collegamento. Saldature eseguite a filo continuo sotto gas di protezione (Process UNI EN ISO 4063-131) secondo le vigenti NTC 2018.Le Travi poggiano sulla muratura o sui pilastri mediante gli appositi martelli posti all’estremità. Sono completate da connessioni brevettate TRC, quale armatura integrativa da posizionare al nodo per garantire la continuità strutturale, costituita da calastrelli prodotti con le medesime procedure previste per le Travi. In casi particolari ai nodi trave – pilastro vengono fornite barre in acciaio ad aderenza migliorata.Le Travi possono essere fornite con piatto sagomato, sponde in acciaio e con forometrie per il passaggio degli impianti in base alle esigenze di progetto. Le parti a vista possono essere in acciaio Cor-Ten o trattate con antiruggine o aggrappante per intonaco. Il dimensionamento delle Travi è elaborato con procedura di calcolo del Sistema aderente alle norme vigenti e firmato da un tecnico abilitato.Ai fini della contabilità sarà considerata la lunghezza teorica della trave intesa come distanza tra gli appoggi teorici di calcolo.	kg		3,81	2,02%	0,08
21CL.PR.E.0460.30.a	TRAVI PREFABBRICATE / Per ciascun chilogrammo di trave	kg		3,76	2,05%	0,08
21CL.PR.E.05	OPERE IN VETROCEMENTO
21CL.PR.E.0510	OPERE IN VETROCEMENTO
21CL.PR.E.0510.10	OPERE IN VETROCEMENTO / Fornitura e posa in opera di struttura in vetrocemento per coperture praticabili piane od inclinate, costituita da diffusori in vetro a norma UNI EN 1051-1, pressato ricotto annegati in un getto di conglomerato cementizio, formante un reticolo di travetti incrociati, armati per un sovraccarico fino a 750 kg/mq, intervetro 5 cm, compresa l'armatura metallica e le armature provvisorie di sostegno, le fasce piane perimetrali da 8x10 cm, sia per strutture gettate direttamente in opera od eseguite fuori opera e successivamente poste in opera:
21CL.PR.E.0510.10.a	OPERE IN VETROCEMENTO / Fornitura e posa in opera di struttura in vetrocemento per coperture praticabili piane od inclinate, costituita da diffusori in vetro a norma UNI EN 1051-1, pressato ricotto annegati in un getto di conglomerato cementizio, formante un reticolo di travetti incrociati, armati per un sovraccarico fino a 750 kg/mq, intervetro 5 cm, compresa l'armatura metallica e le armature provvisorie di sostegno, le fasce piane perimetrali da 8x10 cm, sia per strutture gettate direttamente in opera od eseguite fuori opera e successivamente poste in opera:	mq		367,45	21,89%	80,43
21CL.PR.E.0510.10.b	OPERE IN VETROCEMENTO / Fornitura e posa in opera di struttura in vetrocemento per coperture praticabili piane od inclinate, costituita da diffusori in vetro a norma UNI EN 1051-1, pressato ricotto annegati in un getto di conglomerato cementizio, formante un reticolo di travetti incrociati, armati per un sovraccarico fino a 750 kg/mq, intervetro 5 cm, compresa l'armatura metallica e le armature provvisorie di sostegno, le fasce piane perimetrali da 8x10 cm, sia per strutture gettate direttamente in opera od eseguite fuori opera e successivamente poste in opera:	mq		344,92	38,84%	133,97
21CL.PR.E.0510.10.c	OPERE IN VETROCEMENTO / Fornitura e posa in opera di struttura in vetrocemento per coperture praticabili piane od inclinate, costituita da diffusori in vetro a norma UNI EN 1051-1, pressato ricotto annegati in un getto di conglomerato cementizio, formante un reticolo di travetti incrociati, armati per un sovraccarico fino a 750 kg/mq, intervetro 5 cm, compresa l'armatura metallica e le armature provvisorie di sostegno, le fasce piane perimetrali da 8x10 cm, sia per strutture gettate direttamente in opera od eseguite fuori opera e successivamente poste in opera:	mq		407,66	26,37%	107,50
21CL.PR.E.0510.20	OPERE IN VETROCEMENTO / Fornitura e posa in opera di struttura in vetrocemento per pareti piane verticali, divisori, parapetti costituita da vetromattoni a norma UNI EN 1051-1 annegati in un getto di conglomerato cementizio, formante un reticolo di travetti incrociati, convenientemente armati, intervetro 1 cm, compresa l'armatura metallica, le armature provvisorie di sostegno, le fasce piane perimetrali da 6x8 cm, sia per strutture gettate direttamente in opera od eseguite fuori opera e successivamente poste in opera:
21CL.PR.E.0510.20.a	OPERE IN VETROCEMENTO / Fornitura e posa in opera di struttura in vetrocemento per pareti piane verticali, divisori, parapetti costituita da vetromattoni a norma UNI EN 1051-1 annegati in un getto di conglomerato cementizio, formante un reticolo di travetti incrociati, convenientemente armati, intervetro 1 cm, compresa l'armatura metallica, le armature provvisorie di sostegno, le fasce piane perimetrali da 6x8 cm, sia per strutture gettate direttamente in opera od eseguite fuori opera e successivamente poste in opera:	mq		383,85	34,69%	133,16
21CL.PR.E.0510.20.b	OPERE IN VETROCEMENTO / Fornitura e posa in opera di struttura in vetrocemento per pareti piane verticali, divisori, parapetti costituita da vetromattoni a norma UNI EN 1051-1 annegati in un getto di conglomerato cementizio, formante un reticolo di travetti incrociati, convenientemente armati, intervetro 1 cm, compresa l'armatura metallica, le armature provvisorie di sostegno, le fasce piane perimetrali da 6x8 cm, sia per strutture gettate direttamente in opera od eseguite fuori opera e successivamente poste in opera:	mq		396,63	43,02%	170,63
21CL.PR.E.0510.30	OPERE IN VETROCEMENTO / Compenso alle strutture in vetrocemento per esecuzione di coperture praticabili curve anziché piane
21CL.PR.E.0510.30.a	OPERE IN VETROCEMENTO / Compenso alle strutture in vetrocemento per esecuzione di coperture praticabili curve anziché piane / Per esecuzione di coperture praticabili curve anziché piane	%		15,00
21CL.PR.E.0510.40	OPERE IN VETROCEMENTO / Compenso alle strutture in vetrocemento per esecuzione di pareti verticali curve anziché piane
21CL.PR.E.0510.40.a	OPERE IN VETROCEMENTO / Compenso alle strutture in vetrocemento per esecuzione di pareti verticali curve anziché piane / Per esecuzione di pareti verticali curve anziché piane	%		10,00
21CL.PR.E.0510.50	OPERE IN VETROCEMENTO / Struttura in vetrocemento per coperture praticabili piane od inclinate, costituita da diffusori in vetro a norma UNI EN 1051-1 pressato ricotto annegati in un getto di conglomerato cementizio , formante un reticolo di travetti incrociati, armati per un sovraccarico fino a 750 kg/mq, intervetro 5 cm, compresa l'armatura metallica, le armature provvisorie di sostegno, le fasce piane perimetrali da 8x10 cm, sia per strutture gettate direttamente in opera od eseguite fuori opera e successivamente poste in opera su disegno di dettaglio:
21CL.PR.E.0510.50.a	OPERE IN VETROCEMENTO / Struttura in vetrocemento per coperture praticabili piane od inclinate, costituita da diffusori in vetro a norma UNI EN 1051-1 pressato ricotto annegati in un getto di conglomerato cementizio , formante un reticolo di travetti incrociati, armati per un sovraccarico fino a 750 kg/mq, intervetro 5 cm, compresa l'armatura metallica, le armature provvisorie di sostegno, le fasce piane perimetrali da 8x10 cm, sia per strutture gettate direttamente in opera od eseguite fuori opera e successivamente poste in opera su disegno di dettaglio:	mq		353,42	20,24%	71,53
21CL.PR.E.0510.50.b	OPERE IN VETROCEMENTO / Struttura in vetrocemento per coperture praticabili piane od inclinate, costituita da diffusori in vetro a norma UNI EN 1051-1 pressato ricotto annegati in un getto di conglomerato cementizio , formante un reticolo di travetti incrociati, armati per un sovraccarico fino a 750 kg/mq, intervetro 5 cm, compresa l'armatura metallica, le armature provvisorie di sostegno, le fasce piane perimetrali da 8x10 cm, sia per strutture gettate direttamente in opera od eseguite fuori opera e successivamente poste in opera su disegno di dettaglio:	mq		324,34	38,40%	124,55
21CL.PR.E.0510.50.c	OPERE IN VETROCEMENTO / Struttura in vetrocemento per coperture praticabili piane od inclinate, costituita da diffusori in vetro a norma UNI EN 1051-1 pressato ricotto annegati in un getto di conglomerato cementizio , formante un reticolo di travetti incrociati, armati per un sovraccarico fino a 750 kg/mq, intervetro 5 cm, compresa l'armatura metallica, le armature provvisorie di sostegno, le fasce piane perimetrali da 8x10 cm, sia per strutture gettate direttamente in opera od eseguite fuori opera e successivamente poste in opera su disegno di dettaglio:	mq		359,11	22,25%	79,90
21CL.PR.E.0510.60	OPERE IN VETROCEMENTO / Fornitura e posa in opera di struttura in vetrocemento per pareti piane verticali, divisori, parapetti costituita da vetromattoni a norma UNI EN 1051-1 annegati in un getto di conglomerato cementizio dosato a 400 kg di cemento per 1,00 mc di impasto, formante un reticolo di travetti incrociati, convenientemente armati, intervetro 1 cm, compresa l'armatura metallica, le armature provvisosrie di sostegno, le fasce piane perimetrali da 6x8 cm, sia per strutture gettate direttamente in opera od eseguite fuori opera e successivamente poste in opera su disegno di dettaglio:
21CL.PR.E.0510.60.a	OPERE IN VETROCEMENTO / Fornitura e posa in opera di struttura in vetrocemento per pareti piane verticali, divisori, parapetti costituita da vetromattoni a norma UNI EN 1051-1 annegati in un getto di conglomerato cementizio dosato a 400 kg di cemento per 1,00 mc di impasto, formante un reticolo di travetti incrociati, convenientemente armati, intervetro 1 cm, compresa l'armatura metallica, le armature provvisosrie di sostegno, le fasce piane perimetrali da 6x8 cm, sia per strutture gettate direttamente in opera od eseguite fuori opera e successivamente poste in opera su disegno di dettaglio:	mq		367,02	31,89%	117,04
21CL.PR.E.0510.60.b	OPERE IN VETROCEMENTO / Fornitura e posa in opera di struttura in vetrocemento per pareti piane verticali, divisori, parapetti costituita da vetromattoni a norma UNI EN 1051-1 annegati in un getto di conglomerato cementizio dosato a 400 kg di cemento per 1,00 mc di impasto, formante un reticolo di travetti incrociati, convenientemente armati, intervetro 1 cm, compresa l'armatura metallica, le armature provvisosrie di sostegno, le fasce piane perimetrali da 6x8 cm, sia per strutture gettate direttamente in opera od eseguite fuori opera e successivamente poste in opera su disegno di dettaglio:	mq		385,60	41,37%	159,52
21CL.PR.E.06	MALTE
21CL.PR.E.0610	MALTE CONFEZIONATE A MACCHINA
21CL.PR.E.0610.10	MALTE CONFEZIONATE A MACCHINA / Malta con grassello di calce in pasta e sabbia composta da:
21CL.PR.E.0610.10.a	MALTE CONFEZIONATE A MACCHINA / Malta con grassello di calce in pasta e sabbia composta da: / 350 kg di grassello di calce per 1 mc di sabbia o sabbia da riciclo conforme alla EN 12620:2002 e smi	mc		110,00	14,97%	16,47
21CL.PR.E.0610.10.b	MALTE CONFEZIONATE A MACCHINA / Malta con grassello di calce in pasta e sabbia composta da: / 400 kg di grassello di calce per 1 mc di sabbia o sabbia da riciclo conforme alla EN 12620:2002 e smi	mc		114,64	14,37%	16,47
21CL.PR.E.0610.10.c	MALTE CONFEZIONATE A MACCHINA / Malta con grassello di calce in pasta e sabbia composta da: / 450 kg di grassello di calce per 1 mc di sabbia o sabbia da riciclo conforme alla EN 12620:2002 e smi	mc		119,27	13,81%	16,47
21CL.PR.E.0610.10.d	MALTE CONFEZIONATE A MACCHINA / Malta con grassello di calce in pasta e sabbia composta da: / 500 kg di grassello di calce per 1 mc di sabbia o sabbia da riciclo conforme alla EN 12620:2002 e smi	mc		123,91	13,29%	16,47
21CL.PR.E.0610.20	MALTE CONFEZIONATE A MACCHINA / Malta con grassello di calce in pasta e pozzolana composta da:
21CL.PR.E.0610.20.a	MALTE CONFEZIONATE A MACCHINA / Malta con grassello di calce in pasta e pozzolana composta da: / 350 kg di grassello di calce per 1 mc di pozzolana	mc		114,81	14,34%	16,46
21CL.PR.E.0610.20.b	MALTE CONFEZIONATE A MACCHINA / Malta con grassello di calce in pasta e pozzolana composta da: / 400 kg di grassello di calce per 1 mc di pozzolana	mc		119,44	13,79%	16,47
21CL.PR.E.0610.20.c	MALTE CONFEZIONATE A MACCHINA / Malta con grassello di calce in pasta e pozzolana composta da: / 450 kg di grassello di calce per 1 mc di pozzolana	mc		124,08	13,27%	16,47
21CL.PR.E.0610.20.d	MALTE CONFEZIONATE A MACCHINA / Malta con grassello di calce in pasta e pozzolana composta da: / 500 kg di grassello di calce per 1 m° di pozzolana	mc		128,72	12,79%	16,46
21CL.PR.E.0610.30	MALTE CONFEZIONATE A MACCHINA / Malta con calce idrata e pozzolana composta da:
21CL.PR.E.0610.30.a	MALTE CONFEZIONATE A MACCHINA / Malta con calce idrata e pozzolana composta da: / 200 kg di calce idrata per 1,10 mc di pozzolana vagliata	mc		115,25	14,29%	16,47
21CL.PR.E.0610.40	MALTE CONFEZIONATE A MACCHINA / Malta con calce idraulica e sabbia composta da:
21CL.PR.E.0610.40.a	MALTE CONFEZIONATE A MACCHINA / Malta con calce idraulica e sabbia composta da: / 400 kg di calce idraulica per 1,00 mc di sabbia o sabbia da riciclo conforme alla EN 12620:2002 e smi	mc		207,49	7,94%	16,47
21CL.PR.E.0610.40.b	MALTE CONFEZIONATE A MACCHINA / Malta con calce idraulica e sabbia composta da: / 500 kg di calce idraulica per 1,00 mc di sabbia o sabbia da riciclo conforme alla EN 12620:2002 e smi	mc		239,97	6,86%	16,46
21CL.PR.E.0610.40.c	MALTE CONFEZIONATE A MACCHINA / Malta con calce idraulica e sabbia composta da: / 400 kg di calce idrata, 1 mc di sabbia o sabbia da riciclo conforme alla EN 12620:2002 e smi	mc		207,49	7,94%	16,47
21CL.PR.E.0610.40.d	MALTE CONFEZIONATE A MACCHINA / Malta con calce idraulica e sabbia composta da: / 500 kg di calce idrata, 1 mc di sabbia o sabbia da riciclo conforme alla EN 12620:2002 e smi	mc		239,97	6,86%	16,46
21CL.PR.E.0610.50	MALTE CONFEZIONATE A MACCHINA / Malta bastarda composta da:
21CL.PR.E.0610.50.a	MALTE CONFEZIONATE A MACCHINA / Malta bastarda composta da: / 168 kg di calce idrata, 100 kg di cemento per 0,90 mc di sabbia o sabbia da riciclo conforme alla EN 12620:2002 e smi	mc		124,11	13,27%	16,47
21CL.PR.E.0610.50.b	MALTE CONFEZIONATE A MACCHINA / Malta bastarda composta da: / 450 kg di grassello di calce, 100 kg di cemento tipo 32.5 per 0,90 mc di sabbia o sabbia da riciclo conforme alla EN 12620:2002 e smi	mc		138,37	11,90%	16,47
21CL.PR.E.0610.50.c	MALTE CONFEZIONATE A MACCHINA / Malta bastarda composta da: / 450 kg di grassello di calce, 1 mc di pozzolana vagliata e 100 kg di cemento tipo 32.5	mc		145,58	11,31%	16,47
21CL.PR.E.0610.50.d	MALTE CONFEZIONATE A MACCHINA / Malta bastarda composta da: / 600 kg di grassello di calce, 0,9 mc di pozzolana vagliata e 100 kg di cemento tipo 32.5	mc		156,61	10,52%	16,48
21CL.PR.E.0610.50.e	MALTE CONFEZIONATE A MACCHINA / Malta bastarda composta da: / 0,90 mc di malta già preparata di grassello di calce e sabbia o sabbia da riciclo conforme alla EN 12620:2002 e smi per 100 kg di gesso da presa	mc		122,21	13,48%	16,47
21CL.PR.E.0610.60	MALTE CONFEZIONATE A MACCHINA / Malta di cemento tipo 32.5 e sabbia composta da:
21CL.PR.E.0610.60.a	MALTE CONFEZIONATE A MACCHINA / Malta di cemento tipo 32.5 e sabbia composta da: / Malta con kg 300 di cemento per mc di sabbia o sabbia da riciclo conforme alla EN 12620:2002 e smi	mc		142,06	11,59%	16,46
21CL.PR.E.0610.60.b	MALTE CONFEZIONATE A MACCHINA / Malta di cemento tipo 32.5 e sabbia composta da: / 350 kg di cemento per 1,00 mc di sabbia o sabbia da riciclo conforme alla EN 12620:2002 e smi	mc		152,81	10,78%	16,47
21CL.PR.E.0610.60.c	MALTE CONFEZIONATE A MACCHINA / Malta di cemento tipo 32.5 e sabbia composta da: / 400 kg di cemento per 1,00 mc di sabbia o sabbia da riciclo conforme alla EN 12620:2002 e smi	mc		166,89	9,61%	16,04
21CL.PR.E.0610.60.d	MALTE CONFEZIONATE A MACCHINA / Malta di cemento tipo 32.5 e sabbia composta da: / 450 kg di cemento per 1,00 mc di sabbia o sabbia da riciclo conforme alla EN 12620:2002 e smi	mc		174,32	9,45%	16,47
21CL.PR.E.0610.60.e	MALTE CONFEZIONATE A MACCHINA / Malta di cemento tipo 32.5 e sabbia composta da: / 500 kg di cemento per 1,00 mc di sabbia o sabbia da riciclo conforme alla EN 12620:2002 e smi	mc		185,07	8,90%	16,47
21CL.PR.E.0610.60.f	MALTE CONFEZIONATE A MACCHINA / Malta di cemento tipo 32.5 e sabbia composta da: / 550 kg di cemento per 1,00 mc di sabbia o sabbia da riciclo conforme alla EN 12620:2002 e smi	mc		195,82	8,41%	16,47
21CL.PR.E.0610.60.g	MALTE CONFEZIONATE A MACCHINA / Malta di cemento tipo 32.5 e sabbia composta da: / 600 kg di cemento per 1,00 mc di sabbia o sabbia da riciclo conforme alla EN 12620:2002 e smi	mc		206,58	7,97%	16,46
21CL.PR.E.0610.65	MALTE CONFEZIONATE A MACCHINA / Betoncino per sprizt beton additivato con inerti max 1,2
21CL.PR.E.0610.65.a	MALTE CONFEZIONATE A MACCHINA / Con 400 kg cemento 0,40 mc di sabbia o sabbia da riciclo conforme alla EN 12620:2002 e smi e 0,80 mc di pietrisco	mc		170,39	9,42%	16,05
21CL.PR.E.0610.70	MALTE CONFEZIONATE A MACCHINA / Malta di graniglia di pietra naturale impastata con cemento bianco tipo 32.5 e sabbia o sabbia da riciclo conforme alla EN 12620:2002 e smi e graniglia
21CL.PR.E.0610.70.a	MALTE CONFEZIONATE A MACCHINA / Malta di graniglia di pietra naturale impastata con cemento bianco tipo 32.5 e sabbia o sabbia da riciclo conforme alla EN 12620:2002 e smi e graniglia / Con 350 kg cemento bianco 0,40 mc di sabbia o sabbia da riciclo conforme alla EN 12620:2002 e smi e 0,80 mc di graniglia	mc		296,71	7,14%	21,19
21CL.PR.E.0610.80	MALTE CONFEZIONATE A MACCHINA / Malta per stucchi composta da grassello di calce e di polvere di marmo
21CL.PR.E.0610.80.a	MALTE CONFEZIONATE A MACCHINA / Malta per stucchi composta da grassello di calce e di polvere di marmo / grassello di calce e di polvere di marmo	mc		306,06	5,38%	16,47
21CL.PR.E.0620	MALTE PRECONFEZIONATE
21CL.PR.E.0620.10	MALTE PRECONFEZIONATE / Malte preconfezionate per applicazioni su murature e conglomerati, fornite e poste in opera
21CL.PR.E.0620.10.a	MALTE PRECONFEZIONATE / Malte preconfezionate per applicazioni su murature e conglomerati, fornite e poste in opera / Malta per iniezione con alta resistenza ai solfati per muratura	100 kg		85,90	2,19%	1,88
21CL.PR.E.0620.10.b	MALTE PRECONFEZIONATE / Malte preconfezionate per applicazioni su murature e conglomerati, fornite e poste in opera / Malta da iniezione cementizia premiscelata antiritiro	100 kg		93,49	2,01%	1,88
21CL.PR.E.0620.10.c	MALTE PRECONFEZIONATE / Malte preconfezionate per applicazioni su murature e conglomerati, fornite e poste in opera / Malta impermeabilizzante ad effetto osmotico	100 kg		176,98	1,06%	1,88
21CL.PR.E.0620.10.d	MALTE PRECONFEZIONATE / Malte preconfezionate per applicazioni su murature e conglomerati, fornite e poste in opera / Malta idraulica fibrorinforzata ad alta resistenza	100 kg		190,90	0,99%	1,89
21CL.PR.E.0620.10.e	MALTE PRECONFEZIONATE / Malte preconfezionate per applicazioni su murature e conglomerati, fornite e poste in opera / Malta antiritiro fibroarmata per riparazioni strutturali	100 kg		101,08	1,86%	1,88
21CL.PR.E.0620.10.f	MALTE PRECONFEZIONATE / Malte preconfezionate per applicazioni su murature e conglomerati, fornite e poste in opera / Malta a rapido indurimento per riparazioni di calcestruzzi	100 kg		122,59	1,54%	1,89
21CL.PR.E.0620.10.g	MALTE PRECONFEZIONATE / Malte preconfezionate per applicazioni su murature e conglomerati, fornite e poste in opera / Malta bicomponente per rasature su conglomerati	100 kg		394,56	0,48%	1,89
21CL.PR.E.0620.10.h	MALTE PRECONFEZIONATE / Malte preconfezionate per applicazioni su murature e conglomerati, fornite e poste in opera / Malta antiritiro autolivellante per basamenti e tirafondi	100 kg		102,35	1,84%	1,88
21CL.PR.E.0620.10.i	MALTE PRECONFEZIONATE / Malte preconfezionate per applicazioni su murature e conglomerati, fornite e poste in opera / Malta per iniezione con alta resistenza ai solfati per micropali	100 kg		87,17	2,16%	1,88
21CL.PR.E.0620.10.j	MALTE PRECONFEZIONATE / Malte preconfezionate per applicazioni su murature e conglomerati, fornite e poste in opera / Malta antiritiro per getti colloboranti	100 kg		80,84	2,33%	1,88
21CL.PR.E.0620.10.k	MALTE PRECONFEZIONATE / Malte preconfezionate per applicazioni su murature e conglomerati, fornite e poste in opera / Malta a base cementizia a presa rapidissima	100 kg		156,74	1,20%	1,88
21CL.PR.E.0620.10.l	MALTE PRECONFEZIONATE / Malte preconfezionate per applicazioni su murature e conglomerati, fornite e poste in opera / Malta termoisolante per massi e intonaci	100 kg		161,80	1,16%	1,88
21CL.PR.E.0620.10.m	MALTE PRECONFEZIONATE / Malte preconfezionate per applicazioni su murature e conglomerati, fornite e poste in opera / Malta idraulica per ancoraggio di tiranti o barre di acciaio	100 kg		147,89	1,27%	1,88
21CL.PR.E.0620.10.n	MALTE PRECONFEZIONATE / Malte preconfezionate per applicazioni su murature e conglomerati, fornite e poste in opera / Malta premiscelata a colori per fughe da 4 a 10 mm	100 kg		149,15	1,26%	1,88
21CL.PR.E.0620.10.o	MALTE PRECONFEZIONATE / Malte preconfezionate per applicazioni su murature e conglomerati, fornite e poste in opera / Malta premiscelata termoisolante per blocchi di argilla espansa	mc		277,00	4,08%	11,30
21CL.PR.E.0620.10.p	MALTE PRECONFEZIONATE / Malte preconfezionate per applicazioni su murature e conglomerati, fornite e poste in opera / Malta premiscelata idrofugata grigia per blocchi di argilla espansa	100 kg		60,60	3,11%	1,88
21CL.PR.E.07	OPERE DI SOTTOFONDO
21CL.PR.E.0710	MASSETTI PER POSA GUAINE
21CL.PR.E.0710.10	MASSETTI PER POSA GUAINE / Fornitura e posa in opera di massetto sottile di sottofondo in preparazione del piano di posa della impermeabilizzazione, dello spessore di almeno 2 cm, tirata con regolo per la livellazione della superficie:
21CL.PR.E.0710.10.a	MASSETTI PER POSA GUAINE / Fornitura e posa in opera di massetto sottile di sottofondo in preparazione del piano di posa della impermeabilizzazione, dello spessore di almeno 2 cm, tirata con regolo per la livellazione della superficie:	mq		12,32	58,13%	7,16
21CL.PR.E.0710.10.b	MASSETTI PER POSA GUAINE / Fornitura e posa in opera di massetto sottile di sottofondo in preparazione del piano di posa della impermeabilizzazione, dello spessore di almeno 2 cm, tirata con regolo per la livellazione della superficie:	mq		13,12	55,12%	7,23
21CL.PR.E.0710.10.c	MASSETTI PER POSA GUAINE / Fornitura e posa in opera di massetto sottile di sottofondo in preparazione del piano di posa della impermeabilizzazione, dello spessore di almeno 2 cm, tirata con regolo per la livellazione della superficie:	mq		17,59	50,71%	8,92
21CL.PR.E.0720	MASSETTI PER PAVIMENTAZIONI
21CL.PR.E.0720.10	MASSETTI PER PAVIMENTAZIONI / Fornitura e posa in opera di massetto di sottofondo di malta di cemento tipo 32.5 dosato a 300 kg per 1,00 mc di sabbia o sabbia da riciclo conforme alla EN 12620:2002 e smi per piano di posa di pavimentazioni sottili (linoleum, gomma, piastrelle resilienti, ecc.) dato in opera ben battuto, livellato e lisciato perfettamente
21CL.PR.E.0720.10.a	MASSETTI PER PAVIMENTAZIONI / Fornitura e posa in opera di massetto di sottofondo di malta di cemento tipo 32.5 dosato a 300 kg per 1,00 mc di sabbia o sabbia da riciclo conforme alla EN 12620:2002 e smi per piano di posa di pavimentazioni sottili (linoleum, gomma, piastrelle resilienti, ecc.) dato in opera ben battuto, livellato e lisciato perfettamente	mq		20,39	44,28%	9,03
21CL.PR.E.0720.10.b	MASSETTI PER PAVIMENTAZIONI / Fornitura e posa in opera di massetto di sottofondo di malta di cemento tipo 32.5 dosato a 300 kg per 1,00 mc di sabbia o sabbia da riciclo conforme alla EN 12620:2002 e smi per piano di posa di pavimentazioni sottili (linoleum, gomma, piastrelle resilienti, ecc.) dato in opera ben battuto, livellato e lisciato perfettamente	mq		2,00	8,23%	0,16
21CL.PR.E.0720.20	MASSETTI PER PAVIMENTAZIONI / Fornitura e posa in opera di massetto di sottofondo di malta di cemento tipo 32.5 dosato a 400 kg per 1,00 mc di sabbia o sabbia da riciclo conforme alla EN 12620:2002 e smi per piano di posa di pavimentazioni sottili (linoleum, gomma, piastrelle resilienti, ecc.) dato in opera ben battuto, livellato e lisciato perfettamente
21CL.PR.E.0720.20.a	MASSETTI PER PAVIMENTAZIONI / Fornitura e posa in opera di massetto di sottofondo di malta di cemento tipo 32.5 dosato a 400 kg per 1,00 mc di sabbia o sabbia da riciclo conforme alla EN 12620:2002 e smi per piano di posa di pavimentazioni sottili (linoleum, gomma, piastrelle resilienti, ecc.) dato in opera ben battuto, livellato e lisciato perfettamente	mq		21,57	43,85%	9,46
21CL.PR.E.0720.20.b	MASSETTI PER PAVIMENTAZIONI / Fornitura e posa in opera di massetto di sottofondo di malta di cemento tipo 32.5 dosato a 400 kg per 1,00 mc di sabbia o sabbia da riciclo conforme alla EN 12620:2002 e smi per piano di posa di pavimentazioni sottili (linoleum, gomma, piastrelle resilienti, ecc.) dato in opera ben battuto, livellato e lisciato perfettamente	mq		2,32	6,91%	0,16
21CL.PR.E.0720.30	MASSETTI PER PAVIMENTAZIONI / Fornitura e posa in opera di massetto di sottofondo premiscelato a base di legante idraulico a presa normale ed inerti di granulometria 0-8 mm, a ritiro controllato, in opera in qualsiasi modo anche se pompato, dello spessore non inferiore a 4 cm
21CL.PR.E.0720.30.a	MASSETTI PER PAVIMENTAZIONI / Fornitura e posa in opera di massetto di sottofondo premiscelato a base di legante idraulico a presa normale ed inerti di granulometria 0-8 mm, a ritiro controllato, in opera in qualsiasi modo anche se pompato, dello spessore non inferiore a 4 cm	mq		24,27	36,00%	8,74
21CL.PR.E.0720.30.b	MASSETTI PER PAVIMENTAZIONI / Fornitura e posa in opera di massetto di sottofondo premiscelato a base di legante idraulico a presa normale ed inerti di granulometria 0-8 mm, a ritiro controllato, in opera in qualsiasi modo anche se pompato, dello spessore non inferiore a 4 cm	mq		18,58	41,80%	7,77
21CL.PR.E.0720.40	MASSETTI PER PAVIMENTAZIONI / Malta autolivellante per lisciatura del piano superiore di sottofondi preesistenti
21CL.PR.E.0720.40.a	MASSETTI PER PAVIMENTAZIONI / Malta autolivellante per lisciatura del piano superiore di sottofondi preesistenti / Malta autolivellante dello spessore non inferiore a 1,5 mm per lisciatura del piano superiore di sottofondi preesistenti	mq		12,68	50,24%	6,37
21CL.PR.E.0730	MASSETTI ISOLANTI
21CL.PR.E.0730.10	MASSETTI ISOLANTI / Fornitura e posa in opera di massetto isolante in calcestruzzo cellulare confezionato con cemento tipo R 32.5 dosato a 330 - 350 kg/mc, dato in opera battuto e spianato, e configurato anche secondo pendenza
21CL.PR.E.0730.10.a	MASSETTI ISOLANTI / Fornitura e posa in opera di massetto isolante in calcestruzzo cellulare confezionato con cemento tipo R 32.5 dosato a 330 - 350 kg/mc, dato in opera battuto e spianato, e configurato anche secondo pendenza	mq/cm		2,51	16,25%	0,41
21CL.PR.E.0730.20	MASSETTI ISOLANTI / Fornitura e posa in opera di masso isolante costituito da impasto realizzato con conglomerato cementizio preconfezionato dato in opera compreso l'apposizione di rete elettrosaldata, la pulizia e preparazione del fondo
21CL.PR.E.0730.20.a	MASSETTI ISOLANTI / Fornitura e posa in opera di masso isolante costituito da impasto realizzato con conglomerato cementizio preconfezionato dato in opera compreso l'apposizione di rete elettrosaldata, la pulizia e preparazione del fondo	mq		31,34	25,41%	7,96
21CL.PR.E.0730.20.b	MASSETTI ISOLANTI / Fornitura e posa in opera di masso isolante costituito da impasto realizzato con conglomerato cementizio preconfezionato dato in opera compreso l'apposizione di rete elettrosaldata, la pulizia e preparazione del fondo	mq		35,25	22,59%	7,96
21CL.PR.E.0730.20.c	MASSETTI ISOLANTI / Fornitura e posa in opera di masso isolante costituito da impasto realizzato con conglomerato cementizio preconfezionato dato in opera compreso l'apposizione di rete elettrosaldata, la pulizia e preparazione del fondo	mq		45,66	23,25%	10,62
21CL.PR.E.0730.20.d	MASSETTI ISOLANTI / Fornitura e posa in opera di masso isolante costituito da impasto realizzato con conglomerato cementizio preconfezionato dato in opera compreso l'apposizione di rete elettrosaldata, la pulizia e preparazione del fondo	mq		57,03	23,27%	13,27
21CL.PR.E.0730.20.e	MASSETTI ISOLANTI / Fornitura e posa in opera di masso isolante costituito da impasto realizzato con conglomerato cementizio preconfezionato dato in opera compreso l'apposizione di rete elettrosaldata, la pulizia e preparazione del fondo	mq		31,98	24,90%	7,96
21CL.PR.E.0730.20.f	MASSETTI ISOLANTI / Fornitura e posa in opera di masso isolante costituito da impasto realizzato con conglomerato cementizio preconfezionato dato in opera compreso l'apposizione di rete elettrosaldata, la pulizia e preparazione del fondo	mq		36,03	22,10%	7,96
21CL.PR.E.0730.20.g	MASSETTI ISOLANTI / Fornitura e posa in opera di masso isolante costituito da impasto realizzato con conglomerato cementizio preconfezionato dato in opera compreso l'apposizione di rete elettrosaldata, la pulizia e preparazione del fondo	mq		43,98	24,14%	10,62
21CL.PR.E.0730.20.h	MASSETTI ISOLANTI / Fornitura e posa in opera di masso isolante costituito da impasto realizzato con conglomerato cementizio preconfezionato dato in opera compreso l'apposizione di rete elettrosaldata, la pulizia e preparazione del fondo	mq		51,43	22,71%	11,68
21CL.PR.E.0730.30	MASSETTI ISOLANTI / Fornitura e posa in opera di masso isolante costituito da impasto realizzato con cemento tipo 32.5 e prodotti autoespansi (vermiculite, argilla espansa o simili con dosaggio controllato). Compreso la pulizia e preparazione del fondo
21CL.PR.E.0730.30.a	MASSETTI ISOLANTI / Fornitura e posa in opera di masso isolante costituito da impasto realizzato con cemento tipo 32.5 e prodotti autoespansi (vermiculite, argilla espansa o simili con dosaggio controllato). Compreso la pulizia e preparazione del fondo	mc		277,31	13,11%	36,36
21CL.PR.E.0730.30.b	MASSETTI ISOLANTI / Fornitura e posa in opera di masso isolante costituito da impasto realizzato con cemento tipo 32.5 e prodotti autoespansi (vermiculite, argilla espansa o simili con dosaggio controllato). Compreso la pulizia e preparazione del fondo	mc		288,08	12,62%	36,36
21CL.PR.E.0730.30.c	MASSETTI ISOLANTI / Fornitura e posa in opera di masso isolante costituito da impasto realizzato con cemento tipo 32.5 e prodotti autoespansi (vermiculite, argilla espansa o simili con dosaggio controllato). Compreso la pulizia e preparazione del fondo / c	mc		298,84	12,17%	36,37
21CL.PR.E.0730.30.d	MASSETTI ISOLANTI / Fornitura e posa in opera di masso isolante costituito da impasto realizzato con cemento tipo 32.5 e prodotti autoespansi (vermiculite, argilla espansa o simili con dosaggio controllato). Compreso la pulizia e preparazione del fondo	mc		309,59	11,74%	36,35
21CL.PR.E.0730.30.e	MASSETTI ISOLANTI / Fornitura e posa in opera di masso isolante costituito da impasto realizzato con cemento tipo 32.5 e prodotti autoespansi (vermiculite, argilla espansa o simili con dosaggio controllato). Compreso la pulizia e preparazione del fondo	mc		320,34	11,35%	36,36
21CL.PR.E.0730.30.f	MASSETTI ISOLANTI / Fornitura e posa in opera di masso isolante costituito da impasto realizzato con cemento tipo 32.5 e prodotti autoespansi (vermiculite, argilla espansa o simili con dosaggio controllato). Compreso la pulizia e preparazione del fondo	mc		192,37	18,90%	36,36
21CL.PR.E.0730.30.g	MASSETTI ISOLANTI / Fornitura e posa in opera di masso isolante costituito da impasto realizzato con cemento tipo 32.5 e prodotti autoespansi (vermiculite, argilla espansa o simili con dosaggio controllato). Compreso la pulizia e preparazione del fondo	mc		203,14	17,90%	36,36
21CL.PR.E.0730.30.h	MASSETTI ISOLANTI / Fornitura e posa in opera di masso isolante costituito da impasto realizzato con cemento tipo 32.5 e prodotti autoespansi (vermiculite, argilla espansa o simili con dosaggio controllato). Compreso la pulizia e preparazione del fondo	mc		213,93	16,99%	36,35
21CL.PR.E.0730.30.i	MASSETTI ISOLANTI / Fornitura e posa in opera di masso isolante costituito da impasto realizzato con cemento tipo 32.5 e prodotti autoespansi (vermiculite, argilla espansa o simili con dosaggio controllato). Compreso la pulizia e preparazione del fondo	mc		224,68	16,18%	36,35
21CL.PR.E.0730.30.j	MASSETTI ISOLANTI / Fornitura e posa in opera di masso isolante costituito da impasto realizzato con cemento tipo 32.5 e prodotti autoespansi (vermiculite, argilla espansa o simili con dosaggio controllato). Compreso la pulizia e preparazione del fondo	mc		235,43	15,44%	36,35
21CL.PR.E.0730.30.k	MASSETTI ISOLANTI / Fornitura e posa in opera di masso isolante costituito da impasto realizzato con cemento tipo 32.5 e prodotti autoespansi (vermiculite, argilla espansa o simili con dosaggio controllato). Compreso la pulizia e preparazione del fondo	mc		259,46	14,01%	36,35
21CL.PR.E.0730.30.l	MASSETTI ISOLANTI / Fornitura e posa in opera di masso isolante costituito da impasto realizzato con cemento tipo 32.5 e prodotti autoespansi (vermiculite, argilla espansa o simili con dosaggio controllato). Compreso la pulizia e preparazione del fondo	mc		270,23	13,45%	36,35
21CL.PR.E.0730.30.m	MASSETTI ISOLANTI / Fornitura e posa in opera di masso isolante costituito da impasto realizzato con cemento tipo 32.5 e prodotti autoespansi (vermiculite, argilla espansa o simili con dosaggio controllato). Compreso la pulizia e preparazione del fondo	mc		281,02	12,94%	36,36
21CL.PR.E.0730.30.n	MASSETTI ISOLANTI / Fornitura e posa in opera di masso isolante costituito da impasto realizzato con cemento tipo 32.5 e prodotti autoespansi (vermiculite, argilla espansa o simili con dosaggio controllato). Compreso la pulizia e preparazione del fondo	mc		291,78	12,46%	36,36
21CL.PR.E.0730.30.o	MASSETTI ISOLANTI / Fornitura e posa in opera di masso isolante costituito da impasto realizzato con cemento tipo 32.5 e prodotti autoespansi (vermiculite, argilla espansa o simili con dosaggio controllato). Compreso la pulizia e preparazione del fondo	mc		302,53	12,02%	36,36
21CL.PR.E.0730.30.p	MASSETTI ISOLANTI / Fornitura e posa in opera di masso isolante costituito da impasto realizzato con cemento tipo 32.5 e prodotti autoespansi (vermiculite, argilla espansa o simili con dosaggio controllato). Compreso la pulizia e preparazione del fondo	mc		285,45	12,74%	36,37
21CL.PR.E.0730.30.q	MASSETTI ISOLANTI / Fornitura e posa in opera di masso isolante costituito da impasto realizzato con cemento tipo 32.5 e prodotti autoespansi (vermiculite, argilla espansa o simili con dosaggio controllato). Compreso la pulizia e preparazione del fondo	mc		296,20	12,27%	36,34
21CL.PR.E.0730.30.r	MASSETTI ISOLANTI / Fornitura e posa in opera di masso isolante costituito da impasto realizzato con cemento tipo 32.5 e prodotti autoespansi (vermiculite, argilla espansa o simili con dosaggio controllato). Compreso la pulizia e preparazione del fondo	mc		306,95	11,84%	36,34
21CL.PR.E.0730.30.s	MASSETTI ISOLANTI / Fornitura e posa in opera di masso isolante costituito da impasto realizzato con cemento tipo 32.5 e prodotti autoespansi (vermiculite, argilla espansa o simili con dosaggio controllato). Compreso la pulizia e preparazione del fondo	mc		317,70	11,44%	36,34
21CL.PR.E.0730.30.t	MASSETTI ISOLANTI / Fornitura e posa in opera di masso isolante costituito da impasto realizzato con cemento tipo 32.5 e prodotti autoespansi (vermiculite, argilla espansa o simili con dosaggio controllato). Compreso la pulizia e preparazione del fondo	mc		328,46	11,07%	36,36
21CL.PR.E.0730.40	MASSETTI ISOLANTI / Fornitura e posa in opera di massetto isolante in calcestruzzo cellulare preconfezionato a base di aggregati leggeri e perline di polistirolo espanso del diametro massimo di mm 8, autoestinguente
21CL.PR.E.0730.40.a	MASSETTI ISOLANTI / Fornitura e posa in opera di massetto isolante in calcestruzzo cellulare preconfezionato a base di aggregati leggeri e perline di polistirolo espanso del diametro massimo di mm 8, autoestinguente	mq/cm		3,85	27,58%	1,06
21CL.PR.E.0730.40.b	MASSETTI ISOLANTI / Fornitura e posa in opera di massetto isolante in calcestruzzo cellulare preconfezionato a base di aggregati leggeri e perline di polistirolo espanso del diametro massimo di mm 8, autoestinguente	mq/cm		4,44	14,37%	0,64
21CL.PR.E.0730.40.c	MASSETTI ISOLANTI / Fornitura e posa in opera di massetto isolante in calcestruzzo cellulare preconfezionato a base di aggregati leggeri e perline di polistirolo espanso del diametro massimo di mm 8, autoestinguente	mq/cm		4,67	13,66%	0,64
21CL.PR.E.0735	MASSETTI ISOLANTI CAM
21CL.PR.E.0735.10	MASSETTI ISOLANTI CAM / Fornitura e posa in opera di massetto di sottofondo isolante termico e acustico rispondente ai CAM (Criteri Ambientali Minimi) di cui al DM Ministero dell'Ambiente 11/10/2017, composto da granulato di polimeri ecocompatibili di riciclo, conforme alla norma UNI 10667-14, miscelato con acqua e cemento, conducibilità termica lambda 0,076 W/mK, resistenza alla comprimibilità del massetto finito Classe CP2 (UNI EN 12431):
21CL.PR.E.0735.10.a	MASSETTI ISOLANTI CAM / Fornitura e posa in opera di massetto di sottofondo isolante termico e acustico rispondente ai CAM (Criteri Ambientali Minimi) di cui al DM Ministero dell'Ambiente 11/10/2017, composto da granulato di polimeri ecocompatibili di riciclo, conforme alla norma UNI 10667-14, miscelato con acqua e cemento, conducibilità termica lambda 0,076 W/mK, resistenza alla comprimibilità del massetto finito Classe CP2 (UNI EN 12431): / spessore 4 cm	mq		13,42	57,00%	7,65
21CL.PR.E.0735.10.b	MASSETTI ISOLANTI CAM / Fornitura e posa in opera di massetto di sottofondo isolante termico e acustico rispondente ai CAM (Criteri Ambientali Minimi) di cui al DM Ministero dell'Ambiente 11/10/2017, composto da granulato di polimeri ecocompatibili di riciclo, conforme alla norma UNI 10667-14, miscelato con acqua e cemento, conducibilità termica lambda 0,076 W/mK, resistenza alla comprimibilità del massetto finito Classe CP2 (UNI EN 12431): / per ogni cm in più	mq		3,87	52,69%	2,04
21CL.PR.E.0735.20	MASSETTI ISOLANTI CAM / Fornitura e posa in opera di massetto a secco isolante termico e acustico rispondente ai CAM (Criteri Ambientali Minimi) di cui al DM Ministero dell'Ambiente 11/10/2017, realizzato con lastre di gessofibra composte da 80% gesso e 20% cellulosa senza altri additivi leganti, levigate e pretrattate con primer, ad elevate prestazioni con conducibilità termica lambda 0,32 W/mK, posate su sottostrato di granulato di polimeri ecocompatibili di riciclo miscelato con cemento e acqua con conducibilità termica lambda 0,076 W/mK, resistenza alla comprimibilità del massetto finito Classe CP2 (UNI EN 12431), dello spessore di almeno 10 cm, con interposto tappetino fonoassorbente in doppio strato di polietilene espanso a celle chiuse:
21CL.PR.E.0735.20.a	MASSETTI ISOLANTI CAM / Fornitura e posa in opera di massetto a secco isolante termico e acustico rispondente ai CAM (Criteri Ambientali Minimi) di cui al DM Ministero dell'Ambiente 11/10/2017, realizzato con lastre di gessofibra composte da 80% gesso e 20% cellulosa senza altri additivi leganti, levigate e pretrattate con primer, ad elevate prestazioni con conducibilità termica lambda 0,32 W/mK, posate su sottostrato di granulato di polimeri ecocompatibili di riciclo miscelato con cemento e acqua con conducibilità termica lambda 0,076 W/mK, resistenza alla comprimibilità del massetto finito Classe CP2 (UNI EN 12431), dello spessore di almeno 10 cm, con interposto tappetino fonoassorbente in doppio strato di polietilene espanso a celle chiuse: / spessore totale 5 cm (spessore lastra 20 mm)	mq		45,04	28,30%	12,75
21CL.PR.E.0735.20.b	MASSETTI ISOLANTI CAM / Fornitura e posa in opera di massetto a secco isolante termico e acustico rispondente ai CAM (Criteri Ambientali Minimi) di cui al DM Ministero dell'Ambiente 11/10/2017, realizzato con lastre di gessofibra composte da 80% gesso e 20% cellulosa senza altri additivi leganti, levigate e pretrattate con primer, ad elevate prestazioni con conducibilità termica lambda 0,32 W/mK, posate su sottostrato di granulato di polimeri ecocompatibili di riciclo miscelato con cemento e acqua con conducibilità termica lambda 0,076 W/mK, resistenza alla comprimibilità del massetto finito Classe CP2 (UNI EN 12431), dello spessore di almeno 10 cm, con interposto tappetino fonoassorbente in doppio strato di polietilene espanso a celle chiuse: / spessore totale 5,5 cm (spessore lastra 25 mm	mq		48,76	26,14%	12,75
21CL.PR.E.0735.20.c	MASSETTI ISOLANTI CAM / Fornitura e posa in opera di massetto a secco isolante termico e acustico rispondente ai CAM (Criteri Ambientali Minimi) di cui al DM Ministero dell'Ambiente 11/10/2017, realizzato con lastre di gessofibra composte da 80% gesso e 20% cellulosa senza altri additivi leganti, levigate e pretrattate con primer, ad elevate prestazioni con conducibilità termica lambda 0,32 W/mK, posate su sottostrato di granulato di polimeri ecocompatibili di riciclo miscelato con cemento e acqua con conducibilità termica lambda 0,076 W/mK, resistenza alla comprimibilità del massetto finito Classe CP2 (UNI EN 12431), dello spessore di almeno 10 cm, con interposto tappetino fonoassorbente in doppio strato di polietilene espanso a celle chiuse: / per ogni cm di spessore in più di sottostrato	mq		4,08	99,98%	4,08
21CL.PR.E.0740	MASSETTI DI RIEMPIMENTO O GENERICI
21CL.PR.E.0740.10	MASSETTI DI RIEMPIMENTO O GENERICI / Fornitura e posa in opera di masso formato con detriti di tufo, lapillo o breciolino e malta comune, in opera ben pistonato e livellato
21CL.PR.E.0740.10.a	MASSETTI DI RIEMPIMENTO O GENERICI / Fornitura e posa in opera di masso formato con detriti di tufo, lapillo o breciolino e malta comune, in opera ben pistonato e livellato	mq/cm		1,22	64,18%	0,78
21CL.PR.E.0740.20	MASSETTI DI RIEMPIMENTO O GENERICI / Fornitura e posa in opera di masso formato da pietrischetto o ferrugine e malta comune, in opera ben pistonato e livellato
21CL.PR.E.0740.20.a	MASSETTI DI RIEMPIMENTO O GENERICI / Fornitura e posa in opera di masso formato da pietrischetto o ferrugine e malta comune, in opera ben pistonato e livellato	mq/cm		1,44	54,38%	0,78
21CL.PR.E.0740.30	MASSETTI DI RIEMPIMENTO O GENERICI / Fornitura e posa in opera di massetti di gretoni di pozzolana e calce idrata confezionati in cantiere con 200 kg di calce per mc di impasto, dati in opera su vespai, sottofondi di pavimenti, ecc., battuti o spianati anche con pendenze
21CL.PR.E.0740.30.a	MASSETTI DI RIEMPIMENTO O GENERICI / Fornitura e posa in opera di massetti di gretoni di pozzolana e calce idrata confezionati in cantiere con 200 kg di calce per mc di impasto, dati in opera su vespai, sottofondi di pavimenti, ecc., battuti o spianati anche con pendenze	mc		94,28
21CL.PR.E.0740.40	MASSETTI DI RIEMPIMENTO O GENERICI / Fornitura e posa in opera di realizzazione di sottofondo in ghiaia grossa o ciottoloni, spessore 20-30 cm, compreso avvicinamento del materiale, stesura e compattazione effettuati anche con l'ausilio di mezzi meccanici
21CL.PR.E.0740.40.a	MASSETTI DI RIEMPIMENTO O GENERICI / Fornitura e posa in opera di realizzazione di sottofondo in ghiaia grossa o ciottoloni, spessore 20-30 cm, compreso avvicinamento del materiale, stesura e compattazione effettuati anche con l'ausilio di mezzi meccanici	mc		32,00
21CL.PR.E.0750	PREMISCELATI PER GUAINE
21CL.PR.E.0750.10	PREMISCELATI PER GUAINE / Fornitura e posa in opera di massetto monostrato leggero di pendenza adatto a ricevere la posa di guaine impermeabili tipo premiscelato in sacchi da 36.4 lt/cad., a base di argilla espansa idrorepellente (assorbimento inferiore al 1% a 30 min. secondo UNI EN 13055) e leganti specifici; densità in opera ca. 950 kg/mc, e resistenza media a compressione a 28 giorni 100 kg/cmq; pompabile con pompe tradizionali da sottofondo, impastato con acqua, steso, battuto, spianato e lisciato, in opera
21CL.PR.E.0750.10.a	PREMISCELATI PER GUAINE / Fornitura e posa in opera di massetto monostrato leggero di pendenza adatto a ricevere la posa di guaine impermeabili tipo premiscelato in sacchi da 36.4 lt/cad., a base di argilla espansa idrorepellente (assorbimento inferiore al 1% a 30 min. secondo UNI EN 13055) e leganti specifici; densità in opera ca. 950 kg/mc, e resistenza media a compressione a 28 giorni 100 kg/cmq; pompabile con pompe tradizionali da sottofondo, impastato con acqua, steso, battuto, spianato e lisciato, in opera	mq/cm		3,89	26,63%	1,04
21CL.PR.E.0760	PREMISCELATI PER PAVIMENTAZIONI
21CL.PR.E.0760.10	PREMISCELATI PER PAVIMENTAZIONI / Fornitura e posa in opera di massetto di sottofondo leggero adatto a ricevere l'incollaggio di pavimenti ceramici, premiscelato in sacchi da 36.4 lt/cad., a base di argilla espansa idrorepellente (assorbimento inferiore al 1% a 30 min. secondo UNI EN 13055) e leganti specifici; densità in opera ca. 950 kg/mc, e resistenza media a compressione a 28 giorni 100 kg/cmq; reazione al fuoco classe "0"; certificato, previa applicazione idoneo strato elastico in gomma vulcanizzata, all'isolamento acustico al calpestio secondo D.M. 5.12.1997; pompabile con pompe tradizionali da sottofondo, impastato con acqua, steso, battuto, spianato e lisciato, in opera
21CL.PR.E.0760.10.a	PREMISCELATI PER PAVIMENTAZIONI / Fornitura e posa in opera di massetto di sottofondo leggero adatto a ricevere l'incollaggio di pavimenti ceramici, premiscelato in sacchi da 36.4 lt/cad., a base di argilla espansa idrorepellente (assorbimento inferiore al 1% a 30 min. secondo UNI EN 13055) e leganti specifici; densità in opera ca. 950 kg/mc, e resistenza media a compressione a 28 giorni 100 kg/cmq; reazione al fuoco classe "0"; certificato, previa applicazione idoneo strato elastico in gomma vulcanizzata, all'isolamento acustico al calpestio secondo D.M. 5.12.1997; pompabile con pompe tradizionali da sottofondo, impastato con acqua, steso, battuto, spianato e lisciato, in opera	mq/cm		3,87	26,77%	1,04
21CL.PR.E.0760.20	PREMISCELATI PER PAVIMENTAZIONI / Fornitura e posa in opera di massetto di sottofondo leggero adatto a ricevere l'incollaggio di pavimenti ceramici , premiscelato in sacchi da 36.4 lt/cad., a base di argilla espansa idrorepellente (assorbimento inferiore al 1% a 30 min. secondo UNI EN 13055) e leganti specifici; densità in opera ca. 950 kg/mc, e resistenza media a compressione a 28 giorni 100 kg/cmq; reazione al fuoco classe "0"; certificato, previa applicazione idoneo strato elastico in gomma vulcanizzata, all'isolamento acustico al calpestio secondo D.M. 5.12.1997; pompabile con pompe tradizionali da sottofondo, impastato con acqua, steso, battuto, spianato e lisciato , in opera
21CL.PR.E.0760.20.a	PREMISCELATI PER PAVIMENTAZIONI / Fornitura e posa in opera di massetto di sottofondo leggero adatto a ricevere l'incollaggio di pavimenti ceramici , premiscelato in sacchi da 36.4 lt/cad., a base di argilla espansa idrorepellente (assorbimento inferiore al 1% a 30 min. secondo UNI EN 13055) e leganti specifici; densità in opera ca. 950 kg/mc, e resistenza media a compressione a 28 giorni 100 kg/cmq; reazione al fuoco classe "0"; certificato, previa applicazione idoneo strato elastico in gomma vulcanizzata, all'isolamento acustico al calpestio secondo D.M. 5.12.1997; pompabile con pompe tradizionali da sottofondo, impastato con acqua, steso, battuto, spianato e lisciato , in opera	mq/cm		4,15	29,95%	1,24
21CL.PR.E.0760.30	PREMISCELATI PER PAVIMENTAZIONI / Fornitura e posa in opera di massetto di sottofondo leggero adatto a ricevere l'incollaggio di pavimenti anche sensibili all'umidità, premiscelato in sacchi da 36,4 lt./cad., a base di argilla espansa idrorepellente (assorbimento inferiore al 1% a 30 min. secondo UNI EN 13055), leganti specifici e additivi, ad asciugamento di tipo medio (3% di umidità residua a ca.35 giorni dal getto per uno spessore di 5 cm) e a basso ritiro; densità in opera ca. 1.000 kg/mc, e resistenza media a compressione a 28 giorni 150 kg/cmq.; pompabile con pompe tradizionali da sottofondo, steso, battuto, spianato e lisciato, in opera
21CL.PR.E.0760.30.a	PREMISCELATI PER PAVIMENTAZIONI / Fornitura e posa in opera di massetto di sottofondo leggero adatto a ricevere l'incollaggio di pavimenti anche sensibili all'umidità, premiscelato in sacchi da 36,4 lt./cad., a base di argilla espansa idrorepellente (assorbimento inferiore al 1% a 30 min. secondo UNI EN 13055), leganti specifici e additivi, ad asciugamento di tipo medio (3% di umidità residua a ca.35 giorni dal getto per uno spessore di 5 cm) e a basso ritiro; densità in opera ca. 1.000 kg/mc, e resistenza media a compressione a 28 giorni 150 kg/cmq.; pompabile con pompe tradizionali da sottofondo, steso, battuto, spianato e lisciato, in opera	mq/cm		4,51	27,56%	1,24
21CL.PR.E.0760.40	PREMISCELATI PER PAVIMENTAZIONI / Fornitura e posa in opera di massetto di sottofondo leggero adatto a ricevere l'incollaggio di pavimenti anche sensibili all'umidità, premiscelato in sacchi da 35 lt./cad., a base di argilla espansa idrorepellente (assorbimento inferiore al 1% a 30 min. secondo UNI EN 13055), leganti specifici e additivi, ad asciugamento di tipo veloce (3% di umidità residua a ca.7 giorni dal getto per uno spessore di 5 cm) e a basso ritiro; densità in opera ca. 1.150 kg/mc., e resistenza media a compressione a 28 giorni 150 kg/cmq.; pompabile con pompe tradizionali da sottofondo, steso, battuto, spianato e lisciato, in opera
21CL.PR.E.0760.40.a	PREMISCELATI PER PAVIMENTAZIONI / Fornitura e posa in opera di massetto di sottofondo leggero adatto a ricevere l'incollaggio di pavimenti anche sensibili all'umidità, premiscelato in sacchi da 35 lt./cad., a base di argilla espansa idrorepellente (assorbimento inferiore al 1% a 30 min. secondo UNI EN 13055), leganti specifici e additivi, ad asciugamento di tipo veloce (3% di umidità residua a ca.7 giorni dal getto per uno spessore di 5 cm) e a basso ritiro; densità in opera ca. 1.150 kg/mc., e resistenza media a compressione a 28 giorni 150 kg/cmq.; pompabile con pompe tradizionali da sottofondo, steso, battuto, spianato e lisciato, in opera	mq/cm		5,18	24,00%	1,24
21CL.PR.E.0760.50	PREMISCELATI PER PAVIMENTAZIONI / Fornitura e posa in opera di massetto di sottofondo leggero adatto a ricevere la posa "a fresco" di pavimenti ceramici tipo premiscelato in sacchi da 36,4 lt./cad., a base di argilla espansa idrorepellente (assorbimento inferiore al 1% a 30 min. secondo UNI EN 13055) e leganti specifici ; densità in opera ca. 910 Kg/mc e resistenza media a compressione a 28 giorni 60 kg/cmq.; pompabile con pompe tradizionali da sottofondo, impastato con acqua, steso, battuto, spianato e lisciato, in opera
21CL.PR.E.0760.50.a	PREMISCELATI PER PAVIMENTAZIONI / Fornitura e posa in opera di massetto di sottofondo leggero adatto a ricevere la posa "a fresco" di pavimenti ceramici tipo premiscelato in sacchi da 36,4 lt./cad., a base di argilla espansa idrorepellente (assorbimento inferiore al 1% a 30 min. secondo UNI EN 13055) e leganti specifici ; densità in opera ca. 910 Kg/mc e resistenza media a compressione a 28 giorni 60 kg/cmq.; pompabile con pompe tradizionali da sottofondo, impastato con acqua, steso, battuto, spianato e lisciato, in opera	mq/cm		3,95	31,47%	1,24
21CL.PR.E.0770	PREMISCELATI PER ISOLAMENTI TERMICI
21CL.PR.E.0770.10	PREMISCELATI PER ISOLAMENTI TERMICI / Fornitura e posa in opera di massetto per isolamento termico e/o alleggerimento premiscelato in sacchi da 50 lt/cad., a base di argilla espansa idrorepellente (assorbimento dell'acqua inferiore al 1% a 30 min. secondo UNI 13055) e leganti specifici, densità in opera circa 610 kg/mc e resistenza a compressione 25 kg/cmq; pompabile con pompe tradizionali da sottofondo, impastato con acqua, steso e spianato, in opera
21CL.PR.E.0770.10.a	PREMISCELATI PER ISOLAMENTI TERMICI / Fornitura e posa in opera di massetto per isolamento termico e/o alleggerimento premiscelato in sacchi da 50 lt/cad., a base di argilla espansa idrorepellente (assorbimento dell'acqua inferiore al 1% a 30 min. secondo UNI 13055) e leganti specifici, densità in opera circa 610 kg/mc e resistenza a compressione 25 kg/cmq; pompabile con pompe tradizionali da sottofondo, impastato con acqua, steso e spianato, in opera	mq/cm		3,40	30,47%	1,04
21CL.PR.E.0780	ZINCORETE PER POSA DI MASSI PER PAVIMENTAZIONI
21CL.PR.E.0780.10	ZINCORETE PER POSA DI MASSI PER PAVIMENTAZIONI / Fornitura e posa in opera di zincorete a maglia quadra o rettangolare di spessore con filo di spessore mm 2,2- 3,0 per massi di sottofondo, in opera compreso sormonti non inferiori a cm 10, piegagure, legature e tagli. Misurato per la superfice netta
21CL.PR.E.0780.10.a	ZINCORETE PER POSA DI MASSI PER PAVIMENTAZIONI / Fornitura e posa in opera di zincorete a maglia quadra o rettangolare di spessore con filo di spessore mm 2,2- 3,0 per massi di sottofondo, in opera compreso sormonti non inferiori a cm 10, piegagure, legature e tagli. Misurato per la superfice netta	mq		1,67	31,14%	0,52
21CL.PR.E.0790	VESPAI
21CL.PR.E.0790.10	VESPAI / Fornitura e posa in opera di vespaio creato con pietrame vulcanico sistemato a mano, compresa la cernita del materiale, la formazione di cunicoli di ventilazione con interasse massimo di 2,5 m, di sezione adeguata allo spessore del vespaio, comunicanti tra loro e con appositi sbocchi all'aperto, misurato a cubatura effettiva in opera compresi gli oneri per la eventuale creazione di fori di ventilazione nelle murature di qualsiasi tipo e spessore
21CL.PR.E.0790.10.a	VESPAI / Fornitura e posa in opera di vespaio creato con pietrame vulcanico sistemato a mano, compresa la cernita del materiale, la formazione di cunicoli di ventilazione con interasse massimo di 2,5 m, di sezione adeguata allo spessore del vespaio, comunicanti tra loro e con appositi sbocchi all'aperto, misurato a cubatura effettiva in opera compresi gli oneri per la eventuale creazione di fori di ventilazione nelle murature di qualsiasi tipo e spessore	mc		52,08	18,35%	9,56
21CL.PR.E.0790.20	VESPAI / Fornitura e posa in opera di vespaio costituito da solaio in tavellonato su muretti di mattoni pieni ad una testa, dell'altezza media di 50 cm posti ad interasse di 90 cm, impermeabilizzati in sommità con due mani successive di emulsione bituminosa di asfalto a freddo (incidenza pari a 1 kg/mq) e poggianti in basso su una piccola fondazione delle dimensioni di 25x15 cm in calcestruzzo dosato con 150 kg di cemento 32.5, escluso eventuale scavo di fondazione e ferro da pagarsi a parte, compreso sovrastante massetto:
21CL.PR.E.0790.20.a	VESPAI / Fornitura e posa in opera di vespaio costituito da solaio in tavellonato su muretti di mattoni pieni ad una testa, dell'altezza media di 50 cm posti ad interasse di 90 cm, impermeabilizzati in sommità con due mani successive di emulsione bituminosa di asfalto a freddo (incidenza pari a 1 kg/mq) e poggianti in basso su una piccola fondazione delle dimensioni di 25x15 cm in calcestruzzo dosato con 150 kg di cemento 32.5, escluso eventuale scavo di fondazione e ferro da pagarsi a parte, compreso sovrastante massetto:	mc		64,44	5,63%	3,63
21CL.PR.E.0790.20.b	VESPAI / Fornitura e posa in opera di vespaio costituito da solaio in tavellonato su muretti di mattoni pieni ad una testa, dell'altezza media di 50 cm posti ad interasse di 90 cm, impermeabilizzati in sommità con due mani successive di emulsione bituminosa di asfalto a freddo (incidenza pari a 1 kg/mq) e poggianti in basso su una piccola fondazione delle dimensioni di 25x15 cm in calcestruzzo dosato con 150 kg di cemento 32.5, escluso eventuale scavo di fondazione e ferro da pagarsi a parte, compreso sovrastante massetto:	mc		66,97	5,41%	3,62
21CL.PR.E.0790.30	VESPAI / Fornitura e posa in opera di vespaio areato mediante la posa a perdere di cupole in polipropilene rigenerato di modulo avente una dimensione orizzontale massima pari a cm 60 x 60, con scanalature atte al contenimento delle armature. Gli elementi saranno posati a secco, mutualmente collegati tra loro, su fondo già preddisposto (pagato a parte). Nel prezzo sono compresi gli oneri per la fornitura e posa della maglia elettrosaldata 20 x 20 e spessore minimo mm 6 e del getto di riempimento e la formazione della caldana per uno spessore pari a cm 4
21CL.PR.E.0790.30.a	VESPAI / Fornitura e posa in opera di vespaio areato mediante la posa a perdere di cupole in polipropilene rigenerato di modulo avente una dimensione orizzontale massima pari a cm 60 x 60, con scanalature atte al contenimento delle armature. Gli elementi saranno posati a secco, mutualmente collegati tra loro, su fondo già preddisposto (pagato a parte). Nel prezzo sono compresi gli oneri per la fornitura e posa della maglia elettrosaldata 20 x 20 e spessore minimo mm 6 e del getto di riempimento e la formazione della caldana per uno spessore pari a cm 4	mq		25,63	14,15%	3,63
21CL.PR.E.0790.30.b	VESPAI / Fornitura e posa in opera di vespaio areato mediante la posa a perdere di cupole in polipropilene rigenerato di modulo avente una dimensione orizzontale massima pari a cm 60 x 60, con scanalature atte al contenimento delle armature. Gli elementi saranno posati a secco, mutualmente collegati tra loro, su fondo già preddisposto (pagato a parte). Nel prezzo sono compresi gli oneri per la fornitura e posa della maglia elettrosaldata 20 x 20 e spessore minimo mm 6 e del getto di riempimento e la formazione della caldana per uno spessore pari a cm 4	mq		28,40	12,77%	3,63
21CL.PR.E.0790.30.c	VESPAI / Fornitura e posa in opera di vespaio areato mediante la posa a perdere di cupole in polipropilene rigenerato di modulo avente una dimensione orizzontale massima pari a cm 60 x 60, con scanalature atte al contenimento delle armature. Gli elementi saranno posati a secco, mutualmente collegati tra loro, su fondo già preddisposto (pagato a parte). Nel prezzo sono compresi gli oneri per la fornitura e posa della maglia elettrosaldata 20 x 20 e spessore minimo mm 6 e del getto di riempimento e la formazione della caldana per uno spessore pari a cm 4	mq		29,91	12,12%	3,63
21CL.PR.E.0790.30.d	VESPAI / Fornitura e posa in opera di vespaio areato mediante la posa a perdere di cupole in polipropilene rigenerato di modulo avente una dimensione orizzontale massima pari a cm 60 x 60, con scanalature atte al contenimento delle armature. Gli elementi saranno posati a secco, mutualmente collegati tra loro, su fondo già preddisposto (pagato a parte). Nel prezzo sono compresi gli oneri per la fornitura e posa della maglia elettrosaldata 20 x 20 e spessore minimo mm 6 e del getto di riempimento e la formazione della caldana per uno spessore pari a cm 4	mq		33,34	10,88%	3,63
21CL.PR.E.0790.40	VESPAI / Fornitura e posa in opera di vespaio areato per solaio in c.a. mediante la posa a perdere di cupole in polipropilene rigenerato di modulo avente una dimensione orizzontale massima pari a cm 60 x 60, con scanalature atte al contenimento delle armature e dei travetti ad interasse non superiore a cm 60 ( pagate a parte). Gli elementi saranno posati a secco, mutualmente collegati tra loro, su fondo già preddisposto (pagato a parte). Nel prezzo sono compresi gli oneri per la fornitura e posa della maglia elettrosaldata 20 x 20 e spessore minimo mm 8 e del getto di riempimento e la formazione della caldana per uno spessore pari a cm 4
21CL.PR.E.0790.40.a	VESPAI / Fornitura e posa in opera di vespaio areato per solaio in c.a. mediante la posa a perdere di cupole in polipropilene rigenerato di modulo avente una dimensione orizzontale massima pari a cm 60 x 60, con scanalature atte al contenimento delle armature e dei travetti ad interasse non superiore a cm 60 ( pagate a parte). Gli elementi saranno posati a secco, mutualmente collegati tra loro, su fondo già preddisposto (pagato a parte). Nel prezzo sono compresi gli oneri per la fornitura e posa della maglia elettrosaldata 20 x 20 e spessore minimo mm 8 e del getto di riempimento e la formazione della caldana per uno spessore pari a cm 4	mq		33,23	10,91%	3,63
21CL.PR.E.0790.40.b	VESPAI / Fornitura e posa in opera di vespaio areato per solaio in c.a. mediante la posa a perdere di cupole in polipropilene rigenerato di modulo avente una dimensione orizzontale massima pari a cm 60 x 60, con scanalature atte al contenimento delle armature e dei travetti ad interasse non superiore a cm 60 ( pagate a parte). Gli elementi saranno posati a secco, mutualmente collegati tra loro, su fondo già preddisposto (pagato a parte). Nel prezzo sono compresi gli oneri per la fornitura e posa della maglia elettrosaldata 20 x 20 e spessore minimo mm 8 e del getto di riempimento e la formazione della caldana per uno spessore pari a cm 4	mq		35,31	10,27%	3,63
21CL.PR.E.0790.40.c	VESPAI / Fornitura e posa in opera di vespaio areato per solaio in c.a. mediante la posa a perdere di cupole in polipropilene rigenerato di modulo avente una dimensione orizzontale massima pari a cm 60 x 60, con scanalature atte al contenimento delle armature e dei travetti ad interasse non superiore a cm 60 ( pagate a parte). Gli elementi saranno posati a secco, mutualmente collegati tra loro, su fondo già preddisposto (pagato a parte). Nel prezzo sono compresi gli oneri per la fornitura e posa della maglia elettrosaldata 20 x 20 e spessore minimo mm 8 e del getto di riempimento e la formazione della caldana per uno spessore pari a cm 4	mq		37,34	9,71%	3,63
21CL.PR.E.0790.40.d	VESPAI / Fornitura e posa in opera di vespaio areato per solaio in c.a. mediante la posa a perdere di cupole in polipropilene rigenerato di modulo avente una dimensione orizzontale massima pari a cm 60 x 60, con scanalature atte al contenimento delle armature e dei travetti ad interasse non superiore a cm 60 ( pagate a parte). Gli elementi saranno posati a secco, mutualmente collegati tra loro, su fondo già preddisposto (pagato a parte). Nel prezzo sono compresi gli oneri per la fornitura e posa della maglia elettrosaldata 20 x 20 e spessore minimo mm 8 e del getto di riempimento e la formazione della caldana per uno spessore pari a cm 4	mq		38,18	9,50%	3,63
21CL.PR.E.0790.40.e	VESPAI / Fornitura e posa in opera di vespaio areato per solaio in c.a. mediante la posa a perdere di cupole in polipropilene rigenerato di modulo avente una dimensione orizzontale massima pari a cm 60 x 60, con scanalature atte al contenimento delle armature e dei travetti ad interasse non superiore a cm 60 ( pagate a parte). Gli elementi saranno posati a secco, mutualmente collegati tra loro, su fondo già preddisposto (pagato a parte). Nel prezzo sono compresi gli oneri per la fornitura e posa della maglia elettrosaldata 20 x 20 e spessore minimo mm 8 e del getto di riempimento e la formazione della caldana per uno spessore pari a cm 4	mq		39,86	9,10%	3,63
21CL.PR.E.0790.40.f	VESPAI / Fornitura e posa in opera di vespaio areato per solaio in c.a. mediante la posa a perdere di cupole in polipropilene rigenerato di modulo avente una dimensione orizzontale massima pari a cm 60 x 60, con scanalature atte al contenimento delle armature e dei travetti ad interasse non superiore a cm 60 ( pagate a parte). Gli elementi saranno posati a secco, mutualmente collegati tra loro, su fondo già preddisposto (pagato a parte). Nel prezzo sono compresi gli oneri per la fornitura e posa della maglia elettrosaldata 20 x 20 e spessore minimo mm 8 e del getto di riempimento e la formazione della caldana per uno spessore pari a cm 4	mq		47,18	7,69%	3,63
21CL.PR.E.0790.50	VESPAI / Esecuzione di drenaggi verticali a ridosso di pareti eseguiti con scampoli di pietrame di cava in pezzatura media assestati a mano, compresa la cernita del materiale e la sistemazione anche a sezione variabile in rapporto all'altezza
21CL.PR.E.0790.50.b	VESPAI / Esecuzione di drenaggi verticali a ridosso di pareti eseguiti con scampoli di pietrame di cava in pezzatura media assestati a mano, compresa la cernita del materiale e la sistemazione anche a sezione variabile in rapporto all'altezza / Pietrame calcareo	mc		41,80	23,79%	9,94
21CL.PR.E.0790.60	VESPAI / Esecuzione drenaggio orizzontale con ghiaia o ciottoloni di cava locale, posta a secco con ausilio di mezzi meccanici e con spianamento a mano
21CL.PR.E.0790.60.a	VESPAI / Esecuzione drenaggio orizzontale con ghiaia o ciottoloni di cava locale, posta a secco con ausilio di mezzi meccanici e con spianamento a mano	mc		58,61	20,98%	12,30
21CL.PR.E.0790.60.b	VESPAI / Esecuzione drenaggio orizzontale con ghiaia o ciottoloni di cava locale, posta a secco con ausilio di mezzi meccanici e con spianamento a mano	mc		55,47	17,69%	9,81
21CL.PR.E.0790.70	VESPAI / Esecuzione di drenaggio orizzontale con argilla espansa di granulometria media, posata a secco con ausilio di mezzi meccanici e con spianamento a mano, anche su superfici leggermente inclinate
21CL.PR.E.0790.70.a	VESPAI / Esecuzione di drenaggio orizzontale con argilla espansa di granulometria media, posata a secco con ausilio di mezzi meccanici e con spianamento a mano, anche su superfici leggermente inclinate	mc		111,37	8,93%	9,95
21CL.PR.E.0790.80	VESPAI / Fornitura e posa in opera di vespaio, compreso il magistero per l'areazione, da realizzarsi mediante una rete di canaletti parelleli con interasse massimo m 2.50 di sezione non inferiore a cm 15 x 20, comunicanti fra loro e con appositi sbocchi all'aperto, la protezione di questi ultimi con doppia rete, nonchè i fori di passaggio attraverso le murature perimetrali
21CL.PR.E.0790.80.a	VESPAI / Fornitura e posa in opera di vespaio, compreso il magistero per l'areazione, da realizzarsi mediante una rete di canaletti parelleli con interasse massimo m 2.50 di sezione non inferiore a cm 15 x 20, comunicanti fra loro e con appositi sbocchi all'aperto, la protezione di questi ultimi con doppia rete, nonchè i fori di passaggio attraverso le murature perimetrali	mc		88,04	37,65%	33,15
21CL.PR.E.0790.80.b	VESPAI / Fornitura e posa in opera di vespaio, compreso il magistero per l'areazione, da realizzarsi mediante una rete di canaletti parelleli con interasse massimo m 2.50 di sezione non inferiore a cm 15 x 20, comunicanti fra loro e con appositi sbocchi all'aperto, la protezione di questi ultimi con doppia rete, nonchè i fori di passaggio attraverso le murature perimetrali	mc		89,43	37,06%	33,14
21CL.PR.E.0790.90	VESPAI / Formazione di vespaio termoisolante ed areato realizzato mediante il posizionamento su sottofondo di un sistema modulare di casseri in polistirene espanso sintetizzato composto da un elemento cupola a forma di calotta convessa, formato 50x50 cm spessore nominale utile 10 cm, dotata di incastri che consentono il fissaggio su elementi di supporto cavi a forma di bicchieri con fondo chiuso, tali elementi mutlmente collegati saranno atti a ricevere il getto di riempimento contribuendo quindi alla realizzazione di un'intercapedine di areazione isolata termicamente, il tutto completato in opera con getto di Cls classe minima C20/25 (Rck 25 N/mmq) per riempimento elementi cavi e completamento con sovrastante soletta/cappa di spessore minimo 5 cm, ad esclusione delle eventuali armature metalliche ove previste da compensarsi a parte, compreso quant'altro si renda necessario a realizzare l'opera a perfetta regola d'arte.
21CL.PR.E.0790.90.a	VESPAI / Formazione di vespaio termoisolante ed areato realizzato mediante il posizionamento su sottofondo di un sistema modulare di casseri in polistirene espanso sintetizzato composto da un elemento cupola a forma di calotta convessa, formato 50x50 cm spessore nominale utile 10 cm, dotata di incastri che consentono il fissaggio su elementi di supporto cavi a forma di bicchieri con fondo chiuso, tali elementi mutlmente collegati saranno atti a ricevere il getto di riempimento contribuendo quindi alla realizzazione di un'intercapedine di areazione isolata termicamente, il tutto completato in opera con getto di Cls classe minima C20/25 (Rck 25 N/mmq) per riempimento elementi cavi e completamento con sovrastante soletta/cappa di spessore minimo 5 cm, ad esclusione delle eventuali armature metalliche ove previste da compensarsi a parte, compreso quant'altro si renda necessario a realizzare l'opera a perfetta regola d'arte. / H 20 cm altezza vespaio finito	mq		48,36	22,56%	10,91
21CL.PR.E.0790.90.b	VESPAI / Formazione di vespaio termoisolante ed areato realizzato mediante il posizionamento su sottofondo di un sistema modulare di casseri in polistirene espanso sintetizzato composto da un elemento cupola a forma di calotta convessa, formato 50x50 cm spessore nominale utile 10 cm, dotata di incastri che consentono il fissaggio su elementi di supporto cavi a forma di bicchieri con fondo chiuso, tali elementi mutlmente collegati saranno atti a ricevere il getto di riempimento contribuendo quindi alla realizzazione di un'intercapedine di areazione isolata termicamente, il tutto completato in opera con getto di Cls classe minima C20/25 (Rck 25 N/mmq) per riempimento elementi cavi e completamento con sovrastante soletta/cappa di spessore minimo 5 cm, ad esclusione delle eventuali armature metalliche ove previste da compensarsi a parte, compreso quant'altro si renda necessario a realizzare l'opera a perfetta regola d'arte. / H 30 cm altezza vespaio finito	mq		50,26	21,70%	10,91
21CL.PR.E.0790.90.c	VESPAI / Formazione di vespaio termoisolante ed areato realizzato mediante il posizionamento su sottofondo di un sistema modulare di casseri in polistirene espanso sintetizzato composto da un elemento cupola a forma di calotta convessa, formato 50x50 cm spessore nominale utile 10 cm, dotata di incastri che consentono il fissaggio su elementi di supporto cavi a forma di bicchieri con fondo chiuso, tali elementi mutlmente collegati saranno atti a ricevere il getto di riempimento contribuendo quindi alla realizzazione di un'intercapedine di areazione isolata termicamente, il tutto completato in opera con getto di Cls classe minima C20/25 (Rck 25 N/mmq) per riempimento elementi cavi e completamento con sovrastante soletta/cappa di spessore minimo 5 cm, ad esclusione delle eventuali armature metalliche ove previste da compensarsi a parte, compreso quant'altro si renda necessario a realizzare l'opera a perfetta regola d'arte. / H 40 cm altezza vespaio finito	mq		54,69	19,95%	10,91
21CL.PR.E.0790.90.d	VESPAI / Formazione di vespaio termoisolante ed areato realizzato mediante il posizionamento su sottofondo di un sistema modulare di casseri in polistirene espanso sintetizzato composto da un elemento cupola a forma di calotta convessa, formato 50x50 cm spessore nominale utile 10 cm, dotata di incastri che consentono il fissaggio su elementi di supporto cavi a forma di bicchieri con fondo chiuso, tali elementi mutlmente collegati saranno atti a ricevere il getto di riempimento contribuendo quindi alla realizzazione di un'intercapedine di areazione isolata termicamente, il tutto completato in opera con getto di Cls classe minima C20/25 (Rck 25 N/mmq) per riempimento elementi cavi e completamento con sovrastante soletta/cappa di spessore minimo 5 cm, ad esclusione delle eventuali armature metalliche ove previste da compensarsi a parte, compreso quant'altro si renda necessario a realizzare l'opera a perfetta regola d'arte. / H 50 cm altezza vespaio finito	mq		62,53	17,44%	10,91
21CL.PR.E.0790.90.e	VESPAI / Formazione di vespaio termoisolante ed areato realizzato mediante il posizionamento su sottofondo di un sistema modulare di casseri in polistirene espanso sintetizzato composto da un elemento cupola a forma di calotta convessa, formato 50x50 cm spessore nominale utile 10 cm, dotata di incastri che consentono il fissaggio su elementi di supporto cavi a forma di bicchieri con fondo chiuso, tali elementi mutlmente collegati saranno atti a ricevere il getto di riempimento contribuendo quindi alla realizzazione di un'intercapedine di areazione isolata termicamente, il tutto completato in opera con getto di Cls classe minima C20/25 (Rck 25 N/mmq) per riempimento elementi cavi e completamento con sovrastante soletta/cappa di spessore minimo 5 cm, ad esclusione delle eventuali armature metalliche ove previste da compensarsi a parte, compreso quant'altro si renda necessario a realizzare l'opera a perfetta regola d'arte. / H 60 cm altezza vespaio finito	mq		69,68	16,76%	11,68
21CL.PR.E.0790.90.f	VESPAI / Formazione di vespaio termoisolante ed areato realizzato mediante il posizionamento su sottofondo di un sistema modulare di casseri in polistirene espanso sintetizzato composto da un elemento cupola a forma di calotta convessa, formato 50x50 cm spessore nominale utile 10 cm, dotata di incastri che consentono il fissaggio su elementi di supporto cavi a forma di bicchieri con fondo chiuso, tali elementi mutlmente collegati saranno atti a ricevere il getto di riempimento contribuendo quindi alla realizzazione di un'intercapedine di areazione isolata termicamente, il tutto completato in opera con getto di Cls classe minima C20/25 (Rck 25 N/mmq) per riempimento elementi cavi e completamento con sovrastante soletta/cappa di spessore minimo 5 cm, ad esclusione delle eventuali armature metalliche ove previste da compensarsi a parte, compreso quant'altro si renda necessario a realizzare l'opera a perfetta regola d'arte. / H 70 cm altezza vespaio finito	mq		73,48	15,90%	11,68
21CL.PR.E.0790.90.g	VESPAI / Formazione di vespaio termoisolante ed areato realizzato mediante il posizionamento su sottofondo di un sistema modulare di casseri in polistirene espanso sintetizzato composto da un elemento cupola a forma di calotta convessa, formato 50x50 cm spessore nominale utile 10 cm, dotata di incastri che consentono il fissaggio su elementi di supporto cavi a forma di bicchieri con fondo chiuso, tali elementi mutlmente collegati saranno atti a ricevere il getto di riempimento contribuendo quindi alla realizzazione di un'intercapedine di areazione isolata termicamente, il tutto completato in opera con getto di Cls classe minima C20/25 (Rck 25 N/mmq) per riempimento elementi cavi e completamento con sovrastante soletta/cappa di spessore minimo 5 cm, ad esclusione delle eventuali armature metalliche ove previste da compensarsi a parte, compreso quant'altro si renda necessario a realizzare l'opera a perfetta regola d'arte. / H 80 cm altezza vespaio finito	mq		81,44	14,99%	12,21
21CL.PR.E.0790.90.h	VESPAI / Formazione di vespaio termoisolante ed areato realizzato mediante il posizionamento su sottofondo di un sistema modulare di casseri in polistirene espanso sintetizzato composto da un elemento cupola a forma di calotta convessa, formato 50x50 cm spessore nominale utile 10 cm, dotata di incastri che consentono il fissaggio su elementi di supporto cavi a forma di bicchieri con fondo chiuso, tali elementi mutlmente collegati saranno atti a ricevere il getto di riempimento contribuendo quindi alla realizzazione di un'intercapedine di areazione isolata termicamente, il tutto completato in opera con getto di Cls classe minima C20/25 (Rck 25 N/mmq) per riempimento elementi cavi e completamento con sovrastante soletta/cappa di spessore minimo 5 cm, ad esclusione delle eventuali armature metalliche ove previste da compensarsi a parte, compreso quant'altro si renda necessario a realizzare l'opera a perfetta regola d'arte. / H 90 cm altezza vespaio finito	mq		85,24	14,33%	12,21
21CL.PR.E.0790.90.i	VESPAI / Formazione di vespaio termoisolante ed areato realizzato mediante il posizionamento su sottofondo di un sistema modulare di casseri in polistirene espanso sintetizzato composto da un elemento cupola a forma di calotta convessa, formato 50x50 cm spessore nominale utile 10 cm, dotata di incastri che consentono il fissaggio su elementi di supporto cavi a forma di bicchieri con fondo chiuso, tali elementi mutlmente collegati saranno atti a ricevere il getto di riempimento contribuendo quindi alla realizzazione di un'intercapedine di areazione isolata termicamente, il tutto completato in opera con getto di Cls classe minima C20/25 (Rck 25 N/mmq) per riempimento elementi cavi e completamento con sovrastante soletta/cappa di spessore minimo 5 cm, ad esclusione delle eventuali armature metalliche ove previste da compensarsi a parte, compreso quant'altro si renda necessario a realizzare l'opera a perfetta regola d'arte. / H 100 cm altezza vespaio finito	mq		93,87	14,14%	13,27
21CL.PR.E.0790.90.l	VESPAI / Formazione di vespaio termoisolante ed areato realizzato mediante il posizionamento su sottofondo di un sistema modulare di casseri in polistirene espanso sintetizzato composto da un elemento cupola a forma di calotta convessa, formato 50x50 cm spessore nominale utile 10 cm, dotata di incastri che consentono il fissaggio su elementi di supporto cavi a forma di bicchieri con fondo chiuso, tali elementi mutlmente collegati saranno atti a ricevere il getto di riempimento contribuendo quindi alla realizzazione di un'intercapedine di areazione isolata termicamente, il tutto completato in opera con getto di Cls classe minima C20/25 (Rck 25 N/mmq) per riempimento elementi cavi e completamento con sovrastante soletta/cappa di spessore minimo 5 cm, ad esclusione delle eventuali armature metalliche ove previste da compensarsi a parte, compreso quant'altro si renda necessario a realizzare l'opera a perfetta regola d'arte. / H 110 cm altezza vespaio finito	mq		95,65	14,43%	13,80
21CL.PR.E.0790.90.m	VESPAI / Formazione di vespaio termoisolante ed areato realizzato mediante il posizionamento su sottofondo di un sistema modulare di casseri in polistirene espanso sintetizzato composto da un elemento cupola a forma di calotta convessa, formato 50x50 cm spessore nominale utile 10 cm, dotata di incastri che consentono il fissaggio su elementi di supporto cavi a forma di bicchieri con fondo chiuso, tali elementi mutlmente collegati saranno atti a ricevere il getto di riempimento contribuendo quindi alla realizzazione di un'intercapedine di areazione isolata termicamente, il tutto completato in opera con getto di Cls classe minima C20/25 (Rck 25 N/mmq) per riempimento elementi cavi e completamento con sovrastante soletta/cappa di spessore minimo 5 cm, ad esclusione delle eventuali armature metalliche ove previste da compensarsi a parte, compreso quant'altro si renda necessario a realizzare l'opera a perfetta regola d'arte. / H 120 cm altezza vespaio finito	mq		99,45	13,88%	13,80
21CL.PR.E.0790.90.n	VESPAI / Formazione di vespaio termoisolante ed areato realizzato mediante il posizionamento su sottofondo di un sistema modulare di casseri in polistirene espanso sintetizzato composto da un elemento cupola a forma di calotta convessa, formato 50x50 cm spessore nominale utile 10 cm, dotata di incastri che consentono il fissaggio su elementi di supporto cavi a forma di bicchieri con fondo chiuso, tali elementi mutlmente collegati saranno atti a ricevere il getto di riempimento contribuendo quindi alla realizzazione di un'intercapedine di areazione isolata termicamente, il tutto completato in opera con getto di Cls classe minima C20/25 (Rck 25 N/mmq) per riempimento elementi cavi e completamento con sovrastante soletta/cappa di spessore minimo 5 cm, ad esclusione delle eventuali armature metalliche ove previste da compensarsi a parte, compreso quant'altro si renda necessario a realizzare l'opera a perfetta regola d'arte. / H 130 cm altezza vespaio finito	mq		105,03	13,65%	14,34
21CL.PR.E.0790.90.o	VESPAI / Formazione di vespaio termoisolante ed areato realizzato mediante il posizionamento su sottofondo di un sistema modulare di casseri in polistirene espanso sintetizzato composto da un elemento cupola a forma di calotta convessa, formato 50x50 cm spessore nominale utile 10 cm, dotata di incastri che consentono il fissaggio su elementi di supporto cavi a forma di bicchieri con fondo chiuso, tali elementi mutlmente collegati saranno atti a ricevere il getto di riempimento contribuendo quindi alla realizzazione di un'intercapedine di areazione isolata termicamente, il tutto completato in opera con getto di Cls classe minima C20/25 (Rck 25 N/mmq) per riempimento elementi cavi e completamento con sovrastante soletta/cappa di spessore minimo 5 cm, ad esclusione delle eventuali armature metalliche ove previste da compensarsi a parte, compreso quant'altro si renda necessario a realizzare l'opera a perfetta regola d'arte. / H 140 cm altezza vespaio finito	mq		110,09	13,02%	14,33
21CL.PR.E.08	OPERE MURARIE
21CL.PR.E.0810	MURATURA IN PIETRAME
21CL.PR.E.0810.10	MURATURA IN PIETRAME / Fornitura e posa in opera di muratura per opere di fondazione retta o curva formata da scheggioni di pietrame o di tufo e malta, di qualsiasi spessore, assestati a mano compreso ogni onere inerente alla profondità dei cavi, all'ingombro delle armature, alle ammorsature, spigoli e riseghe.Con pietrame di recupero, compresa la cernita, esclusi gli oneri per il trasporto dai siti di deposito al sito di impego da valutarsi a parte
21CL.PR.E.0810.10.a	MURATURA IN PIETRAME / Fornitura e posa in opera di muratura per opere di fondazione retta o curva formata da scheggioni di pietrame o di tufo e malta, di qualsiasi spessore, assestati a mano compreso ogni onere inerente alla profondità dei cavi, all'ingombro delle armature, alle ammorsature, spigoli e riseghe.Con pietrame di recupero, compresa la cernita, esclusi gli oneri per il trasporto dai siti di deposito al sito di impego da valutarsi a parte	mc		142,49	41,58%	59,25
21CL.PR.E.0810.10.b	MURATURA IN PIETRAME / Fornitura e posa in opera di muratura per opere di fondazione retta o curva formata da scheggioni di pietrame o di tufo e malta, di qualsiasi spessore, assestati a mano compreso ogni onere inerente alla profondità dei cavi, all'ingombro delle armature, alle ammorsature, spigoli e riseghe.Con pietrame di recupero, compresa la cernita, esclusi gli oneri per il trasporto dai siti di deposito al sito di impego da valutarsi a parte	mc		123,35	48,03%	59,25
21CL.PR.E.0810.10.c	MURATURA IN PIETRAME / Fornitura e posa in opera di muratura per opere di fondazione retta o curva formata da scheggioni di pietrame o di tufo e malta, di qualsiasi spessore, assestati a mano compreso ogni onere inerente alla profondità dei cavi, all'ingombro delle armature, alle ammorsature, spigoli e riseghe.Con pietrame di recupero, compresa la cernita, esclusi gli oneri per il trasporto dai siti di deposito al sito di impego da valutarsi a parte	mc		113,30	52,29%	59,24
21CL.PR.E.0810.100	MURATURA IN PIETRAME / Compenso alle voci murature in pietrame per l'esecuzione faccia a vista comprendente la lavorazione dei blocchi presi a seconda delle necessità della tessitura muraria, l'allineamento in fase di realizzazione e la stuccatura rasata delle connessure:
21CL.PR.E.0810.100.a	MURATURA IN PIETRAME / Compenso alle voci murature in pietrame per l'esecuzione faccia a vista comprendente la lavorazione dei blocchi presi a seconda delle necessità della tessitura muraria, l'allineamento in fase di realizzazione e la stuccatura rasata delle connessure:	mq		14,19	79,06%	11,22
21CL.PR.E.0810.100.b	MURATURA IN PIETRAME / Compenso alle voci murature in pietrame per l'esecuzione faccia a vista comprendente la lavorazione dei blocchi presi a seconda delle necessità della tessitura muraria, l'allineamento in fase di realizzazione e la stuccatura rasata delle connessure:	mq		12,90	79,05%	10,20
21CL.PR.E.0810.110	MURATURA IN PIETRAME / Fornitura e posa in opera di muratura di blocchetti di tufo scelti e squadrati, per muri di fabbrica, eseguita con malta bastarda a qualsiasi altezza o profondità compreso l'onere di immorsature, spigoli, riseghe, ecc.:
21CL.PR.E.0810.110.a	MURATURA IN PIETRAME / Fornitura e posa in opera di muratura di blocchetti di tufo scelti e squadrati, per muri di fabbrica, eseguita con malta bastarda a qualsiasi altezza o profondità compreso l'onere di immorsature, spigoli, riseghe, ecc.:	mq		30,24	44,09%	13,33
21CL.PR.E.0810.110.b	MURATURA IN PIETRAME / Fornitura e posa in opera di muratura di blocchetti di tufo scelti e squadrati, per muri di fabbrica, eseguita con malta bastarda a qualsiasi altezza o profondità compreso l'onere di immorsature, spigoli, riseghe, ecc.:	mq		49,72	35,93%	17,86
21CL.PR.E.0810.110.c	MURATURA IN PIETRAME / Fornitura e posa in opera di muratura di blocchetti di tufo scelti e squadrati, per muri di fabbrica, eseguita con malta bastarda a qualsiasi altezza o profondità compreso l'onere di immorsature, spigoli, riseghe, ecc.:	mq		64,94	33,89%	22,01
21CL.PR.E.0810.110.d	MURATURA IN PIETRAME / Fornitura e posa in opera di muratura di blocchetti di tufo scelti e squadrati, per muri di fabbrica, eseguita con malta bastarda a qualsiasi altezza o profondità compreso l'onere di immorsature, spigoli, riseghe, ecc.:	mc		179,56	34,46%	61,88
21CL.PR.E.0810.120	MURATURA IN PIETRAME / Compenso alle muratura in blocchetti di tufo se eseguito con paramento a faccia vista, compreso l'onere della cernita del materiale, pulitura, stuccatura e stilatura dei giunti con malta cementizia
21CL.PR.E.0810.120.a	MURATURA IN PIETRAME / Compenso alle muratura in blocchetti di tufo se eseguito con paramento a faccia vista, compreso l'onere della cernita del materiale, pulitura, stuccatura e stilatura dei giunti con malta cementizia	mq		12,58	79,04%	9,94
21CL.PR.E.0810.20	MURATURA IN PIETRAME / Fornitura e posa in opera di muratura per opere di fondazione retta o curva formata da scheggioni di pietrame o di tufo e malta, di qualsiasi spessore, assestati a mano compreso ogni onere inerente alla profondità dei cavi, all'ingombro delle armature, alle ammorsature, spigoli e riseghe.Con fornitura del pietrame:
21CL.PR.E.0810.20.a	MURATURA IN PIETRAME / Fornitura e posa in opera di muratura per opere di fondazione retta o curva formata da scheggioni di pietrame o di tufo e malta, di qualsiasi spessore, assestati a mano compreso ogni onere inerente alla profondità dei cavi, all'ingombro delle armature, alle ammorsature, spigoli e riseghe.Con fornitura del pietrame:	mc		168,90	33,35%	56,33
21CL.PR.E.0810.20.b	MURATURA IN PIETRAME / Fornitura e posa in opera di muratura per opere di fondazione retta o curva formata da scheggioni di pietrame o di tufo e malta, di qualsiasi spessore, assestati a mano compreso ogni onere inerente alla profondità dei cavi, all'ingombro delle armature, alle ammorsature, spigoli e riseghe.Con fornitura del pietrame:	mc		149,76	37,61%	56,32
21CL.PR.E.0810.20.c	MURATURA IN PIETRAME / Fornitura e posa in opera di muratura per opere di fondazione retta o curva formata da scheggioni di pietrame o di tufo e malta, di qualsiasi spessore, assestati a mano compreso ogni onere inerente alla profondità dei cavi, all'ingombro delle armature, alle ammorsature, spigoli e riseghe.Con fornitura del pietrame:	mc		139,71	40,31%	56,32
21CL.PR.E.0810.30	MURATURA IN PIETRAME / Fornitura e posa in opera di di muratura per opere in elevazione formata da pietrame tufaceo in scaglioni sbozzati al martellone e malta, di qualsiasi genere e spessore, eseguita a qualsiasi altezza, con una o entrambe le facce rustiche, compreso ogni magistero per immorsature, spigoli, riseghe, ecc.Con pietrame di recupero, compresa la cernita
21CL.PR.E.0810.30.a	MURATURA IN PIETRAME / Fornitura e posa in opera di di muratura per opere in elevazione formata da pietrame tufaceo in scaglioni sbozzati al martellone e malta, di qualsiasi genere e spessore, eseguita a qualsiasi altezza, con una o entrambe le facce rustiche, compreso ogni magistero per immorsature, spigoli, riseghe, ecc.Con pietrame di recupero, compresa la cernita	mc		214,81	54,20%	116,43
21CL.PR.E.0810.30.b	MURATURA IN PIETRAME / Fornitura e posa in opera di di muratura per opere in elevazione formata da pietrame tufaceo in scaglioni sbozzati al martellone e malta, di qualsiasi genere e spessore, eseguita a qualsiasi altezza, con una o entrambe le facce rustiche, compreso ogni magistero per immorsature, spigoli, riseghe, ecc.Con pietrame di recupero, compresa la cernita	mc		195,67	59,50%	116,42
21CL.PR.E.0810.30.c	MURATURA IN PIETRAME / Fornitura e posa in opera di di muratura per opere in elevazione formata da pietrame tufaceo in scaglioni sbozzati al martellone e malta, di qualsiasi genere e spessore, eseguita a qualsiasi altezza, con una o entrambe le facce rustiche, compreso ogni magistero per immorsature, spigoli, riseghe, ecc.Con pietrame di recupero, compresa la cernita	mc		185,63	62,72%	116,43
21CL.PR.E.0810.40	MURATURA IN PIETRAME / Fornitura e posa in opera di muratura per opere in elevazione formata da pietrame tufaceo in scaglioni sbozzati al martellone e malta, di qualsiasi genere e spessore, eseguita a qualsiasi altezza, con una o entrambe le facce rustiche, compreso ogni magistero per immorsature, spigoli, riseghe, ecc.Con fornitura del pietrame:
21CL.PR.E.0810.40.a	MURATURA IN PIETRAME / Fornitura e posa in opera di muratura per opere in elevazione formata da pietrame tufaceo in scaglioni sbozzati al martellone e malta, di qualsiasi genere e spessore, eseguita a qualsiasi altezza, con una o entrambe le facce rustiche, compreso ogni magistero per immorsature, spigoli, riseghe, ecc.Con fornitura del pietrame:	mc		234,38	46,12%	108,10
21CL.PR.E.0810.40.b	MURATURA IN PIETRAME / Fornitura e posa in opera di muratura per opere in elevazione formata da pietrame tufaceo in scaglioni sbozzati al martellone e malta, di qualsiasi genere e spessore, eseguita a qualsiasi altezza, con una o entrambe le facce rustiche, compreso ogni magistero per immorsature, spigoli, riseghe, ecc.Con fornitura del pietrame:	mc		215,24	50,22%	108,09
21CL.PR.E.0810.40.c	MURATURA IN PIETRAME / Fornitura e posa in opera di muratura per opere in elevazione formata da pietrame tufaceo in scaglioni sbozzati al martellone e malta, di qualsiasi genere e spessore, eseguita a qualsiasi altezza, con una o entrambe le facce rustiche, compreso ogni magistero per immorsature, spigoli, riseghe, ecc.Con fornitura del pietrame:	mc		205,19	52,67%	108,07
21CL.PR.E.0810.50	MURATURA IN PIETRAME / Muratura per opere in elevazione formata da pietrame calcareo in scaglioni sbozzati al martellone e malta, di qualsiasi genere e spessore, eseguita a qualsiasi altezza, con una o entrambe le facce rustiche, compreso ogni magistero per fornitura del materiale, immorsature, spigoli, riseghe, ecc.
21CL.PR.E.0810.50.a	MURATURA IN PIETRAME / Muratura per opere in elevazione formata da pietrame calcareo in scaglioni sbozzati al martellone e malta, di qualsiasi genere e spessore, eseguita a qualsiasi altezza, con una o entrambe le facce rustiche, compreso ogni magistero per fornitura del materiale, immorsature, spigoli, riseghe, ecc.	mc		243,23	44,44%	108,09
21CL.PR.E.0810.50.b	MURATURA IN PIETRAME / Muratura per opere in elevazione formata da pietrame calcareo in scaglioni sbozzati al martellone e malta, di qualsiasi genere e spessore, eseguita a qualsiasi altezza, con una o entrambe le facce rustiche, compreso ogni magistero per fornitura del materiale, immorsature, spigoli, riseghe, ecc.	mc		224,09	48,23%	108,08
21CL.PR.E.0810.50.c	MURATURA IN PIETRAME / Muratura per opere in elevazione formata da pietrame calcareo in scaglioni sbozzati al martellone e malta, di qualsiasi genere e spessore, eseguita a qualsiasi altezza, con una o entrambe le facce rustiche, compreso ogni magistero per fornitura del materiale, immorsature, spigoli, riseghe, ecc.	mc		214,05	50,49%	108,07
21CL.PR.E.0810.60	MURATURA IN PIETRAME / Fornitura e posa in opera di muratura mista per opere in elevazione formata da scheggioni di pietrame di tufo e malta bastarda, con doppio ricorso di mattoni pieni estesi a tutta la lunghezza del muro, retta o centinata di qualsiasi spessore ed a qualsiasi altezza, compresa l'esecuzione di spallette in mattoni o calcestruzzo, spigoli, immorsature, riseghe, ecc.Con esclusione dei fabbricati, eseguita con ricorsi posti ad interasse di 0,80 m:
21CL.PR.E.0810.60.a	MURATURA IN PIETRAME / Fornitura e posa in opera di muratura mista per opere in elevazione formata da scheggioni di pietrame di tufo e malta bastarda, con doppio ricorso di mattoni pieni estesi a tutta la lunghezza del muro, retta o centinata di qualsiasi spessore ed a qualsiasi altezza, compresa l'esecuzione di spallette in mattoni o calcestruzzo, spigoli, immorsature, riseghe, ecc.Con esclusione dei fabbricati, eseguita con ricorsi posti ad interasse di 0,80 m:	mc		215,68	24,45%	52,73
21CL.PR.E.0810.60.b	MURATURA IN PIETRAME / Fornitura e posa in opera di muratura mista per opere in elevazione formata da scheggioni di pietrame di tufo e malta bastarda, con doppio ricorso di mattoni pieni estesi a tutta la lunghezza del muro, retta o centinata di qualsiasi spessore ed a qualsiasi altezza, compresa l'esecuzione di spallette in mattoni o calcestruzzo, spigoli, immorsature, riseghe, ecc.Con esclusione dei fabbricati, eseguita con ricorsi posti ad interasse di 0,80 m:	mc		238,32	21,30%	50,76
21CL.PR.E.0810.70	MURATURA IN PIETRAME / Fornitura e posa in opera di muratura mista per opere in elevazione formata da scheggioni di pietrame di tufo e malta bastarda, con doppio ricorso di mattoni pieni estesi a tutta la lunghezza del muro, retta o centinata di qualsiasi spessore ed a qualsiasi altezza, compresa l'esecuzione di spallette in mattoni o calcestruzzo, spigoli, immorsature, riseghe, ecc.Con esclusione dei fabbricati, eseguita con ricorsi posti ad interasse di 1,00 m:
21CL.PR.E.0810.70.a	MURATURA IN PIETRAME / Fornitura e posa in opera di muratura mista per opere in elevazione formata da scheggioni di pietrame di tufo e malta bastarda, con doppio ricorso di mattoni pieni estesi a tutta la lunghezza del muro, retta o centinata di qualsiasi spessore ed a qualsiasi altezza, compresa l'esecuzione di spallette in mattoni o calcestruzzo, spigoli, immorsature, riseghe, ecc.Con esclusione dei fabbricati, eseguita con ricorsi posti ad interasse di 1,00 m:	mc		201,06	25,63%	51,53
21CL.PR.E.0810.70.b	MURATURA IN PIETRAME / Fornitura e posa in opera di muratura mista per opere in elevazione formata da scheggioni di pietrame di tufo e malta bastarda, con doppio ricorso di mattoni pieni estesi a tutta la lunghezza del muro, retta o centinata di qualsiasi spessore ed a qualsiasi altezza, compresa l'esecuzione di spallette in mattoni o calcestruzzo, spigoli, immorsature, riseghe, ecc.Con esclusione dei fabbricati, eseguita con ricorsi posti ad interasse di 1,00 m:	mc		224,45	22,04%	49,47
21CL.PR.E.0810.80	MURATURA IN PIETRAME / Fornitura e posa in opera di muratura mista per opere in elevazione formata da scheggioni di pietrame di tufo e malta bastarda, con doppio ricorso di mattoni pieni estesi a tutta la lunghezza del muro, retta o centinata di qualsiasi spessore ed a qualsiasi altezza, compresa l'esecuzione di spallette in mattoni o calcestruzzo, spigoli, immorsature, riseghe, ecc.Per fabbricati, eseguita con ricorsi posti ad interasse di 0,80 m:
21CL.PR.E.0810.80.a	MURATURA IN PIETRAME / Fornitura e posa in opera di muratura mista per opere in elevazione formata da scheggioni di pietrame di tufo e malta bastarda, con doppio ricorso di mattoni pieni estesi a tutta la lunghezza del muro, retta o centinata di qualsiasi spessore ed a qualsiasi altezza, compresa l'esecuzione di spallette in mattoni o calcestruzzo, spigoli, immorsature, riseghe, ecc.Per fabbricati, eseguita con ricorsi posti ad interasse di 0,80 m:	mc		257,22	35,57%	91,49
21CL.PR.E.0810.80.b	MURATURA IN PIETRAME / Fornitura e posa in opera di muratura mista per opere in elevazione formata da scheggioni di pietrame di tufo e malta bastarda, con doppio ricorso di mattoni pieni estesi a tutta la lunghezza del muro, retta o centinata di qualsiasi spessore ed a qualsiasi altezza, compresa l'esecuzione di spallette in mattoni o calcestruzzo, spigoli, immorsature, riseghe, ecc.Per fabbricati, eseguita con ricorsi posti ad interasse di 0,80 m:	mc		274,00	31,33%	85,84
21CL.PR.E.0810.90	MURATURA IN PIETRAME / Fornitura e posa in opera di muratura mista per opere in elevazione formata da scheggioni di pietrame di tufo e malta bastarda, con doppio ricorso di mattoni pieni estesi a tutta la lunghezza del muro, retta o centinata di qualsiasi spessore ed a qualsiasi altezza, compresa l'esecuzione di spallette in mattoni o calcestruzzo, spigoli, immorsature, riseghe, ecc.Per fabbricati, eseguita con ricorsi posti ad interasse di 1,00 m:
21CL.PR.E.0810.90.a	MURATURA IN PIETRAME / Fornitura e posa in opera di muratura mista per opere in elevazione formata da scheggioni di pietrame di tufo e malta bastarda, con doppio ricorso di mattoni pieni estesi a tutta la lunghezza del muro, retta o centinata di qualsiasi spessore ed a qualsiasi altezza, compresa l'esecuzione di spallette in mattoni o calcestruzzo, spigoli, immorsature, riseghe, ecc.Per fabbricati, eseguita con ricorsi posti ad interasse di 1,00 m:	mc		244,66	37,42%	91,55
21CL.PR.E.0810.90.b	MURATURA IN PIETRAME / Fornitura e posa in opera di muratura mista per opere in elevazione formata da scheggioni di pietrame di tufo e malta bastarda, con doppio ricorso di mattoni pieni estesi a tutta la lunghezza del muro, retta o centinata di qualsiasi spessore ed a qualsiasi altezza, compresa l'esecuzione di spallette in mattoni o calcestruzzo, spigoli, immorsature, riseghe, ecc.Per fabbricati, eseguita con ricorsi posti ad interasse di 1,00 m:	mc		261,99	32,72%	85,72
21CL.PR.E.0815	MURATURE IN TUFO
21CL.PR.E.0820	MURATURE E TRAMEZZATURE IN LATERIZIO
21CL.PR.E.0820.10	MURATURE E TRAMEZZATURE IN LATERIZIO / Fornitura e posa in opera di muratura di mattoni dello spessore superiore ad una testa, retta o curva ed a qualsiasi altezza, compresi oneri e magisteri per l'esecuzione di ammorsature, spigoli, riseghe, ecc., e quanto altro si renda necessario a realizzare l'opera a perfetta regola d'arte:Con mattoni pieni comuni:
21CL.PR.E.0820.10.a	MURATURE E TRAMEZZATURE IN LATERIZIO / Fornitura e posa in opera di muratura di mattoni dello spessore superiore ad una testa, retta o curva ed a qualsiasi altezza, compresi oneri e magisteri per l'esecuzione di ammorsature, spigoli, riseghe, ecc., e quanto altro si renda necessario a realizzare l'opera a perfetta regola d'arte:Con mattoni pieni comuni:	mc		637,42	17,48%	111,42
21CL.PR.E.0820.10.b	MURATURE E TRAMEZZATURE IN LATERIZIO / Fornitura e posa in opera di muratura di mattoni dello spessore superiore ad una testa, retta o curva ed a qualsiasi altezza, compresi oneri e magisteri per l'esecuzione di ammorsature, spigoli, riseghe, ecc., e quanto altro si renda necessario a realizzare l'opera a perfetta regola d'arte:Con mattoni pieni comuni:	mc		625,94	17,80%	111,42
21CL.PR.E.0820.10.c	MURATURE E TRAMEZZATURE IN LATERIZIO / Fornitura e posa in opera di muratura di mattoni dello spessore superiore ad una testa, retta o curva ed a qualsiasi altezza, compresi oneri e magisteri per l'esecuzione di ammorsature, spigoli, riseghe, ecc., e quanto altro si renda necessario a realizzare l'opera a perfetta regola d'arte:Con mattoni pieni comuni:	mc		619,91	17,98%	111,46
21CL.PR.E.0820.100	MURATURE E TRAMEZZATURE IN LATERIZIO / Fornitura e posa in opera di tramezzatura di mattoni posti in foglio e malta, retta o curva ed a qualsiasi altezza, compresi oneri e magisteri per l'esecuzione di ammorsature e quanto altro si renda necessario a realizzare l'opera a perfetta regola d'arte.Con mattoni forati a quindici fori (12-13x25x25 cm):
21CL.PR.E.0820.100.a	MURATURE E TRAMEZZATURE IN LATERIZIO / Fornitura e posa in opera di tramezzatura di mattoni posti in foglio e malta, retta o curva ed a qualsiasi altezza, compresi oneri e magisteri per l'esecuzione di ammorsature e quanto altro si renda necessario a realizzare l'opera a perfetta regola d'arte.Con mattoni forati a quindici fori (12-13x25x25 cm):	mq		35,58	45,50%	16,19
21CL.PR.E.0820.100.b	MURATURE E TRAMEZZATURE IN LATERIZIO / Fornitura e posa in opera di tramezzatura di mattoni posti in foglio e malta, retta o curva ed a qualsiasi altezza, compresi oneri e magisteri per l'esecuzione di ammorsature e quanto altro si renda necessario a realizzare l'opera a perfetta regola d'arte.Con mattoni forati a quindici fori (12-13x25x25 cm):	mq		34,48	46,95%	16,19
21CL.PR.E.0820.100.c	MURATURE E TRAMEZZATURE IN LATERIZIO / Fornitura e posa in opera di tramezzatura di mattoni posti in foglio e malta, retta o curva ed a qualsiasi altezza, compresi oneri e magisteri per l'esecuzione di ammorsature e quanto altro si renda necessario a realizzare l'opera a perfetta regola d'arte.Con mattoni forati a quindici fori (12-13x25x25 cm):	mq		33,91	47,74%	16,19
21CL.PR.E.0820.110	MURATURE E TRAMEZZATURE IN LATERIZIO / Fornitura e posa in opera di muratura faccia a vista, spessore pari ad una testa, eseguita con mattoni pieni e malta bastarda, retta o curva ed a qualsiasi altezza, compreso l'onere della pulitura, stuccatura e stilatura dei giunti e quanto altro si renda necessario a realizzare l'opera a perfetta regola d'arte.
21CL.PR.E.0820.110.a	MURATURE E TRAMEZZATURE IN LATERIZIO / Fornitura e posa in opera di muratura faccia a vista, spessore pari ad una testa, eseguita con mattoni pieni e malta bastarda, retta o curva ed a qualsiasi altezza, compreso l'onere della pulitura, stuccatura e stilatura dei giunti e quanto altro si renda necessario a realizzare l'opera a perfetta regola d'arte.	mq		63,81	46,65%	29,77
21CL.PR.E.0820.110.b	MURATURE E TRAMEZZATURE IN LATERIZIO / Fornitura e posa in opera di muratura faccia a vista, spessore pari ad una testa, eseguita con mattoni pieni e malta bastarda, retta o curva ed a qualsiasi altezza, compreso l'onere della pulitura, stuccatura e stilatura dei giunti e quanto altro si renda necessario a realizzare l'opera a perfetta regola d'arte.	mq		85,37	34,87%	29,77
21CL.PR.E.0820.120	MURATURE E TRAMEZZATURE IN LATERIZIO / Fornitura e posa in opera di muratura monostrato in elevazione in laterizio allegerito in pasta confezionata con blocchi forati aventi peso specifico non inferiore a 600 kg/mc con percentuale di foratura 60-70%, posti in opera con malta comune, compreso gli oneri per la formazione di angoli, spigoli, architravi, apertura di vani, mazzette e velette, i collegamenti e le incassature ed inoltre quanto occorre per dare il lavoro compiuto a regola d'arte.Con blocchi 25x25 cm per murature di tamponamento, contropareti e divisori
21CL.PR.E.0820.120.a	MURATURE E TRAMEZZATURE IN LATERIZIO / Fornitura e posa in opera di muratura monostrato in elevazione in laterizio allegerito in pasta confezionata con blocchi forati aventi peso specifico non inferiore a 600 kg/mc con percentuale di foratura 60-70%, posti in opera con malta comune, compreso gli oneri per la formazione di angoli, spigoli, architravi, apertura di vani, mazzette e velette, i collegamenti e le incassature ed inoltre quanto occorre per dare il lavoro compiuto a regola d'arte.Con blocchi 25x25 cm per murature di tamponamento, contropareti e divisori	mq		34,79	50,04%	17,41
21CL.PR.E.0820.120.b	MURATURE E TRAMEZZATURE IN LATERIZIO / Fornitura e posa in opera di muratura monostrato in elevazione in laterizio allegerito in pasta confezionata con blocchi forati aventi peso specifico non inferiore a 600 kg/mc con percentuale di foratura 60-70%, posti in opera con malta comune, compreso gli oneri per la formazione di angoli, spigoli, architravi, apertura di vani, mazzette e velette, i collegamenti e le incassature ed inoltre quanto occorre per dare il lavoro compiuto a regola d'arte.Con blocchi 25x25 cm per murature di tamponamento, contropareti e divisori	mq		37,02	47,20%	17,47
21CL.PR.E.0820.120.c	MURATURE E TRAMEZZATURE IN LATERIZIO / Fornitura e posa in opera di muratura monostrato in elevazione in laterizio allegerito in pasta confezionata con blocchi forati aventi peso specifico non inferiore a 600 kg/mc con percentuale di foratura 60-70%, posti in opera con malta comune, compreso gli oneri per la formazione di angoli, spigoli, architravi, apertura di vani, mazzette e velette, i collegamenti e le incassature ed inoltre quanto occorre per dare il lavoro compiuto a regola d'arte.Con blocchi 25x25 cm per murature di tamponamento, contropareti e divisori	mq		44,29	44,13%	19,55
21CL.PR.E.0820.120.d	MURATURE E TRAMEZZATURE IN LATERIZIO / Fornitura e posa in opera di muratura monostrato in elevazione in laterizio allegerito in pasta confezionata con blocchi forati aventi peso specifico non inferiore a 600 kg/mc con percentuale di foratura 60-70%, posti in opera con malta comune, compreso gli oneri per la formazione di angoli, spigoli, architravi, apertura di vani, mazzette e velette, i collegamenti e le incassature ed inoltre quanto occorre per dare il lavoro compiuto a regola d'arte.Con blocchi 25x25 cm per murature di tamponamento, contropareti e divisori	mq		45,65	42,99%	19,62
21CL.PR.E.0820.130	MURATURE E TRAMEZZATURE IN LATERIZIO / Fornitura e posa in opera di muratura monostrato in elevazione in laterizio allegerito in pasta confezionata con blocchi forati aventi peso specifico apparente non inferiore a 650 kg/mc posti in opera con malta comune, compreso gli oneri per la formazione di angoli, spigoli, architravi, apertura di vani, mazzette e velette, i collegamenti e le incassature ed inoltre quanto occorre per dare il lavoro compiuto a regola d'arte.Con blocchi aventi giacitura dei fori verticali e percentuale di foratura pari al 50-55%, per murature portanti in zona non sismica:
21CL.PR.E.0820.130.a	MURATURE E TRAMEZZATURE IN LATERIZIO / Fornitura e posa in opera di muratura monostrato in elevazione in laterizio allegerito in pasta confezionata con blocchi forati aventi peso specifico apparente non inferiore a 650 kg/mc posti in opera con malta comune, compreso gli oneri per la formazione di angoli, spigoli, architravi, apertura di vani, mazzette e velette, i collegamenti e le incassature ed inoltre quanto occorre per dare il lavoro compiuto a regola d'arte.Con blocchi aventi giacitura dei fori verticali e percentuale di foratura pari al 50-55%, per murature portanti in zona non sismica:	mq		50,26	39,05%	19,63
21CL.PR.E.0820.130.b	MURATURE E TRAMEZZATURE IN LATERIZIO / Fornitura e posa in opera di muratura monostrato in elevazione in laterizio allegerito in pasta confezionata con blocchi forati aventi peso specifico apparente non inferiore a 650 kg/mc posti in opera con malta comune, compreso gli oneri per la formazione di angoli, spigoli, architravi, apertura di vani, mazzette e velette, i collegamenti e le incassature ed inoltre quanto occorre per dare il lavoro compiuto a regola d'arte.Con blocchi aventi giacitura dei fori verticali e percentuale di foratura pari al 50-55%, per murature portanti in zona non sismica:	mq		59,40	33,12%	19,67
21CL.PR.E.0820.140	MURATURE E TRAMEZZATURE IN LATERIZIO / Fornitura e posa in opera di muratura monostrato in elevazione in laterizio allegerito in pasta confezionata con blocchi forati aventi peso specifico non inferiore a 750 kg/mc con percentuale di foratura 45%, posti in opera con malta comune, compreso gli oneri per la formazione di angoli, spigoli, architravi, apertura di vani, mazzette e velette, i collegamenti e le incassature ed inoltre quanto occorre per dare il lavoro compiuto a regola d'arte Con blocchi aventi giacitura dei fori verticali e dimensioni 25x25x30 cm, per murature portanti anche in zona sismica
21CL.PR.E.0820.140.a	MURATURE E TRAMEZZATURE IN LATERIZIO / Fornitura e posa in opera di muratura monostrato in elevazione in laterizio allegerito in pasta confezionata con blocchi forati aventi peso specifico non inferiore a 750 kg/mc con percentuale di foratura 45%, posti in opera con malta comune, compreso gli oneri per la formazione di angoli, spigoli, architravi, apertura di vani, mazzette e velette, i collegamenti e le incassature ed inoltre quanto occorre per dare il lavoro compiuto a regola d'arte Con blocchi aventi giacitura dei fori verticali e dimensioni 25x25x30 cm, per murature portanti anche in zona sismica	mq		56,87	34,60%	19,68
21CL.PR.E.0820.20	MURATURE E TRAMEZZATURE IN LATERIZIO / Fornitura e posa in opera di muratura di mattoni dello spessore superiore ad una testa, retta o curva ed a qualsiasi altezza, compresi oneri e magisteri per l'esecuzione di ammorsature, spigoli, riseghe, ecc., e quanto altro si renda necessario a realizzare l'opera a perfetta regola d'arte:Con mattoni semipieni doppio UNI (12x12x25 cm):
21CL.PR.E.0820.20.a	MURATURE E TRAMEZZATURE IN LATERIZIO / Fornitura e posa in opera di muratura di mattoni dello spessore superiore ad una testa, retta o curva ed a qualsiasi altezza, compresi oneri e magisteri per l'esecuzione di ammorsature, spigoli, riseghe, ecc., e quanto altro si renda necessario a realizzare l'opera a perfetta regola d'arte:Con mattoni semipieni doppio UNI (12x12x25 cm):	mc		317,06	25,31%	80,25
21CL.PR.E.0820.20.b	MURATURE E TRAMEZZATURE IN LATERIZIO / Fornitura e posa in opera di muratura di mattoni dello spessore superiore ad una testa, retta o curva ed a qualsiasi altezza, compresi oneri e magisteri per l'esecuzione di ammorsature, spigoli, riseghe, ecc., e quanto altro si renda necessario a realizzare l'opera a perfetta regola d'arte:Con mattoni semipieni doppio UNI (12x12x25 cm):	mc		306,13	26,21%	80,24
21CL.PR.E.0820.20.c	MURATURE E TRAMEZZATURE IN LATERIZIO / Fornitura e posa in opera di muratura di mattoni dello spessore superiore ad una testa, retta o curva ed a qualsiasi altezza, compresi oneri e magisteri per l'esecuzione di ammorsature, spigoli, riseghe, ecc., e quanto altro si renda necessario a realizzare l'opera a perfetta regola d'arte:Con mattoni semipieni doppio UNI (12x12x25 cm):	mc		300,39	26,71%	80,23
21CL.PR.E.0820.30	MURATURE E TRAMEZZATURE IN LATERIZIO / Sovrapprezzo alla muratura di mattoni se eseguita per pilastri isolati di sezione inferiore a 0,25 mq
21CL.PR.E.0820.30.a	MURATURE E TRAMEZZATURE IN LATERIZIO / Sovrapprezzo alla muratura di mattoni se eseguita per pilastri isolati di sezione inferiore a 0,25 mq / Sovrapprezzo alla muratura di mattoni se eseguita per pilastri isolati di sezione inferiore a 0,25 mq	%		25,00
21CL.PR.E.0820.40	MURATURE E TRAMEZZATURE IN LATERIZIO / Fornitura e posa in opera di muratura di mattoni dello spessore di una testa, retta o curva ed a qualsiasi, altezza compresi oneri e magisteri per l'esecuzione di ammorsature e quanto altro si renda necessario a realizzare l'opera a perfetta regola d'arteCon mattoni pieni comuni:
21CL.PR.E.0820.40.a	MURATURE E TRAMEZZATURE IN LATERIZIO / Fornitura e posa in opera di muratura di mattoni dello spessore di una testa, retta o curva ed a qualsiasi, altezza compresi oneri e magisteri per l'esecuzione di ammorsature e quanto altro si renda necessario a realizzare l'opera a perfetta regola d'arteCon mattoni pieni comuni:	mq		88,86	20,75%	18,44
21CL.PR.E.0820.40.b	MURATURE E TRAMEZZATURE IN LATERIZIO / Fornitura e posa in opera di muratura di mattoni dello spessore di una testa, retta o curva ed a qualsiasi, altezza compresi oneri e magisteri per l'esecuzione di ammorsature e quanto altro si renda necessario a realizzare l'opera a perfetta regola d'arteCon mattoni pieni comuni:	mq		87,22	21,14%	18,44
21CL.PR.E.0820.40.c	MURATURE E TRAMEZZATURE IN LATERIZIO / Fornitura e posa in opera di muratura di mattoni dello spessore di una testa, retta o curva ed a qualsiasi, altezza compresi oneri e magisteri per l'esecuzione di ammorsature e quanto altro si renda necessario a realizzare l'opera a perfetta regola d'arteCon mattoni pieni comuni:	mq		86,36	21,35%	18,44
21CL.PR.E.0820.50	MURATURE E TRAMEZZATURE IN LATERIZIO / Fornitura e posa in opera di muratura di mattoni dello spessore di una testa, retta o curva ed a qualsiasi, altezza compresi oneri e magisteri per l'esecuzione di ammorsature e quanto altro si renda necessario a realizzare l'opera a perfetta regola d'arteCon mattoni semipieni doppio UNI (12x12x25 cm):
21CL.PR.E.0820.50.a	MURATURE E TRAMEZZATURE IN LATERIZIO / Fornitura e posa in opera di muratura di mattoni dello spessore di una testa, retta o curva ed a qualsiasi, altezza compresi oneri e magisteri per l'esecuzione di ammorsature e quanto altro si renda necessario a realizzare l'opera a perfetta regola d'arteCon mattoni semipieni doppio UNI (12x12x25 cm):	mq		51,30	35,69%	18,31
21CL.PR.E.0820.50.b	MURATURE E TRAMEZZATURE IN LATERIZIO / Fornitura e posa in opera di muratura di mattoni dello spessore di una testa, retta o curva ed a qualsiasi, altezza compresi oneri e magisteri per l'esecuzione di ammorsature e quanto altro si renda necessario a realizzare l'opera a perfetta regola d'arteCon mattoni semipieni doppio UNI (12x12x25 cm):	mq		50,21	36,47%	18,31
21CL.PR.E.0820.50.c	MURATURE E TRAMEZZATURE IN LATERIZIO / Fornitura e posa in opera di muratura di mattoni dello spessore di una testa, retta o curva ed a qualsiasi, altezza compresi oneri e magisteri per l'esecuzione di ammorsature e quanto altro si renda necessario a realizzare l'opera a perfetta regola d'arteCon mattoni semipieni doppio UNI (12x12x25 cm):	mq		49,64	36,89%	18,31
21CL.PR.E.0820.60	MURATURE E TRAMEZZATURE IN LATERIZIO / Fornitura e posa in opera di tramezzatura di mattoni posti in foglio e malta, retta o curva ed a qualsiasi altezza, compresi oneri e magisteri per l'esecuzione di ammorsature e quanto altro si renda necessario a realizzare l'opera a perfetta regola d'arte.Con mattoni pieni comuni:
21CL.PR.E.0820.60.a	MURATURE E TRAMEZZATURE IN LATERIZIO / Fornitura e posa in opera di tramezzatura di mattoni posti in foglio e malta, retta o curva ed a qualsiasi altezza, compresi oneri e magisteri per l'esecuzione di ammorsature e quanto altro si renda necessario a realizzare l'opera a perfetta regola d'arte.Con mattoni pieni comuni:	mq		60,49	30,27%	18,31
21CL.PR.E.0820.60.b	MURATURE E TRAMEZZATURE IN LATERIZIO / Fornitura e posa in opera di tramezzatura di mattoni posti in foglio e malta, retta o curva ed a qualsiasi altezza, compresi oneri e magisteri per l'esecuzione di ammorsature e quanto altro si renda necessario a realizzare l'opera a perfetta regola d'arte.Con mattoni pieni comuni:	mq		59,40	30,83%	18,31
21CL.PR.E.0820.60.c	MURATURE E TRAMEZZATURE IN LATERIZIO / Fornitura e posa in opera di tramezzatura di mattoni posti in foglio e malta, retta o curva ed a qualsiasi altezza, compresi oneri e magisteri per l'esecuzione di ammorsature e quanto altro si renda necessario a realizzare l'opera a perfetta regola d'arte.Con mattoni pieni comuni:	mq		58,82	31,13%	18,31
21CL.PR.E.0820.70	MURATURE E TRAMEZZATURE IN LATERIZIO / Fornitura e posa in opera di tramezzatura di mattoni posti in foglio e malta, retta o curva ed a qualsiasi altezza, compresi oneri e magisteri per l'esecuzione di ammorsature e quanto altro si renda necessario a realizzare l'opera a perfetta regola d'arteCon mattoni a tre fori (5x14x28 cm):
21CL.PR.E.0820.70.a	MURATURE E TRAMEZZATURE IN LATERIZIO / Fornitura e posa in opera di tramezzatura di mattoni posti in foglio e malta, retta o curva ed a qualsiasi altezza, compresi oneri e magisteri per l'esecuzione di ammorsature e quanto altro si renda necessario a realizzare l'opera a perfetta regola d'arteCon mattoni a tre fori (5x14x28 cm):	mq		32,69	52,77%	17,25
21CL.PR.E.0820.70.b	MURATURE E TRAMEZZATURE IN LATERIZIO / Fornitura e posa in opera di tramezzatura di mattoni posti in foglio e malta, retta o curva ed a qualsiasi altezza, compresi oneri e magisteri per l'esecuzione di ammorsature e quanto altro si renda necessario a realizzare l'opera a perfetta regola d'arteCon mattoni a tre fori (5x14x28 cm):	mq		31,60	54,59%	17,25
21CL.PR.E.0820.70.c	MURATURE E TRAMEZZATURE IN LATERIZIO / Fornitura e posa in opera di tramezzatura di mattoni posti in foglio e malta, retta o curva ed a qualsiasi altezza, compresi oneri e magisteri per l'esecuzione di ammorsature e quanto altro si renda necessario a realizzare l'opera a perfetta regola d'arteCon mattoni a tre fori (5x14x28 cm):	mq		31,03	55,59%	17,25
21CL.PR.E.0820.80	MURATURE E TRAMEZZATURE IN LATERIZIO / Fornitura e posa in opera di tramezzatura di mattoni posti in foglio e malta, retta o curva ed a qualsiasi altezza, compresi oneri e magisteri per l'esecuzione di ammorsature e quanto altro si renda necessario a realizzare l'opera a perfetta regola d'arte.Con mattoni a sei fori (10x14x28 cm):
21CL.PR.E.0820.80.a	MURATURE E TRAMEZZATURE IN LATERIZIO / Fornitura e posa in opera di tramezzatura di mattoni posti in foglio e malta, retta o curva ed a qualsiasi altezza, compresi oneri e magisteri per l'esecuzione di ammorsature e quanto altro si renda necessario a realizzare l'opera a perfetta regola d'arte.Con mattoni a sei fori (10x14x28 cm):	mq		34,59	49,87%	17,25
21CL.PR.E.0820.80.b	MURATURE E TRAMEZZATURE IN LATERIZIO / Fornitura e posa in opera di tramezzatura di mattoni posti in foglio e malta, retta o curva ed a qualsiasi altezza, compresi oneri e magisteri per l'esecuzione di ammorsature e quanto altro si renda necessario a realizzare l'opera a perfetta regola d'arte.Con mattoni a sei fori (10x14x28 cm):	mq		33,50	51,49%	17,25
21CL.PR.E.0820.80.c	MURATURE E TRAMEZZATURE IN LATERIZIO / Fornitura e posa in opera di tramezzatura di mattoni posti in foglio e malta, retta o curva ed a qualsiasi altezza, compresi oneri e magisteri per l'esecuzione di ammorsature e quanto altro si renda necessario a realizzare l'opera a perfetta regola d'arte.Con mattoni a sei fori (10x14x28 cm):	mq		32,93	52,38%	17,25
21CL.PR.E.0820.90	MURATURE E TRAMEZZATURE IN LATERIZIO / Fornitura e posa in opera di tramezzatura di mattoni posti in foglio e malta, retta o curva ed a qualsiasi altezza, compresi oneri e magisteri per l'esecuzione di ammorsature e quanto altro si renda necessario a realizzare l'opera a perfetta regola d'arteCon foratelle a dieci fori (8x25x25 cm):
21CL.PR.E.0820.90.a	MURATURE E TRAMEZZATURE IN LATERIZIO / Fornitura e posa in opera di tramezzatura di mattoni posti in foglio e malta, retta o curva ed a qualsiasi altezza, compresi oneri e magisteri per l'esecuzione di ammorsature e quanto altro si renda necessario a realizzare l'opera a perfetta regola d'arteCon foratelle a dieci fori (8x25x25 cm):	mq		33,55	48,25%	16,19
21CL.PR.E.0820.90.b	MURATURE E TRAMEZZATURE IN LATERIZIO / Fornitura e posa in opera di tramezzatura di mattoni posti in foglio e malta, retta o curva ed a qualsiasi altezza, compresi oneri e magisteri per l'esecuzione di ammorsature e quanto altro si renda necessario a realizzare l'opera a perfetta regola d'arteCon foratelle a dieci fori (8x25x25 cm):	mq		32,46	49,87%	16,19
21CL.PR.E.0820.90.c	MURATURE E TRAMEZZATURE IN LATERIZIO / Fornitura e posa in opera di tramezzatura di mattoni posti in foglio e malta, retta o curva ed a qualsiasi altezza, compresi oneri e magisteri per l'esecuzione di ammorsature e quanto altro si renda necessario a realizzare l'opera a perfetta regola d'arteCon foratelle a dieci fori (8x25x25 cm):	mq		31,89	50,76%	16,19
21CL.PR.E.0830	FODERE
21CL.PR.E.0830.10	FODERE / Fornitura e posa in opera di fodera in tavelline di laterizio, 3x25x50-60 cm poste in opera con malta idraulica, compreso quanto occorre a dare l'opera finita a perfetta regola d'arte
21CL.PR.E.0830.10.a	FODERE / Fornitura e posa in opera di fodera in tavelline di laterizio, 3x25x50-60 cm poste in opera con malta idraulica, compreso quanto occorre a dare l'opera finita a perfetta regola d'arte	mq		35,36	36,68%	12,97
21CL.PR.E.0830.20	FODERE / Fornitura e posa in opera di fodera in tavelloni di laterizio posti in opera con malta fina bastarda, compreso quanto occorre a dare l'opera finita a perfetta regola d'arte
21CL.PR.E.0830.20.a	FODERE / Fornitura e posa in opera di fodera in tavelloni di laterizio posti in opera con malta fina bastarda, compreso quanto occorre a dare l'opera finita a perfetta regola d'arte	mq		32,42	30,42%	9,86
21CL.PR.E.0830.30	FODERE / Fornitura e posa in opera di cappotto termico realizzato con blocchi monolitici in calcestruzzo cellulare base calce di dimensioni cm 62,5 x cm 25 dal peso specifico non inferiore a 540 kg/mc. In opera con idoneo collante a letto sottile compreso lo sfrido e la stuccatura dei giunti ed ogni altro onere e magistero per fornire l'opera compiuta a qualsiasi altezza a perfetta regola d'arte.
21CL.PR.E.0830.30.a	FODERE / Fornitura e posa in opera di cappotto termico realizzato con blocchi monolitici in calcestruzzo cellulare base calce di dimensioni cm 62,5 x cm 25 dal peso specifico non inferiore a 540 kg/mc. In opera con idoneo collante a letto sottile compreso lo sfrido e la stuccatura dei giunti ed ogni altro onere e magistero per fornire l'opera compiuta a qualsiasi altezza a perfetta regola d'arte.	mq		25,28	53,24%	13,46
21CL.PR.E.0830.30.b	FODERE / Fornitura e posa in opera di cappotto termico realizzato con blocchi monolitici in calcestruzzo cellulare base calce di dimensioni cm 62,5 x cm 25 dal peso specifico non inferiore a 540 kg/mc. In opera con idoneo collante a letto sottile compreso lo sfrido e la stuccatura dei giunti ed ogni altro onere e magistero per fornire l'opera compiuta a qualsiasi altezza a perfetta regola d'arte.	mq		28,20	47,72%	13,46
21CL.PR.E.0840	TRAMEZZATURE IN GESSO E LATEROGESSO
21CL.PR.E.0840.10	TRAMEZZATURE IN GESSO E LATEROGESSO / Fornitura e posa in opera di tramezzature di gesso in pannelli, rispondenti ai CAM (Criteri Ambientali Minimi) di cui al DM Ministero dell'Ambiente 11/10/2017, con superficie liscia, delle dimensioni di 50 x 65 cm, con incastri laterali maschio-femmina, comprese tracce alle testate ed immorsature, stuccatura dei giunti, tagli a misura ed ogni altro onere e magistero per fornire l'opera a perfetta regola d'arte:
21CL.PR.E.0840.10.a	TRAMEZZATURE IN GESSO E LATEROGESSO / Fornitura e posa in opera di tramezzature di gesso in pannelli, rispondenti ai CAM (Criteri Ambientali Minimi) di cui al DM Ministero dell'Ambiente 11/10/2017, con superficie liscia, delle dimensioni di 50 x 65 cm, con incastri laterali maschio-femmina, comprese tracce alle testate ed immorsature, stuccatura dei giunti, tagli a misura ed ogni altro onere e magistero per fornire l'opera a perfetta regola d'arte:	mq		26,86	41,51%	11,15
21CL.PR.E.0840.10.b	TRAMEZZATURE IN GESSO E LATEROGESSO / Fornitura e posa in opera di tramezzature di gesso in pannelli, rispondenti ai CAM (Criteri Ambientali Minimi) di cui al DM Ministero dell'Ambiente 11/10/2017, con superficie liscia, delle dimensioni di 50 x 65 cm, con incastri laterali maschio-femmina, comprese tracce alle testate ed immorsature, stuccatura dei giunti, tagli a misura ed ogni altro onere e magistero per fornire l'opera a perfetta regola d'arte:	mq		35,28	30,10%	10,62
21CL.PR.E.0840.10.c	TRAMEZZATURE IN GESSO E LATEROGESSO / Fornitura e posa in opera di tramezzature di gesso in pannelli, rispondenti ai CAM (Criteri Ambientali Minimi) di cui al DM Ministero dell'Ambiente 11/10/2017, con superficie liscia, delle dimensioni di 50 x 65 cm, con incastri laterali maschio-femmina, comprese tracce alle testate ed immorsature, stuccatura dei giunti, tagli a misura ed ogni altro onere e magistero per fornire l'opera a perfetta regola d'arte:	mq		36,71	28,92%	10,62
21CL.PR.E.0840.15	TRAMEZZATURE IN GESSO E LATEROGESSO / Fornitura e posa in opera di tramezzature di gesso in pannelli idrorepellenti per ambienti umidi, rispondenti ai CAM (Criteri Ambientali Minimi) di cui al DM Ministero dell'Ambiente 11/10/2017, con superficie liscia, delle dimensioni di 50 x 65 cm, con incastri laterali maschio-femmina, comprese tracce alle testate ed immorsature, stuccatura dei giunti, tagli a misura ed ogni altro onere e magistero per fornire l'opera a perfetta regola d'arte:
21CL.PR.E.0840.15.a	TRAMEZZATURE IN GESSO E LATEROGESSO / Fornitura e posa in opera di tramezzature di gesso in pannelli idrorepellenti per ambienti umidi, rispondenti ai CAM (Criteri Ambientali Minimi) di cui al DM Ministero dell'Ambiente 11/10/2017, con superficie liscia, delle dimensioni di 50 x 65 cm, con incastri laterali maschio-femmina, comprese tracce alle testate ed immorsature, stuccatura dei giunti, tagli a misura ed ogni altro onere e magistero per fornire l'opera a perfetta regola d'arte: / spessore 8 cm	mq		42,45	25,01%	10,62
21CL.PR.E.0840.15.b	TRAMEZZATURE IN GESSO E LATEROGESSO / Fornitura e posa in opera di tramezzature di gesso in pannelli idrorepellenti per ambienti umidi, rispondenti ai CAM (Criteri Ambientali Minimi) di cui al DM Ministero dell'Ambiente 11/10/2017, con superficie liscia, delle dimensioni di 50 x 65 cm, con incastri laterali maschio-femmina, comprese tracce alle testate ed immorsature, stuccatura dei giunti, tagli a misura ed ogni altro onere e magistero per fornire l'opera a perfetta regola d'arte: / spessore 10 cm	mq		43,88	24,20%	10,62
21CL.PR.E.0840.20	TRAMEZZATURE IN GESSO E LATEROGESSO / Fornitura e posa in opera di tramezzature di latero-gesso in pannelli preintonacati, rispondenti ai CAM (Criteri Ambientali Minimi) di cui al DM Ministero dell'Ambiente 11/10/2017, delle dimensioni di 33 x 100 cm, con incastri laterali maschio-femmina, euroclasse di reazione al fuoco A1, comprese tracce alle testate ed ammorsature, stuccatura dei giunti, tagli a misura ed ogni altro onere e magistero per fornire l'opera eseguita a perfetta regola d'arte:
21CL.PR.E.0840.20.a	TRAMEZZATURE IN GESSO E LATEROGESSO / Fornitura e posa in opera di tramezzature di latero-gesso in pannelli preintonacati, rispondenti ai CAM (Criteri Ambientali Minimi) di cui al DM Ministero dell'Ambiente 11/10/2017, delle dimensioni di 33 x 100 cm, con incastri laterali maschio-femmina, euroclasse di reazione al fuoco A1, comprese tracce alle testate ed ammorsature, stuccatura dei giunti, tagli a misura ed ogni altro onere e magistero per fornire l'opera eseguita a perfetta regola d'arte: / spessore 7 cm	mq		52,59	19,27%	10,13
21CL.PR.E.0840.20.b	TRAMEZZATURE IN GESSO E LATEROGESSO / Fornitura e posa in opera di tramezzature di latero-gesso in pannelli preintonacati, rispondenti ai CAM (Criteri Ambientali Minimi) di cui al DM Ministero dell'Ambiente 11/10/2017, delle dimensioni di 33 x 100 cm, con incastri laterali maschio-femmina, euroclasse di reazione al fuoco A1, comprese tracce alle testate ed ammorsature, stuccatura dei giunti, tagli a misura ed ogni altro onere e magistero per fornire l'opera eseguita a perfetta regola d'arte: / spessore 8 cm E.I.90	mq		54,19	18,94%	10,26
21CL.PR.E.0840.20.c	TRAMEZZATURE IN GESSO E LATEROGESSO / Fornitura e posa in opera di tramezzature di latero-gesso in pannelli preintonacati, rispondenti ai CAM (Criteri Ambientali Minimi) di cui al DM Ministero dell'Ambiente 11/10/2017, delle dimensioni di 33 x 100 cm, con incastri laterali maschio-femmina, euroclasse di reazione al fuoco A1, comprese tracce alle testate ed ammorsature, stuccatura dei giunti, tagli a misura ed ogni altro onere e magistero per fornire l'opera eseguita a perfetta regola d'arte: / spessore 10 cm E.I. 120	mq		113,16	18,45%	20,88
21CL.PR.E.0840.20.d	TRAMEZZATURE IN GESSO E LATEROGESSO / Fornitura e posa in opera di tramezzature di latero-gesso in pannelli preintonacati, rispondenti ai CAM (Criteri Ambientali Minimi) di cui al DM Ministero dell'Ambiente 11/10/2017, delle dimensioni di 33 x 100 cm, con incastri laterali maschio-femmina, euroclasse di reazione al fuoco A1, comprese tracce alle testate ed ammorsature, stuccatura dei giunti, tagli a misura ed ogni altro onere e magistero per fornire l'opera eseguita a perfetta regola d'arte: / spessore 12 cm E.I. 180	mq		59,19	17,34%	10,26
21CL.PR.E.0840.25	TRAMEZZATURE IN GESSO E LATEROGESSO / Fornitura e posa in opera di tramezzature di latero-gesso in pannelli preintonacati idrorepellenti per ambienti umidi, rispondenti ai CAM (Criteri Ambientali Minimi) di cui al DM Ministero dell'Ambiente 11/10/2017, delle dimensioni di 33 x 100 cm, con incastri laterali maschio-femmina, euroclasse di reazione al fuoco A1, comprese tracce alle testate ed ammorsature, stuccatura dei giunti, tagli a misura ed ogni altro onere e magistero per fornire l'opera eseguita a perfetta regola d'arte:
21CL.PR.E.0840.25.a	TRAMEZZATURE IN GESSO E LATEROGESSO / Fornitura e posa in opera di tramezzature di latero-gesso in pannelli preintonacati idrorepellenti per ambienti umidi, rispondenti ai CAM (Criteri Ambientali Minimi) di cui al DM Ministero dell'Ambiente 11/10/2017, delle dimensioni di 33 x 100 cm, con incastri laterali maschio-femmina, euroclasse di reazione al fuoco A1, comprese tracce alle testate ed ammorsature, stuccatura dei giunti, tagli a misura ed ogni altro onere e magistero per fornire l'opera eseguita a perfetta regola d'arte: / spessore 7 cm	mq		58,17	16,65%	9,69
21CL.PR.E.0840.25.b	TRAMEZZATURE IN GESSO E LATEROGESSO / Fornitura e posa in opera di tramezzature di latero-gesso in pannelli preintonacati idrorepellenti per ambienti umidi, rispondenti ai CAM (Criteri Ambientali Minimi) di cui al DM Ministero dell'Ambiente 11/10/2017, delle dimensioni di 33 x 100 cm, con incastri laterali maschio-femmina, euroclasse di reazione al fuoco A1, comprese tracce alle testate ed ammorsature, stuccatura dei giunti, tagli a misura ed ogni altro onere e magistero per fornire l'opera eseguita a perfetta regola d'arte: / spessore 8 cm, E.I. 90	mq		59,03	16,41%	9,69
21CL.PR.E.0840.25.c	TRAMEZZATURE IN GESSO E LATEROGESSO / Fornitura e posa in opera di tramezzature di latero-gesso in pannelli preintonacati idrorepellenti per ambienti umidi, rispondenti ai CAM (Criteri Ambientali Minimi) di cui al DM Ministero dell'Ambiente 11/10/2017, delle dimensioni di 33 x 100 cm, con incastri laterali maschio-femmina, euroclasse di reazione al fuoco A1, comprese tracce alle testate ed ammorsature, stuccatura dei giunti, tagli a misura ed ogni altro onere e magistero per fornire l'opera eseguita a perfetta regola d'arte: / spessore 10 cm, E.I. 120	mq		60,76	15,94%	9,69
21CL.PR.E.0840.25.d	TRAMEZZATURE IN GESSO E LATEROGESSO / Fornitura e posa in opera di tramezzature di latero-gesso in pannelli preintonacati idrorepellenti per ambienti umidi, rispondenti ai CAM (Criteri Ambientali Minimi) di cui al DM Ministero dell'Ambiente 11/10/2017, delle dimensioni di 33 x 100 cm, con incastri laterali maschio-femmina, euroclasse di reazione al fuoco A1, comprese tracce alle testate ed ammorsature, stuccatura dei giunti, tagli a misura ed ogni altro onere e magistero per fornire l'opera eseguita a perfetta regola d'arte: / spessore 12 cm, E.I. 180	mq		64,20	15,08%	9,68
21CL.PR.E.0850	MURATURE IN BLOCCHI IN CALCESTRUZZO
21CL.PR.E.0850.05	MURATURE IN BLOCCHI IN CALCESTRUZZO / Fornitura e posa in opera di muratura in blocchi pieni in calcestruzzo, rispondenti ai CAM (Criteri Ambientali Minimi) di cui al DM Ministero dell'Ambiente 11/10/2017, 15 x 20 x 40 cm, retta o centinata, eseguita con malta bastarda, a qualsiasi altezza, compreso ogni onere e magistero per fornire l'opera eseguita a perfetta regola d'arte:
21CL.PR.E.0850.05.a	MURATURE IN BLOCCHI IN CALCESTRUZZO / Fornitura e posa in opera di muratura in blocchi pieni in calcestruzzo, rispondenti ai CAM (Criteri Ambientali Minimi) di cui al DM Ministero dell'Ambiente 11/10/2017, 15 x 20 x 40 cm, retta o centinata, eseguita con malta bastarda, a qualsiasi altezza, compreso ogni onere e magistero per fornire l'opera eseguita a perfetta regola d'arte: / spessore 15 cm	mq		44,61	35,70%	15,93
21CL.PR.E.0850.05.b	MURATURE IN BLOCCHI IN CALCESTRUZZO / Fornitura e posa in opera di muratura in blocchi pieni in calcestruzzo, rispondenti ai CAM (Criteri Ambientali Minimi) di cui al DM Ministero dell'Ambiente 11/10/2017, 15 x 20 x 40 cm, retta o centinata, eseguita con malta bastarda, a qualsiasi altezza, compreso ogni onere e magistero per fornire l'opera eseguita a perfetta regola d'arte: / spessore 20 cm	mq		92,60	20,07%	18,58
21CL.PR.E.0850.05.c	MURATURE IN BLOCCHI IN CALCESTRUZZO / Fornitura e posa in opera di muratura in blocchi pieni in calcestruzzo, rispondenti ai CAM (Criteri Ambientali Minimi) di cui al DM Ministero dell'Ambiente 11/10/2017, 15 x 20 x 40 cm, retta o centinata, eseguita con malta bastarda, a qualsiasi altezza, compreso ogni onere e magistero per fornire l'opera eseguita a perfetta regola d'arte: / spessore 40 cm	mq		122,20	15,21%	18,59
21CL.PR.E.0850.05.d	MURATURE IN BLOCCHI IN CALCESTRUZZO / Fornitura e posa in opera di muratura in blocchi pieni in calcestruzzo, rispondenti ai CAM (Criteri Ambientali Minimi) di cui al DM Ministero dell'Ambiente 11/10/2017, 15 x 20 x 40 cm, retta o centinata, eseguita con malta bastarda, a qualsiasi altezza, compreso ogni onere e magistero per fornire l'opera eseguita a perfetta regola d'arte: / spessore oltre 40 cm	mc		316,05	8,40%	26,55
21CL.PR.E.0850.10	MURATURE IN BLOCCHI IN CALCESTRUZZO / Fornitura e posa in opera di muratura in blocchi forati in calcestruzzo, rispondenti ai CAM (Criteri Ambientali Minimi) di cui al DM Ministero dell'Ambiente 11/10/2017, 20 x 50 cm, a superficie piana, eseguita con malta bastarda, a qualsiasi altezza, compreso ogni onere e magistero per fornire l'opera eseguita a perfetta regola d'arte:
21CL.PR.E.0850.10.a	MURATURE IN BLOCCHI IN CALCESTRUZZO / Fornitura e posa in opera di muratura in blocchi forati in calcestruzzo, rispondenti ai CAM (Criteri Ambientali Minimi) di cui al DM Ministero dell'Ambiente 11/10/2017, 20 x 50 cm, a superficie piana, eseguita con malta bastarda, a qualsiasi altezza, compreso ogni onere e magistero per fornire l'opera eseguita a perfetta regola d'arte: / spessore 8 cm	mq		33,46	47,60%	15,93
21CL.PR.E.0850.10.b	MURATURE IN BLOCCHI IN CALCESTRUZZO / Fornitura e posa in opera di muratura in blocchi forati in calcestruzzo, rispondenti ai CAM (Criteri Ambientali Minimi) di cui al DM Ministero dell'Ambiente 11/10/2017, 20 x 50 cm, a superficie piana, eseguita con malta bastarda, a qualsiasi altezza, compreso ogni onere e magistero per fornire l'opera eseguita a perfetta regola d'arte: / spessore 12 cm	mq		36,05	44,18%	15,93
21CL.PR.E.0850.10.c	MURATURE IN BLOCCHI IN CALCESTRUZZO / Fornitura e posa in opera di muratura in blocchi forati in calcestruzzo, rispondenti ai CAM (Criteri Ambientali Minimi) di cui al DM Ministero dell'Ambiente 11/10/2017, 20 x 50 cm, a superficie piana, eseguita con malta bastarda, a qualsiasi altezza, compreso ogni onere e magistero per fornire l'opera eseguita a perfetta regola d'arte: / spessore 15 cm	mq		39,52	41,77%	16,51
21CL.PR.E.0850.10.d	MURATURE IN BLOCCHI IN CALCESTRUZZO / Fornitura e posa in opera di muratura in blocchi forati in calcestruzzo, rispondenti ai CAM (Criteri Ambientali Minimi) di cui al DM Ministero dell'Ambiente 11/10/2017, 20 x 50 cm, a superficie piana, eseguita con malta bastarda, a qualsiasi altezza, compreso ogni onere e magistero per fornire l'opera eseguita a perfetta regola d'arte: / spessore 20 cm	mq		43,83	38,76%	16,99
21CL.PR.E.0850.10.e	MURATURE IN BLOCCHI IN CALCESTRUZZO / Fornitura e posa in opera di muratura in blocchi forati in calcestruzzo, rispondenti ai CAM (Criteri Ambientali Minimi) di cui al DM Ministero dell'Ambiente 11/10/2017, 20 x 50 cm, a superficie piana, eseguita con malta bastarda, a qualsiasi altezza, compreso ogni onere e magistero per fornire l'opera eseguita a perfetta regola d'arte: / spessore 25 cm	mq		47,19	39,38%	18,58
21CL.PR.E.0850.20	MURATURE IN BLOCCHI IN CALCESTRUZZO / Fornitura e posa in opera di muratura o tramezzatura faccia a vista con blocchi in forati idrorepellenti, di colore grigio, 20x50 cm, con malta bastarda, a qualsiasi altezza, compreso ogni onere e magistero per fornire l'opera eseguita a perfetta regola d'arte:
21CL.PR.E.0850.20.a	MURATURE IN BLOCCHI IN CALCESTRUZZO / Fornitura e posa in opera di muratura o tramezzatura faccia a vista con blocchi in forati idrorepellenti, di colore grigio, 20x50 cm, con malta bastarda, a qualsiasi altezza, compreso ogni onere e magistero per fornire l'opera eseguita a perfetta regola d'arte:	mq		35,57	51,67%	18,38
21CL.PR.E.0850.20.b	MURATURE IN BLOCCHI IN CALCESTRUZZO / Fornitura e posa in opera di muratura o tramezzatura faccia a vista con blocchi in forati idrorepellenti, di colore grigio, 20x50 cm, con malta bastarda, a qualsiasi altezza, compreso ogni onere e magistero per fornire l'opera eseguita a perfetta regola d'arte:	mq		37,72	48,90%	18,45
21CL.PR.E.0850.20.c	MURATURE IN BLOCCHI IN CALCESTRUZZO / Fornitura e posa in opera di muratura o tramezzatura faccia a vista con blocchi in forati idrorepellenti, di colore grigio, 20x50 cm, con malta bastarda, a qualsiasi altezza, compreso ogni onere e magistero per fornire l'opera eseguita a perfetta regola d'arte:	mq		42,28	43,78%	18,51
21CL.PR.E.0850.30	MURATURE IN BLOCCHI IN CALCESTRUZZO / Fornitura e posa in opera di muratura o tramezzatura facciavista idrorepellente eseguita in blocchi semipieni di calcestruzzo alleggerito confezionato con aggregati leggeri di argilla espansa con superficie liscia e colorati nell'impasto. I blocchi avranno una massa volumica a secco non superiore a 1600 kg/mc +/- 100 kg/mc (M1). Posati in opera con malta idrofugata compreso la stilatura dei giunti sia in orizzontale che in verticale a qualsiasi altezza, compreso ogni onere e magistero per fornire l'opera eseguita a perfetta regola d'arte:
21CL.PR.E.0850.30.a	MURATURE IN BLOCCHI IN CALCESTRUZZO / Fornitura e posa in opera di muratura o tramezzatura facciavista idrorepellente eseguita in blocchi semipieni di calcestruzzo alleggerito confezionato con aggregati leggeri di argilla espansa con superficie liscia e colorati nell'impasto. I blocchi avranno una massa volumica a secco non superiore a 1600 kg/mc +/- 100 kg/mc (M1). Posati in opera con malta idrofugata compreso la stilatura dei giunti sia in orizzontale che in verticale a qualsiasi altezza, compreso ogni onere e magistero per fornire l'opera eseguita a perfetta regola d'arte:	mq		44,58	32,51%	14,49
21CL.PR.E.0850.30.b	MURATURE IN BLOCCHI IN CALCESTRUZZO / Fornitura e posa in opera di muratura o tramezzatura facciavista idrorepellente eseguita in blocchi semipieni di calcestruzzo alleggerito confezionato con aggregati leggeri di argilla espansa con superficie liscia e colorati nell'impasto. I blocchi avranno una massa volumica a secco non superiore a 1600 kg/mc +/- 100 kg/mc (M1). Posati in opera con malta idrofugata compreso la stilatura dei giunti sia in orizzontale che in verticale a qualsiasi altezza, compreso ogni onere e magistero per fornire l'opera eseguita a perfetta regola d'arte:	mq		42,10	36,89%	15,53
21CL.PR.E.0850.30.c	MURATURE IN BLOCCHI IN CALCESTRUZZO / Fornitura e posa in opera di muratura o tramezzatura facciavista idrorepellente eseguita in blocchi semipieni di calcestruzzo alleggerito confezionato con aggregati leggeri di argilla espansa con superficie liscia e colorati nell'impasto. I blocchi avranno una massa volumica a secco non superiore a 1600 kg/mc +/- 100 kg/mc (M1). Posati in opera con malta idrofugata compreso la stilatura dei giunti sia in orizzontale che in verticale a qualsiasi altezza, compreso ogni onere e magistero per fornire l'opera eseguita a perfetta regola d'arte:	mq		49,72	33,32%	16,57
21CL.PR.E.0850.30.d	MURATURE IN BLOCCHI IN CALCESTRUZZO / Fornitura e posa in opera di muratura o tramezzatura facciavista idrorepellente eseguita in blocchi semipieni di calcestruzzo alleggerito confezionato con aggregati leggeri di argilla espansa con superficie liscia e colorati nell'impasto. I blocchi avranno una massa volumica a secco non superiore a 1600 kg/mc +/- 100 kg/mc (M1). Posati in opera con malta idrofugata compreso la stilatura dei giunti sia in orizzontale che in verticale a qualsiasi altezza, compreso ogni onere e magistero per fornire l'opera eseguita a perfetta regola d'arte:	mq		57,52	34,20%	19,67
21CL.PR.E.0850.30.e	MURATURE IN BLOCCHI IN CALCESTRUZZO / Fornitura e posa in opera di muratura o tramezzatura facciavista idrorepellente eseguita in blocchi semipieni di calcestruzzo alleggerito confezionato con aggregati leggeri di argilla espansa con superficie liscia e colorati nell'impasto. I blocchi avranno una massa volumica a secco non superiore a 1600 kg/mc +/- 100 kg/mc (M1). Posati in opera con malta idrofugata compreso la stilatura dei giunti sia in orizzontale che in verticale a qualsiasi altezza, compreso ogni onere e magistero per fornire l'opera eseguita a perfetta regola d'arte:	mq		65,12	30,21%	19,67
21CL.PR.E.0850.40	MURATURE IN BLOCCHI IN CALCESTRUZZO / Fornitura e posa in opera di rivestimento facciavista idrorepellente eseguita con mattoncini di calcestruzzo alleggerito confezionato con aggregati leggeri di argilla espansa con superficie liscia e colorati nell'impasto. Posati in opera con malta idrofugata compreso la stilatura dei giunti sia in orizzontale che in verticale a qualsiasi altezza, compreso ogni onere e magistero per fornire l'opera eseguita a perfetta regola d'arte:
21CL.PR.E.0850.40.a	MURATURE IN BLOCCHI IN CALCESTRUZZO / Fornitura e posa in opera di rivestimento facciavista idrorepellente eseguita con mattoncini di calcestruzzo alleggerito confezionato con aggregati leggeri di argilla espansa con superficie liscia e colorati nell'impasto. Posati in opera con malta idrofugata compreso la stilatura dei giunti sia in orizzontale che in verticale a qualsiasi altezza, compreso ogni onere e magistero per fornire l'opera eseguita a perfetta regola d'arte:	mq		47,19	29,62%	13,98
21CL.PR.E.0850.40.b	MURATURE IN BLOCCHI IN CALCESTRUZZO / Fornitura e posa in opera di rivestimento facciavista idrorepellente eseguita con mattoncini di calcestruzzo alleggerito confezionato con aggregati leggeri di argilla espansa con superficie liscia e colorati nell'impasto. Posati in opera con malta idrofugata compreso la stilatura dei giunti sia in orizzontale che in verticale a qualsiasi altezza, compreso ogni onere e magistero per fornire l'opera eseguita a perfetta regola d'arte:	mq		47,06	29,70%	13,98
21CL.PR.E.0855	MURATURE IN BLOCCHI DI CALCESTRUZZO AERATO AUTOCLAVATO
21CL.PR.E.0855.10	MURATURE IN BLOCCHI DI CALCESTRUZZO AERATO AUTOCLAVATO / Fornitura e posa in opera di muratura per tramezzi e divisori non portanti realizzata con blocchi pieni di calcestruzzo aerato autoclavato, densità da 500 a 550 kg/mc, conducibilità termica lambda da 0,12 a 0,14 W/mK, posti in opera con malta collante classe M10 ad alta resistenza ai solfati nello spessore di 2 mm circa, esclusi intonaci, pezzi speciali, eventuali calcestruzzi armati di riempimento, architravi e sollevamento ai piani: lisci, spessore 8 cm, resistenza al fuoco EI 120
21CL.PR.E.0855.10.a	MURATURE IN BLOCCHI DI CALCESTRUZZO AERATO AUTOCLAVATO / Fornitura e posa in opera di muratura per tramezzi e divisori non portanti realizzata con blocchi pieni di calcestruzzo aerato autoclavato, densità da 500 a 550 kg/mc, conducibilità termica lambda da 0,12 a 0,14 W/mK, posti in opera con malta collante classe M10 ad alta resistenza ai solfati nello spessore di 2 mm circa, esclusi intonaci, pezzi speciali, eventuali calcestruzzi armati di riempimento, architravi e sollevamento ai piani: lisci, spessore 8 cm, resistenza al fuoco EI 120 / spessore 10 cm, resistenza al fuoco EI 180	mq		45,79	22,27%	10,20
21CL.PR.E.0855.10.b	MURATURE IN BLOCCHI DI CALCESTRUZZO AERATO AUTOCLAVATO / Fornitura e posa in opera di muratura per tramezzi e divisori non portanti realizzata con blocchi pieni di calcestruzzo aerato autoclavato, densità da 500 a 550 kg/mc, conducibilità termica lambda da 0,12 a 0,14 W/mK, posti in opera con malta collante classe M10 ad alta resistenza ai solfati nello spessore di 2 mm circa, esclusi intonaci, pezzi speciali, eventuali calcestruzzi armati di riempimento, architravi e sollevamento ai piani: lisci, spessore 8 cm, resistenza al fuoco EI 120 / spessore 12 cm, resistenza al fuoco EI 180	mq		51,82	19,68%	10,20
21CL.PR.E.0855.10.c	MURATURE IN BLOCCHI DI CALCESTRUZZO AERATO AUTOCLAVATO / Fornitura e posa in opera di muratura per tramezzi e divisori non portanti realizzata con blocchi pieni di calcestruzzo aerato autoclavato, densità da 500 a 550 kg/mc, conducibilità termica lambda da 0,12 a 0,14 W/mK, posti in opera con malta collante classe M10 ad alta resistenza ai solfati nello spessore di 2 mm circa, esclusi intonaci, pezzi speciali, eventuali calcestruzzi armati di riempimento, architravi e sollevamento ai piani: lisci, spessore 8 cm, resistenza al fuoco EI 120 / spessore 15 cm, resistenza al fuoco EI 240	mq		60,85	16,76%	10,20
21CL.PR.E.0855.10.d	MURATURE IN BLOCCHI DI CALCESTRUZZO AERATO AUTOCLAVATO / Fornitura e posa in opera di muratura per tramezzi e divisori non portanti realizzata con blocchi pieni di calcestruzzo aerato autoclavato, densità da 500 a 550 kg/mc, conducibilità termica lambda da 0,12 a 0,14 W/mK, posti in opera con malta collante classe M10 ad alta resistenza ai solfati nello spessore di 2 mm circa, esclusi intonaci, pezzi speciali, eventuali calcestruzzi armati di riempimento, architravi e sollevamento ai piani: lisci, spessore 8 cm, resistenza al fuoco EI 120 / spessore 17 cm, resistenza al fuoco EI 240	mq		67,18	15,18%	10,20
21CL.PR.E.0855.10.e	MURATURE IN BLOCCHI DI CALCESTRUZZO AERATO AUTOCLAVATO / Fornitura e posa in opera di muratura per tramezzi e divisori non portanti realizzata con blocchi pieni di calcestruzzo aerato autoclavato, densità da 500 a 550 kg/mc, conducibilità termica lambda da 0,12 a 0,14 W/mK, posti in opera con malta collante classe M10 ad alta resistenza ai solfati nello spessore di 2 mm circa, esclusi intonaci, pezzi speciali, eventuali calcestruzzi armati di riempimento, architravi e sollevamento ai piani: lisci, spessore 8 cm, resistenza al fuoco EI 120 / spessore 20 cm, resistenza al fuoco EI 240	mq		77,09	13,23%	10,20
21CL.PR.E.0855.10.f	MURATURE IN BLOCCHI DI CALCESTRUZZO AERATO AUTOCLAVATO / Fornitura e posa in opera di muratura per tramezzi e divisori non portanti realizzata con blocchi pieni di calcestruzzo aerato autoclavato, densità da 500 a 550 kg/mc, conducibilità termica lambda da 0,12 a 0,14 W/mK, posti in opera con malta collante classe M10 ad alta resistenza ai solfati nello spessore di 2 mm circa, esclusi intonaci, pezzi speciali, eventuali calcestruzzi armati di riempimento, architravi e sollevamento ai piani: lisci, spessore 8 cm, resistenza al fuoco EI 120 / spessore 25 cm, resistenza al fuoco EI 240	mq		90,53	11,83%	10,71
21CL.PR.E.0855.10.g	MURATURE IN BLOCCHI DI CALCESTRUZZO AERATO AUTOCLAVATO / Fornitura e posa in opera di muratura per tramezzi e divisori non portanti realizzata con blocchi pieni di calcestruzzo aerato autoclavato, densità da 500 a 550 kg/mc, conducibilità termica lambda da 0,12 a 0,14 W/mK, posti in opera con malta collante classe M10 ad alta resistenza ai solfati nello spessore di 2 mm circa, esclusi intonaci, pezzi speciali, eventuali calcestruzzi armati di riempimento, architravi e sollevamento ai piani: lisci, spessore 8 cm, resistenza al fuoco EI 120 / spessore 30 cm, resistenza al fuoco EI 240	mq		109,02	9,82%	10,71
21CL.PR.E.0855.10.h	MURATURE IN BLOCCHI DI CALCESTRUZZO AERATO AUTOCLAVATO / Fornitura e posa in opera di muratura per tramezzi e divisori non portanti realizzata con blocchi pieni di calcestruzzo aerato autoclavato, densità da 500 a 550 kg/mc, conducibilità termica lambda da 0,12 a 0,14 W/mK, posti in opera con malta collante classe M10 ad alta resistenza ai solfati nello spessore di 2 mm circa, esclusi intonaci, pezzi speciali, eventuali calcestruzzi armati di riempimento, architravi e sollevamento ai piani: lisci, spessore 8 cm, resistenza al fuoco EI 120 / spessore 37,5 cm, resistenza al fuoco EI 240	mq		124,42	8,61%	10,71
21CL.PR.E.0855.10.i	MURATURE IN BLOCCHI DI CALCESTRUZZO AERATO AUTOCLAVATO / Fornitura e posa in opera di muratura per tramezzi e divisori non portanti realizzata con blocchi pieni di calcestruzzo aerato autoclavato, densità da 500 a 550 kg/mc, conducibilità termica lambda da 0,12 a 0,14 W/mK, posti in opera con malta collante classe M10 ad alta resistenza ai solfati nello spessore di 2 mm circa, esclusi intonaci, pezzi speciali, eventuali calcestruzzi armati di riempimento, architravi e sollevamento ai piani: lisci, spessore 8 cm, resistenza al fuoco EI 120 / spessore 37,5 cm, resistenza al fuoco EI 240	mq		139,83	7,66%	10,71
21CL.PR.E.0860	MURATURE E TRAMEZZATURE CON BLOCCHI FORATI IN CONGLOMERATO DI ARGILLA
21CL.PR.E.0860.10	MURATURE E TRAMEZZATURE CON BLOCCHI FORATI IN CONGLOMERATO DI ARGILLA / Fornitura e posa in opera di muratura in blocchi forato di conglomerato di argilla espansa con rapporto di foratura (area fori/area totale) non superiore al 40%, densità pari a circa 1.400 kg/mc, posti in opera con malta bastarda a qualsiasi altezza compreso ogni onere e magistero per fornire l'opera eseguita a perfetta regola d'arte, compreso i pezzi speciali.
21CL.PR.E.0860.10.a	MURATURE E TRAMEZZATURE CON BLOCCHI FORATI IN CONGLOMERATO DI ARGILLA / Fornitura e posa in opera di muratura in blocchi forato di conglomerato di argilla espansa con rapporto di foratura (area fori/area totale) non superiore al 40%, densità pari a circa 1.400 kg/mc, posti in opera con malta bastarda a qualsiasi altezza compreso ogni onere e magistero per fornire l'opera eseguita a perfetta regola d'arte, compreso i pezzi speciali.	mq		59,71	29,27%	17,48
21CL.PR.E.0860.10.b	MURATURE E TRAMEZZATURE CON BLOCCHI FORATI IN CONGLOMERATO DI ARGILLA / Fornitura e posa in opera di muratura in blocchi forato di conglomerato di argilla espansa con rapporto di foratura (area fori/area totale) non superiore al 40%, densità pari a circa 1.400 kg/mc, posti in opera con malta bastarda a qualsiasi altezza compreso ogni onere e magistero per fornire l'opera eseguita a perfetta regola d'arte, compreso i pezzi speciali.	mq		63,13	27,68%	17,47
21CL.PR.E.0860.20	MURATURE E TRAMEZZATURE CON BLOCCHI FORATI IN CONGLOMERATO DI ARGILLA / Fornitura e posa in opera di muratura o tramezzatura di blocchi forati in conglomerato di argilla espansa, 20x50 cm, a superficie piana, eseguita con malta bastarda, a qualsiasi altezza, compreso ogni onere e magistero per fornire l'opera eseguita a perfetta regola d'arte, compreso i pezzi speciali.
21CL.PR.E.0860.20.a	MURATURE E TRAMEZZATURE CON BLOCCHI FORATI IN CONGLOMERATO DI ARGILLA / Fornitura e posa in opera di muratura o tramezzatura di blocchi forati in conglomerato di argilla espansa, 20x50 cm, a superficie piana, eseguita con malta bastarda, a qualsiasi altezza, compreso ogni onere e magistero per fornire l'opera eseguita a perfetta regola d'arte, compreso i pezzi speciali.	mq		33,52	36,30%	12,17
21CL.PR.E.0860.20.b	MURATURE E TRAMEZZATURE CON BLOCCHI FORATI IN CONGLOMERATO DI ARGILLA / Fornitura e posa in opera di muratura o tramezzatura di blocchi forati in conglomerato di argilla espansa, 20x50 cm, a superficie piana, eseguita con malta bastarda, a qualsiasi altezza, compreso ogni onere e magistero per fornire l'opera eseguita a perfetta regola d'arte, compreso i pezzi speciali.	mq		35,19	34,58%	12,17
21CL.PR.E.0860.20.c	MURATURE E TRAMEZZATURE CON BLOCCHI FORATI IN CONGLOMERATO DI ARGILLA / Fornitura e posa in opera di muratura o tramezzatura di blocchi forati in conglomerato di argilla espansa, 20x50 cm, a superficie piana, eseguita con malta bastarda, a qualsiasi altezza, compreso ogni onere e magistero per fornire l'opera eseguita a perfetta regola d'arte, compreso i pezzi speciali.	mq		41,30	29,78%	12,30
21CL.PR.E.0860.20.d	MURATURE E TRAMEZZATURE CON BLOCCHI FORATI IN CONGLOMERATO DI ARGILLA / Fornitura e posa in opera di muratura o tramezzatura di blocchi forati in conglomerato di argilla espansa, 20x50 cm, a superficie piana, eseguita con malta bastarda, a qualsiasi altezza, compreso ogni onere e magistero per fornire l'opera eseguita a perfetta regola d'arte, compreso i pezzi speciali.	mq		50,69	26,51%	13,44
21CL.PR.E.0860.20.e	MURATURE E TRAMEZZATURE CON BLOCCHI FORATI IN CONGLOMERATO DI ARGILLA / Fornitura e posa in opera di muratura o tramezzatura di blocchi forati in conglomerato di argilla espansa, 20x50 cm, a superficie piana, eseguita con malta bastarda, a qualsiasi altezza, compreso ogni onere e magistero per fornire l'opera eseguita a perfetta regola d'arte, compreso i pezzi speciali.	mq		54,98	24,49%	13,46
21CL.PR.E.0860.20.f	MURATURE E TRAMEZZATURE CON BLOCCHI FORATI IN CONGLOMERATO DI ARGILLA / Fornitura e posa in opera di muratura o tramezzatura di blocchi forati in conglomerato di argilla espansa, 20x50 cm, a superficie piana, eseguita con malta bastarda, a qualsiasi altezza, compreso ogni onere e magistero per fornire l'opera eseguita a perfetta regola d'arte, compreso i pezzi speciali.	mq		58,82	22,98%	13,52
21CL.PR.E.0860.30	MURATURE E TRAMEZZATURE CON BLOCCHI FORATI IN CONGLOMERATO DI ARGILLA / Fornitura e posa in opera di muratura o tramezzatura faccia a vista con blocchi forati idrorepellenti in conglomerato di argilla espansa, 20x50 cm, grigi, con malta bastarda, a qualsiasi altezza, compreso ogni onere e magistero per fornire l'opera eseguita a perfetta regola d'arte, compreso i pezzi speciali.
21CL.PR.E.0860.30.a	MURATURE E TRAMEZZATURE CON BLOCCHI FORATI IN CONGLOMERATO DI ARGILLA / Fornitura e posa in opera di muratura o tramezzatura faccia a vista con blocchi forati idrorepellenti in conglomerato di argilla espansa, 20x50 cm, grigi, con malta bastarda, a qualsiasi altezza, compreso ogni onere e magistero per fornire l'opera eseguita a perfetta regola d'arte, compreso i pezzi speciali.	mq		41,38	44,42%	18,38
21CL.PR.E.0860.30.b	MURATURE E TRAMEZZATURE CON BLOCCHI FORATI IN CONGLOMERATO DI ARGILLA / Fornitura e posa in opera di muratura o tramezzatura faccia a vista con blocchi forati idrorepellenti in conglomerato di argilla espansa, 20x50 cm, grigi, con malta bastarda, a qualsiasi altezza, compreso ogni onere e magistero per fornire l'opera eseguita a perfetta regola d'arte, compreso i pezzi speciali.	mq		43,05	42,70%	18,38
21CL.PR.E.0860.30.c	MURATURE E TRAMEZZATURE CON BLOCCHI FORATI IN CONGLOMERATO DI ARGILLA / Fornitura e posa in opera di muratura o tramezzatura faccia a vista con blocchi forati idrorepellenti in conglomerato di argilla espansa, 20x50 cm, grigi, con malta bastarda, a qualsiasi altezza, compreso ogni onere e magistero per fornire l'opera eseguita a perfetta regola d'arte, compreso i pezzi speciali.	mq		49,16	37,65%	18,51
21CL.PR.E.0860.30.d	MURATURE E TRAMEZZATURE CON BLOCCHI FORATI IN CONGLOMERATO DI ARGILLA / Fornitura e posa in opera di muratura o tramezzatura faccia a vista con blocchi forati idrorepellenti in conglomerato di argilla espansa, 20x50 cm, grigi, con malta bastarda, a qualsiasi altezza, compreso ogni onere e magistero per fornire l'opera eseguita a perfetta regola d'arte, compreso i pezzi speciali.	mq		57,24	32,52%	18,61
21CL.PR.E.0860.30.e	MURATURE E TRAMEZZATURE CON BLOCCHI FORATI IN CONGLOMERATO DI ARGILLA / Fornitura e posa in opera di muratura o tramezzatura faccia a vista con blocchi forati idrorepellenti in conglomerato di argilla espansa, 20x50 cm, grigi, con malta bastarda, a qualsiasi altezza, compreso ogni onere e magistero per fornire l'opera eseguita a perfetta regola d'arte, compreso i pezzi speciali.	mq		62,84	31,31%	19,68
21CL.PR.E.0860.30.f	MURATURE E TRAMEZZATURE CON BLOCCHI FORATI IN CONGLOMERATO DI ARGILLA / Fornitura e posa in opera di muratura o tramezzatura faccia a vista con blocchi forati idrorepellenti in conglomerato di argilla espansa, 20x50 cm, grigi, con malta bastarda, a qualsiasi altezza, compreso ogni onere e magistero per fornire l'opera eseguita a perfetta regola d'arte, compreso i pezzi speciali.	mq		66,68	29,59%	19,73
21CL.PR.E.0870	MURATURE E TRAMEZZATURE CON BLOCCHI DI LAPILLO VULCANICO
21CL.PR.E.0870.10	MURATURE E TRAMEZZATURE CON BLOCCHI DI LAPILLO VULCANICO / Fornitura e posa in opera di muratura o tramezzatura di blocchi in calcestruzzo di lapillo vulcanico, 20x50 cm, a superficie piana, eseguita con malta bastarda, a qualsiasi altezza, compreso ogni onere e magistero per fornire l'opera eseguita a perfetta regola d'arte
21CL.PR.E.0870.10.a	MURATURE E TRAMEZZATURE CON BLOCCHI DI LAPILLO VULCANICO / Fornitura e posa in opera di muratura o tramezzatura di blocchi in calcestruzzo di lapillo vulcanico, 20x50 cm, a superficie piana, eseguita con malta bastarda, a qualsiasi altezza, compreso ogni onere e magistero per fornire l'opera eseguita a perfetta regola d'arte	mq		26,93	45,18%	12,17
21CL.PR.E.0870.10.b	MURATURE E TRAMEZZATURE CON BLOCCHI DI LAPILLO VULCANICO / Fornitura e posa in opera di muratura o tramezzatura di blocchi in calcestruzzo di lapillo vulcanico, 20x50 cm, a superficie piana, eseguita con malta bastarda, a qualsiasi altezza, compreso ogni onere e magistero per fornire l'opera eseguita a perfetta regola d'arte	mq		29,28	41,56%	12,17
21CL.PR.E.0870.10.c	MURATURE E TRAMEZZATURE CON BLOCCHI DI LAPILLO VULCANICO / Fornitura e posa in opera di muratura o tramezzatura di blocchi in calcestruzzo di lapillo vulcanico, 20x50 cm, a superficie piana, eseguita con malta bastarda, a qualsiasi altezza, compreso ogni onere e magistero per fornire l'opera eseguita a perfetta regola d'arte	mq		32,44	37,91%	12,30
21CL.PR.E.0870.10.d	MURATURE E TRAMEZZATURE CON BLOCCHI DI LAPILLO VULCANICO / Fornitura e posa in opera di muratura o tramezzatura di blocchi in calcestruzzo di lapillo vulcanico, 20x50 cm, a superficie piana, eseguita con malta bastarda, a qualsiasi altezza, compreso ogni onere e magistero per fornire l'opera eseguita a perfetta regola d'arte	mq		37,05	36,13%	13,39
21CL.PR.E.0870.10.e	MURATURE E TRAMEZZATURE CON BLOCCHI DI LAPILLO VULCANICO / Fornitura e posa in opera di muratura o tramezzatura di blocchi in calcestruzzo di lapillo vulcanico, 20x50 cm, a superficie piana, eseguita con malta bastarda, a qualsiasi altezza, compreso ogni onere e magistero per fornire l'opera eseguita a perfetta regola d'arte	mq		39,22	34,33%	13,46
21CL.PR.E.0870.10.f	MURATURE E TRAMEZZATURE CON BLOCCHI DI LAPILLO VULCANICO / Fornitura e posa in opera di muratura o tramezzatura di blocchi in calcestruzzo di lapillo vulcanico, 20x50 cm, a superficie piana, eseguita con malta bastarda, a qualsiasi altezza, compreso ogni onere e magistero per fornire l'opera eseguita a perfetta regola d'arte	mq		41,75	32,50%	13,57
21CL.PR.E.0870.10.g	MURATURE E TRAMEZZATURE CON BLOCCHI DI LAPILLO VULCANICO / Fornitura e posa in opera di muratura o tramezzatura di blocchi in calcestruzzo di lapillo vulcanico, 20x50 cm, a superficie piana, eseguita con malta bastarda, a qualsiasi altezza, compreso ogni onere e magistero per fornire l'opera eseguita a perfetta regola d'arte	mq		40,93	33,15%	13,57
21CL.PR.E.0880	MURATURE E TRAMEZZATURE CON BLOCCHI IN CONGLOMERATO CELLULARE
21CL.PR.E.0880.10	MURATURE E TRAMEZZATURE CON BLOCCHI IN CONGLOMERATO CELLULARE / Fornitura e posa in opera di muratura o tramezzatura costituita da blocchi monolitici in conglomerato cellulare autoclavato, dimensioni 25 x 60 cm, densità 450 kg/mc, in opera mediante idoneo collante compreso lo sfrido e la stuccatura dei giunti ed ogni altro onere e magistero per fornire l'opera eseguita a qualsiasi altezza ed a perfetta regola d'arte:
21CL.PR.E.0880.10.a	MURATURE E TRAMEZZATURE CON BLOCCHI IN CONGLOMERATO CELLULARE / Fornitura e posa in opera di muratura o tramezzatura costituita da blocchi monolitici in conglomerato cellulare autoclavato, dimensioni 25 x 60 cm, densità 450 kg/mc, in opera mediante idoneo collante compreso lo sfrido e la stuccatura dei giunti ed ogni altro onere e magistero per fornire l'opera eseguita a qualsiasi altezza ed a perfetta regola d'arte:	mq		22,38	47,44%	10,62
21CL.PR.E.0880.10.b	MURATURE E TRAMEZZATURE CON BLOCCHI IN CONGLOMERATO CELLULARE / Fornitura e posa in opera di muratura o tramezzatura costituita da blocchi monolitici in conglomerato cellulare autoclavato, dimensioni 25 x 60 cm, densità 450 kg/mc, in opera mediante idoneo collante compreso lo sfrido e la stuccatura dei giunti ed ogni altro onere e magistero per fornire l'opera eseguita a qualsiasi altezza ed a perfetta regola d'arte:	mq		25,26	42,99%	10,86
21CL.PR.E.0880.10.c	MURATURE E TRAMEZZATURE CON BLOCCHI IN CONGLOMERATO CELLULARE / Fornitura e posa in opera di muratura o tramezzatura costituita da blocchi monolitici in conglomerato cellulare autoclavato, dimensioni 25 x 60 cm, densità 450 kg/mc, in opera mediante idoneo collante compreso lo sfrido e la stuccatura dei giunti ed ogni altro onere e magistero per fornire l'opera eseguita a qualsiasi altezza ed a perfetta regola d'arte:	mq		27,65	39,27%	10,86
21CL.PR.E.0880.10.d	MURATURE E TRAMEZZATURE CON BLOCCHI IN CONGLOMERATO CELLULARE / Fornitura e posa in opera di muratura o tramezzatura costituita da blocchi monolitici in conglomerato cellulare autoclavato, dimensioni 25 x 60 cm, densità 450 kg/mc, in opera mediante idoneo collante compreso lo sfrido e la stuccatura dei giunti ed ogni altro onere e magistero per fornire l'opera eseguita a qualsiasi altezza ed a perfetta regola d'arte:	mq		33,25	39,92%	13,27
21CL.PR.E.0880.10.e	MURATURE E TRAMEZZATURE CON BLOCCHI IN CONGLOMERATO CELLULARE / Fornitura e posa in opera di muratura o tramezzatura costituita da blocchi monolitici in conglomerato cellulare autoclavato, dimensioni 25 x 60 cm, densità 450 kg/mc, in opera mediante idoneo collante compreso lo sfrido e la stuccatura dei giunti ed ogni altro onere e magistero per fornire l'opera eseguita a qualsiasi altezza ed a perfetta regola d'arte:	mq		35,83	37,04%	13,27
21CL.PR.E.0880.10.f	MURATURE E TRAMEZZATURE CON BLOCCHI IN CONGLOMERATO CELLULARE / Fornitura e posa in opera di muratura o tramezzatura costituita da blocchi monolitici in conglomerato cellulare autoclavato, dimensioni 25 x 60 cm, densità 450 kg/mc, in opera mediante idoneo collante compreso lo sfrido e la stuccatura dei giunti ed ogni altro onere e magistero per fornire l'opera eseguita a qualsiasi altezza ed a perfetta regola d'arte:	mq		39,94	34,56%	13,80
21CL.PR.E.0880.10.g	MURATURE E TRAMEZZATURE CON BLOCCHI IN CONGLOMERATO CELLULARE / Fornitura e posa in opera di muratura o tramezzatura costituita da blocchi monolitici in conglomerato cellulare autoclavato, dimensioni 25 x 60 cm, densità 450 kg/mc, in opera mediante idoneo collante compreso lo sfrido e la stuccatura dei giunti ed ogni altro onere e magistero per fornire l'opera eseguita a qualsiasi altezza ed a perfetta regola d'arte:	mq		46,39	29,76%	13,81
21CL.PR.E.0880.20	MURATURE E TRAMEZZATURE CON BLOCCHI IN CONGLOMERATO CELLULARE / Fornitura e posa in opera di muratura piena per opere in elevazione, in edifici con monolitici in calcestruzzo cellulare base calce, di dimensioni 62,5cm x 25cm, con sistema ad incastro sui due lati verticali, resistenza al fuoco classe REI > 180, peso specifico non inferiore a 540 kg/mc, resistenza alla compressione non inferiore a 2,5 N/mmq, legati con idoneo collante a letto sottile compreso lo sfrido la stuccatura dei giunti ed ogni altro onere e magistero per fornire l'opera compiuta a qualsiasi altezza ed a perfetta regola d'arte.
21CL.PR.E.0880.20.a	MURATURE E TRAMEZZATURE CON BLOCCHI IN CONGLOMERATO CELLULARE / Fornitura e posa in opera di muratura piena per opere in elevazione, in edifici con monolitici in calcestruzzo cellulare base calce, di dimensioni 62,5cm x 25cm, con sistema ad incastro sui due lati verticali, resistenza al fuoco classe REI > 180, peso specifico non inferiore a 540 kg/mc, resistenza alla compressione non inferiore a 2,5 N/mmq, legati con idoneo collante a letto sottile compreso lo sfrido la stuccatura dei giunti ed ogni altro onere e magistero per fornire l'opera compiuta a qualsiasi altezza ed a perfetta regola d'arte.	mq		47,43	28,37%	13,46
21CL.PR.E.0880.20.b	MURATURE E TRAMEZZATURE CON BLOCCHI IN CONGLOMERATO CELLULARE / Fornitura e posa in opera di muratura piena per opere in elevazione, in edifici con monolitici in calcestruzzo cellulare base calce, di dimensioni 62,5cm x 25cm, con sistema ad incastro sui due lati verticali, resistenza al fuoco classe REI > 180, peso specifico non inferiore a 540 kg/mc, resistenza alla compressione non inferiore a 2,5 N/mmq, legati con idoneo collante a letto sottile compreso lo sfrido la stuccatura dei giunti ed ogni altro onere e magistero per fornire l'opera compiuta a qualsiasi altezza ed a perfetta regola d'arte.	mq		34,25	42,32%	14,49
21CL.PR.E.0880.20.c	MURATURE E TRAMEZZATURE CON BLOCCHI IN CONGLOMERATO CELLULARE / Fornitura e posa in opera di muratura piena per opere in elevazione, in edifici con monolitici in calcestruzzo cellulare base calce, di dimensioni 62,5cm x 25cm, con sistema ad incastro sui due lati verticali, resistenza al fuoco classe REI > 180, peso specifico non inferiore a 540 kg/mc, resistenza alla compressione non inferiore a 2,5 N/mmq, legati con idoneo collante a letto sottile compreso lo sfrido la stuccatura dei giunti ed ogni altro onere e magistero per fornire l'opera compiuta a qualsiasi altezza ed a perfetta regola d'arte.	mq		54,16	26,76%	14,49
21CL.PR.E.0880.20.d	MURATURE E TRAMEZZATURE CON BLOCCHI IN CONGLOMERATO CELLULARE / Fornitura e posa in opera di muratura piena per opere in elevazione, in edifici con monolitici in calcestruzzo cellulare base calce, di dimensioni 62,5cm x 25cm, con sistema ad incastro sui due lati verticali, resistenza al fuoco classe REI > 180, peso specifico non inferiore a 540 kg/mc, resistenza alla compressione non inferiore a 2,5 N/mmq, legati con idoneo collante a letto sottile compreso lo sfrido la stuccatura dei giunti ed ogni altro onere e magistero per fornire l'opera compiuta a qualsiasi altezza ed a perfetta regola d'arte.	mq		64,56	24,05%	15,53
21CL.PR.E.0880.20.e	MURATURE E TRAMEZZATURE CON BLOCCHI IN CONGLOMERATO CELLULARE / Fornitura e posa in opera di muratura piena per opere in elevazione, in edifici con monolitici in calcestruzzo cellulare base calce, di dimensioni 62,5cm x 25cm, con sistema ad incastro sui due lati verticali, resistenza al fuoco classe REI > 180, peso specifico non inferiore a 540 kg/mc, resistenza alla compressione non inferiore a 2,5 N/mmq, legati con idoneo collante a letto sottile compreso lo sfrido la stuccatura dei giunti ed ogni altro onere e magistero per fornire l'opera compiuta a qualsiasi altezza ed a perfetta regola d'arte.	mq		71,98	23,01%	16,56
21CL.PR.E.0880.20.f	MURATURE E TRAMEZZATURE CON BLOCCHI IN CONGLOMERATO CELLULARE / Fornitura e posa in opera di muratura piena per opere in elevazione, in edifici con monolitici in calcestruzzo cellulare base calce, di dimensioni 62,5cm x 25cm, con sistema ad incastro sui due lati verticali, resistenza al fuoco classe REI > 180, peso specifico non inferiore a 540 kg/mc, resistenza alla compressione non inferiore a 2,5 N/mmq, legati con idoneo collante a letto sottile compreso lo sfrido la stuccatura dei giunti ed ogni altro onere e magistero per fornire l'opera compiuta a qualsiasi altezza ed a perfetta regola d'arte.	mq		82,84	21,24%	17,60
21CL.PR.E.0880.20.g	MURATURE E TRAMEZZATURE CON BLOCCHI IN CONGLOMERATO CELLULARE / Fornitura e posa in opera di muratura piena per opere in elevazione, in edifici con monolitici in calcestruzzo cellulare base calce, di dimensioni 62,5cm x 25cm, con sistema ad incastro sui due lati verticali, resistenza al fuoco classe REI > 180, peso specifico non inferiore a 540 kg/mc, resistenza alla compressione non inferiore a 2,5 N/mmq, legati con idoneo collante a letto sottile compreso lo sfrido la stuccatura dei giunti ed ogni altro onere e magistero per fornire l'opera compiuta a qualsiasi altezza ed a perfetta regola d'arte.	mq		86,67	20,31%	17,60
21CL.PR.E.0880.20.h	MURATURE E TRAMEZZATURE CON BLOCCHI IN CONGLOMERATO CELLULARE / Fornitura e posa in opera di muratura piena per opere in elevazione, in edifici con monolitici in calcestruzzo cellulare base calce, di dimensioni 62,5cm x 25cm, con sistema ad incastro sui due lati verticali, resistenza al fuoco classe REI > 180, peso specifico non inferiore a 540 kg/mc, resistenza alla compressione non inferiore a 2,5 N/mmq, legati con idoneo collante a letto sottile compreso lo sfrido la stuccatura dei giunti ed ogni altro onere e magistero per fornire l'opera compiuta a qualsiasi altezza ed a perfetta regola d'arte.	mq		96,17	19,38%	18,64
21CL.PR.E.0880.20.i	MURATURE E TRAMEZZATURE CON BLOCCHI IN CONGLOMERATO CELLULARE / Fornitura e posa in opera di muratura piena per opere in elevazione, in edifici con monolitici in calcestruzzo cellulare base calce, di dimensioni 62,5cm x 25cm, con sistema ad incastro sui due lati verticali, resistenza al fuoco classe REI > 180, peso specifico non inferiore a 540 kg/mc, resistenza alla compressione non inferiore a 2,5 N/mmq, legati con idoneo collante a letto sottile compreso lo sfrido la stuccatura dei giunti ed ogni altro onere e magistero per fornire l'opera compiuta a qualsiasi altezza ed a perfetta regola d'arte.	mq		115,79	16,99%	19,67
21CL.PR.E.0880.20.j	MURATURE E TRAMEZZATURE CON BLOCCHI IN CONGLOMERATO CELLULARE / Fornitura e posa in opera di muratura piena per opere in elevazione, in edifici con monolitici in calcestruzzo cellulare base calce, di dimensioni 62,5cm x 25cm, con sistema ad incastro sui due lati verticali, resistenza al fuoco classe REI > 180, peso specifico non inferiore a 540 kg/mc, resistenza alla compressione non inferiore a 2,5 N/mmq, legati con idoneo collante a letto sottile compreso lo sfrido la stuccatura dei giunti ed ogni altro onere e magistero per fornire l'opera compiuta a qualsiasi altezza ed a perfetta regola d'arte.	mq		73,56	28,15%	20,71
21CL.PR.E.0880.20.k	MURATURE E TRAMEZZATURE CON BLOCCHI IN CONGLOMERATO CELLULARE / Fornitura e posa in opera di muratura piena per opere in elevazione, in edifici con monolitici in calcestruzzo cellulare base calce, di dimensioni 62,5cm x 25cm, con sistema ad incastro sui due lati verticali, resistenza al fuoco classe REI > 180, peso specifico non inferiore a 540 kg/mc, resistenza alla compressione non inferiore a 2,5 N/mmq, legati con idoneo collante a letto sottile compreso lo sfrido la stuccatura dei giunti ed ogni altro onere e magistero per fornire l'opera compiuta a qualsiasi altezza ed a perfetta regola d'arte.	mq		132,64	15,61%	20,71
21CL.PR.E.0880.30	MURATURE E TRAMEZZATURE CON BLOCCHI IN CONGLOMERATO CELLULARE / Fornitura e posa in opera di muratura portante piena per opere in elevazione con blocchi monolitici in calcestruzzo cellullare base calce di dimensioni cm 62,5 x cm 25, con sistema ad incastro sui due lati verticali, resistenza al fuoco classe REI> 180, peso specifico non inferiore a 600 kg/mc, resistenza alla compressione non inferiore a 5,0 N/mmq, in opera con idoneo collante a letto sottile compreso lo sfrido la stuccatura dei giunti ed ogni altro onere e magistero per fornire l'opera compiuta a qualsiasi altezza a perfetta regola d'arte.
21CL.PR.E.0880.30.a	MURATURE E TRAMEZZATURE CON BLOCCHI IN CONGLOMERATO CELLULARE / Fornitura e posa in opera di muratura portante piena per opere in elevazione con blocchi monolitici in calcestruzzo cellullare base calce di dimensioni cm 62,5 x cm 25, con sistema ad incastro sui due lati verticali, resistenza al fuoco classe REI> 180, peso specifico non inferiore a 600 kg/mc, resistenza alla compressione non inferiore a 5,0 N/mmq, in opera con idoneo collante a letto sottile compreso lo sfrido la stuccatura dei giunti ed ogni altro onere e magistero per fornire l'opera compiuta a qualsiasi altezza a perfetta regola d'arte.	mq		58,93	31,62%	18,63
21CL.PR.E.0880.30.b	MURATURE E TRAMEZZATURE CON BLOCCHI IN CONGLOMERATO CELLULARE / Fornitura e posa in opera di muratura portante piena per opere in elevazione con blocchi monolitici in calcestruzzo cellullare base calce di dimensioni cm 62,5 x cm 25, con sistema ad incastro sui due lati verticali, resistenza al fuoco classe REI> 180, peso specifico non inferiore a 600 kg/mc, resistenza alla compressione non inferiore a 5,0 N/mmq, in opera con idoneo collante a letto sottile compreso lo sfrido la stuccatura dei giunti ed ogni altro onere e magistero per fornire l'opera compiuta a qualsiasi altezza a perfetta regola d'arte.	mq		71,42	28,99%	20,70
21CL.PR.E.0880.30.c	MURATURE E TRAMEZZATURE CON BLOCCHI IN CONGLOMERATO CELLULARE / Fornitura e posa in opera di muratura portante piena per opere in elevazione con blocchi monolitici in calcestruzzo cellullare base calce di dimensioni cm 62,5 x cm 25, con sistema ad incastro sui due lati verticali, resistenza al fuoco classe REI> 180, peso specifico non inferiore a 600 kg/mc, resistenza alla compressione non inferiore a 5,0 N/mmq, in opera con idoneo collante a letto sottile compreso lo sfrido la stuccatura dei giunti ed ogni altro onere e magistero per fornire l'opera compiuta a qualsiasi altezza a perfetta regola d'arte.	mq		77,07	26,87%	20,71
21CL.PR.E.0880.30.d	MURATURE E TRAMEZZATURE CON BLOCCHI IN CONGLOMERATO CELLULARE / Fornitura e posa in opera di muratura portante piena per opere in elevazione con blocchi monolitici in calcestruzzo cellullare base calce di dimensioni cm 62,5 x cm 25, con sistema ad incastro sui due lati verticali, resistenza al fuoco classe REI> 180, peso specifico non inferiore a 600 kg/mc, resistenza alla compressione non inferiore a 5,0 N/mmq, in opera con idoneo collante a letto sottile compreso lo sfrido la stuccatura dei giunti ed ogni altro onere e magistero per fornire l'opera compiuta a qualsiasi altezza a perfetta regola d'arte.	mq		79,42	26,07%	20,70
21CL.PR.E.0890	MURATURA A CASSA VUOTA
21CL.PR.E.0890.10	MURATURA A CASSA VUOTA / Fornitura e posa in opera di muratura a cassa vuota eseguita a qualsiasi altezza o profondità con malta di sabbia o sabbia da riciclo conforme alla EN 12620:2002 e smi e cemento, costituita da doppia parete con interposta camera d'aria, con parametro esterno in mattoni pieni 25x12x5,5, parametro interno con elementi forati in laterizio alleggerito, avente peso specifico pari a Kg 600/mc, percentuale di foratura compresa tra il 60/70%. Spessore al massimo di cm 40
21CL.PR.E.0890.10.a	MURATURA A CASSA VUOTA / Fornitura e posa in opera di muratura a cassa vuota eseguita a qualsiasi altezza o profondità con malta di sabbia o sabbia da riciclo conforme alla EN 12620:2002 e smi e cemento, costituita da doppia parete con interposta camera d'aria, con parametro esterno in mattoni pieni 25x12x5,5, parametro interno con elementi forati in laterizio alleggerito, avente peso specifico pari a Kg 600/mc, percentuale di foratura compresa tra il 60/70%. Spessore al massimo di cm 40	mq		107,64	26,28%	28,29
21CL.PR.E.0890.10.b	MURATURA A CASSA VUOTA / Fornitura e posa in opera di muratura a cassa vuota eseguita a qualsiasi altezza o profondità con malta di sabbia o sabbia da riciclo conforme alla EN 12620:2002 e smi e cemento, costituita da doppia parete con interposta camera d'aria, con parametro esterno in mattoni pieni 25x12x5,5, parametro interno con elementi forati in laterizio alleggerito, avente peso specifico pari a Kg 600/mc, percentuale di foratura compresa tra il 60/70%. Spessore al massimo di cm 40	mq		109,89	26,69%	29,33
21CL.PR.E.0890.10.c	MURATURA A CASSA VUOTA / Fornitura e posa in opera di muratura a cassa vuota eseguita a qualsiasi altezza o profondità con malta di sabbia o sabbia da riciclo conforme alla EN 12620:2002 e smi e cemento, costituita da doppia parete con interposta camera d'aria, con parametro esterno in mattoni pieni 25x12x5,5, parametro interno con elementi forati in laterizio alleggerito, avente peso specifico pari a Kg 600/mc, percentuale di foratura compresa tra il 60/70%. Spessore al massimo di cm 40	mq		113,45	26,81%	30,42
21CL.PR.E.0890.10.d	MURATURA A CASSA VUOTA / Fornitura e posa in opera di muratura a cassa vuota eseguita a qualsiasi altezza o profondità con malta di sabbia o sabbia da riciclo conforme alla EN 12620:2002 e smi e cemento, costituita da doppia parete con interposta camera d'aria, con parametro esterno in mattoni pieni 25x12x5,5, parametro interno con elementi forati in laterizio alleggerito, avente peso specifico pari a Kg 600/mc, percentuale di foratura compresa tra il 60/70%. Spessore al massimo di cm 40	mq		120,05	26,24%	31,50
21CL.PR.E.0890.20	MURATURA A CASSA VUOTA / Fornitura e posa in opera di muratura a cassa vuota eseguita a qualsiasi altezza o profondità con malta di sabbia o sabbia da riciclo conforme alla EN 12620:2002 e smi e cemento, costituita da doppia parete con interposta camera d'aria, con parametro esterno in mattoni pieni dimensioni 25 x 12 x 5,5 e parametro interno con elementi forati in laterizio alleggerito. Per uno spessore comprensivo al massimo di cm 40
21CL.PR.E.0890.20.a	MURATURA A CASSA VUOTA / Fornitura e posa in opera di muratura a cassa vuota eseguita a qualsiasi altezza o profondità con malta di sabbia o sabbia da riciclo conforme alla EN 12620:2002 e smi e cemento, costituita da doppia parete con interposta camera d'aria, con parametro esterno in mattoni pieni dimensioni 25 x 12 x 5,5 e parametro interno con elementi forati in laterizio alleggerito. Per uno spessore comprensivo al massimo di cm 40	mq		109,23	38,24%	41,77
21CL.PR.E.0890.20.b	MURATURA A CASSA VUOTA / Fornitura e posa in opera di muratura a cassa vuota eseguita a qualsiasi altezza o profondità con malta di sabbia o sabbia da riciclo conforme alla EN 12620:2002 e smi e cemento, costituita da doppia parete con interposta camera d'aria, con parametro esterno in mattoni pieni dimensioni 25 x 12 x 5,5 e parametro interno con elementi forati in laterizio alleggerito. Per uno spessore comprensivo al massimo di cm 40	mq		111,48	38,40%	42,81
21CL.PR.E.0890.20.c	MURATURA A CASSA VUOTA / Fornitura e posa in opera di muratura a cassa vuota eseguita a qualsiasi altezza o profondità con malta di sabbia o sabbia da riciclo conforme alla EN 12620:2002 e smi e cemento, costituita da doppia parete con interposta camera d'aria, con parametro esterno in mattoni pieni dimensioni 25 x 12 x 5,5 e parametro interno con elementi forati in laterizio alleggerito. Per uno spessore comprensivo al massimo di cm 40	mq		118,20	38,01%	44,93
21CL.PR.E.0890.20.d	MURATURA A CASSA VUOTA / Fornitura e posa in opera di muratura a cassa vuota eseguita a qualsiasi altezza o profondità con malta di sabbia o sabbia da riciclo conforme alla EN 12620:2002 e smi e cemento, costituita da doppia parete con interposta camera d'aria, con parametro esterno in mattoni pieni dimensioni 25 x 12 x 5,5 e parametro interno con elementi forati in laterizio alleggerito. Per uno spessore comprensivo al massimo di cm 40	mq		119,60	39,30%	47,00
21CL.PR.E.0890.30	MURATURA A CASSA VUOTA / Fornitura e posa in opera di muratura a cassa vuota eseguita a qualsiasi altezza o profondità con malta di sabbia o sabbia da riciclo conforme alla EN 12620:2002 e smi e cemento, costituita da doppia parete con interposta camera d'aria, con parametro esterno in mattoni pieni 25x12x5,5, parametro interno con elementi forati in laterizio alleggerito , avente peso specifico pari a Kg 600/mc, percentuale di foratura compresa tra il 60/70%. Spessore al massimo di cm 40
21CL.PR.E.0890.30.a	MURATURA A CASSA VUOTA / Fornitura e posa in opera di muratura a cassa vuota eseguita a qualsiasi altezza o profondità con malta di sabbia o sabbia da riciclo conforme alla EN 12620:2002 e smi e cemento, costituita da doppia parete con interposta camera d'aria, con parametro esterno in mattoni pieni 25x12x5,5, parametro interno con elementi forati in laterizio alleggerito , avente peso specifico pari a Kg 600/mc, percentuale di foratura compresa tra il 60/70%. Spessore al massimo di cm 40	mq		105,83	39,47%	41,77
21CL.PR.E.0890.30.b	MURATURA A CASSA VUOTA / Fornitura e posa in opera di muratura a cassa vuota eseguita a qualsiasi altezza o profondità con malta di sabbia o sabbia da riciclo conforme alla EN 12620:2002 e smi e cemento, costituita da doppia parete con interposta camera d'aria, con parametro esterno in mattoni pieni 25x12x5,5, parametro interno con elementi forati in laterizio alleggerito , avente peso specifico pari a Kg 600/mc, percentuale di foratura compresa tra il 60/70%. Spessore al massimo di cm 40	mq		111,20	38,59%	42,91
21CL.PR.E.0890.30.c	MURATURA A CASSA VUOTA / Fornitura e posa in opera di muratura a cassa vuota eseguita a qualsiasi altezza o profondità con malta di sabbia o sabbia da riciclo conforme alla EN 12620:2002 e smi e cemento, costituita da doppia parete con interposta camera d'aria, con parametro esterno in mattoni pieni 25x12x5,5, parametro interno con elementi forati in laterizio alleggerito , avente peso specifico pari a Kg 600/mc, percentuale di foratura compresa tra il 60/70%. Spessore al massimo di cm 40	mq		115,28	38,98%	44,94
21CL.PR.E.0890.30.d	MURATURA A CASSA VUOTA / Fornitura e posa in opera di muratura a cassa vuota eseguita a qualsiasi altezza o profondità con malta di sabbia o sabbia da riciclo conforme alla EN 12620:2002 e smi e cemento, costituita da doppia parete con interposta camera d'aria, con parametro esterno in mattoni pieni 25x12x5,5, parametro interno con elementi forati in laterizio alleggerito , avente peso specifico pari a Kg 600/mc, percentuale di foratura compresa tra il 60/70%. Spessore al massimo di cm 40	mq		119,63	39,33%	47,05
21CL.PR.E.0890.40	MURATURA A CASSA VUOTA / Fornitura e posa in opera di muratura a cassa vuota eseguita a qualsiasi altezza o profondità con malta di sabbia o sabbia da riciclo conforme alla EN 12620:2002 e smi e cemento, costituita da doppia parete con interposta camera d'aria, con parametro esterno con elementi forati in laterizio alleggerito, avente peso specifico apparente pari a Kg 600/mc, percentuale di foratura compresa tra il 60/70 % e parametro interno con blocchi in lapillo e cemento. Spessore al massimo di cm 40
21CL.PR.E.0890.40.a	MURATURA A CASSA VUOTA / Fornitura e posa in opera di muratura a cassa vuota eseguita a qualsiasi altezza o profondità con malta di sabbia o sabbia da riciclo conforme alla EN 12620:2002 e smi e cemento, costituita da doppia parete con interposta camera d'aria, con parametro esterno con elementi forati in laterizio alleggerito, avente peso specifico apparente pari a Kg 600/mc, percentuale di foratura compresa tra il 60/70 % e parametro interno con blocchi in lapillo e cemento. Spessore al massimo di cm 40	mq		55,58	47,18%	26,22
21CL.PR.E.0890.40.b	MURATURA A CASSA VUOTA / Fornitura e posa in opera di muratura a cassa vuota eseguita a qualsiasi altezza o profondità con malta di sabbia o sabbia da riciclo conforme alla EN 12620:2002 e smi e cemento, costituita da doppia parete con interposta camera d'aria, con parametro esterno con elementi forati in laterizio alleggerito, avente peso specifico apparente pari a Kg 600/mc, percentuale di foratura compresa tra il 60/70 % e parametro interno con blocchi in lapillo e cemento. Spessore al massimo di cm 40	mq		58,16	45,08%	26,22
21CL.PR.E.0890.40.c	MURATURA A CASSA VUOTA / Fornitura e posa in opera di muratura a cassa vuota eseguita a qualsiasi altezza o profondità con malta di sabbia o sabbia da riciclo conforme alla EN 12620:2002 e smi e cemento, costituita da doppia parete con interposta camera d'aria, con parametro esterno con elementi forati in laterizio alleggerito, avente peso specifico apparente pari a Kg 600/mc, percentuale di foratura compresa tra il 60/70 % e parametro interno con blocchi in lapillo e cemento. Spessore al massimo di cm 40	mq		58,98	44,46%	26,22
21CL.PR.E.0890.40.d	MURATURA A CASSA VUOTA / Fornitura e posa in opera di muratura a cassa vuota eseguita a qualsiasi altezza o profondità con malta di sabbia o sabbia da riciclo conforme alla EN 12620:2002 e smi e cemento, costituita da doppia parete con interposta camera d'aria, con parametro esterno con elementi forati in laterizio alleggerito, avente peso specifico apparente pari a Kg 600/mc, percentuale di foratura compresa tra il 60/70 % e parametro interno con blocchi in lapillo e cemento. Spessore al massimo di cm 40	mq		58,85	45,49%	26,77
21CL.PR.E.0890.40.e	MURATURA A CASSA VUOTA / Fornitura e posa in opera di muratura a cassa vuota eseguita a qualsiasi altezza o profondità con malta di sabbia o sabbia da riciclo conforme alla EN 12620:2002 e smi e cemento, costituita da doppia parete con interposta camera d'aria, con parametro esterno con elementi forati in laterizio alleggerito, avente peso specifico apparente pari a Kg 600/mc, percentuale di foratura compresa tra il 60/70 % e parametro interno con blocchi in lapillo e cemento. Spessore al massimo di cm 40	mq		61,46	44,39%	27,28
21CL.PR.E.0890.40.f	MURATURA A CASSA VUOTA / Fornitura e posa in opera di muratura a cassa vuota eseguita a qualsiasi altezza o profondità con malta di sabbia o sabbia da riciclo conforme alla EN 12620:2002 e smi e cemento, costituita da doppia parete con interposta camera d'aria, con parametro esterno con elementi forati in laterizio alleggerito, avente peso specifico apparente pari a Kg 600/mc, percentuale di foratura compresa tra il 60/70 % e parametro interno con blocchi in lapillo e cemento. Spessore al massimo di cm 40	mq		65,67	44,77%	29,40
21CL.PR.E.0890.40.g	MURATURA A CASSA VUOTA / Fornitura e posa in opera di muratura a cassa vuota eseguita a qualsiasi altezza o profondità con malta di sabbia o sabbia da riciclo conforme alla EN 12620:2002 e smi e cemento, costituita da doppia parete con interposta camera d'aria, con parametro esterno con elementi forati in laterizio alleggerito, avente peso specifico apparente pari a Kg 600/mc, percentuale di foratura compresa tra il 60/70 % e parametro interno con blocchi in lapillo e cemento. Spessore al massimo di cm 40	mq		67,61	43,45%	29,38
21CL.PR.E.0890.40.h	MURATURA A CASSA VUOTA / Fornitura e posa in opera di muratura a cassa vuota eseguita a qualsiasi altezza o profondità con malta di sabbia o sabbia da riciclo conforme alla EN 12620:2002 e smi e cemento, costituita da doppia parete con interposta camera d'aria, con parametro esterno con elementi forati in laterizio alleggerito, avente peso specifico apparente pari a Kg 600/mc, percentuale di foratura compresa tra il 60/70 % e parametro interno con blocchi in lapillo e cemento. Spessore al massimo di cm 40	mq		69,76	42,19%	29,43
21CL.PR.E.0890.40.i	MURATURA A CASSA VUOTA / Fornitura e posa in opera di muratura a cassa vuota eseguita a qualsiasi altezza o profondità con malta di sabbia o sabbia da riciclo conforme alla EN 12620:2002 e smi e cemento, costituita da doppia parete con interposta camera d'aria, con parametro esterno con elementi forati in laterizio alleggerito, avente peso specifico apparente pari a Kg 600/mc, percentuale di foratura compresa tra il 60/70 % e parametro interno con blocchi in lapillo e cemento. Spessore al massimo di cm 40	mq		70,83	41,59%	29,46
21CL.PR.E.0890.50	MURATURA A CASSA VUOTA / Fornitura e posa in opera di muratura a cassa vuota eseguita a qualsiasi altezza o profondità con malta di sabbia o sabbia da riciclo conforme alla EN 12620:2002 e smi e cemento, costituita da doppia parete con interposta camera d'aria, con parametro esterno/interno formati da elementi forati in laterizio alleggerito, avente peso specifico apparente pari a Kg 600 per mc con percentuale di foratura compresa tra il 60/70 %. Per uno spessore comprensivo al massimo cm 40
21CL.PR.E.0890.50.a	MURATURA A CASSA VUOTA / Fornitura e posa in opera di muratura a cassa vuota eseguita a qualsiasi altezza o profondità con malta di sabbia o sabbia da riciclo conforme alla EN 12620:2002 e smi e cemento, costituita da doppia parete con interposta camera d'aria, con parametro esterno/interno formati da elementi forati in laterizio alleggerito, avente peso specifico apparente pari a Kg 600 per mc con percentuale di foratura compresa tra il 60/70 %. Per uno spessore comprensivo al massimo cm 40	mq		49,31	45,89%	22,63
21CL.PR.E.0890.50.b	MURATURA A CASSA VUOTA / Fornitura e posa in opera di muratura a cassa vuota eseguita a qualsiasi altezza o profondità con malta di sabbia o sabbia da riciclo conforme alla EN 12620:2002 e smi e cemento, costituita da doppia parete con interposta camera d'aria, con parametro esterno/interno formati da elementi forati in laterizio alleggerito, avente peso specifico apparente pari a Kg 600 per mc con percentuale di foratura compresa tra il 60/70 %. Per uno spessore comprensivo al massimo cm 40	mq		63,90	48,85%	31,22
21CL.PR.E.0890.50.c	MURATURA A CASSA VUOTA / Fornitura e posa in opera di muratura a cassa vuota eseguita a qualsiasi altezza o profondità con malta di sabbia o sabbia da riciclo conforme alla EN 12620:2002 e smi e cemento, costituita da doppia parete con interposta camera d'aria, con parametro esterno/interno formati da elementi forati in laterizio alleggerito, avente peso specifico apparente pari a Kg 600 per mc con percentuale di foratura compresa tra il 60/70 %. Per uno spessore comprensivo al massimo cm 40	mq		64,41	50,05%	32,24
21CL.PR.E.0890.50.d	MURATURA A CASSA VUOTA / Fornitura e posa in opera di muratura a cassa vuota eseguita a qualsiasi altezza o profondità con malta di sabbia o sabbia da riciclo conforme alla EN 12620:2002 e smi e cemento, costituita da doppia parete con interposta camera d'aria, con parametro esterno/interno formati da elementi forati in laterizio alleggerito, avente peso specifico apparente pari a Kg 600 per mc con percentuale di foratura compresa tra il 60/70 %. Per uno spessore comprensivo al massimo cm 40	mq		73,52	48,09%	35,36
21CL.PR.E.0890.50.e	MURATURA A CASSA VUOTA / Fornitura e posa in opera di muratura a cassa vuota eseguita a qualsiasi altezza o profondità con malta di sabbia o sabbia da riciclo conforme alla EN 12620:2002 e smi e cemento, costituita da doppia parete con interposta camera d'aria, con parametro esterno/interno formati da elementi forati in laterizio alleggerito, avente peso specifico apparente pari a Kg 600 per mc con percentuale di foratura compresa tra il 60/70 %. Per uno spessore comprensivo al massimo cm 40	mq		74,33	47,56%	35,35
21CL.PR.E.0890.50.f	MURATURA A CASSA VUOTA / Fornitura e posa in opera di muratura a cassa vuota eseguita a qualsiasi altezza o profondità con malta di sabbia o sabbia da riciclo conforme alla EN 12620:2002 e smi e cemento, costituita da doppia parete con interposta camera d'aria, con parametro esterno/interno formati da elementi forati in laterizio alleggerito, avente peso specifico apparente pari a Kg 600 per mc con percentuale di foratura compresa tra il 60/70 %. Per uno spessore comprensivo al massimo cm 40	mq		77,65	46,90%	36,42
21CL.PR.E.0890.50.g	MURATURA A CASSA VUOTA / Fornitura e posa in opera di muratura a cassa vuota eseguita a qualsiasi altezza o profondità con malta di sabbia o sabbia da riciclo conforme alla EN 12620:2002 e smi e cemento, costituita da doppia parete con interposta camera d'aria, con parametro esterno/interno formati da elementi forati in laterizio alleggerito, avente peso specifico apparente pari a Kg 600 per mc con percentuale di foratura compresa tra il 60/70 %. Per uno spessore comprensivo al massimo cm 40	mq		75,83	48,02%	36,41
21CL.PR.E.0890.50.h	MURATURA A CASSA VUOTA / Fornitura e posa in opera di muratura a cassa vuota eseguita a qualsiasi altezza o profondità con malta di sabbia o sabbia da riciclo conforme alla EN 12620:2002 e smi e cemento, costituita da doppia parete con interposta camera d'aria, con parametro esterno/interno formati da elementi forati in laterizio alleggerito, avente peso specifico apparente pari a Kg 600 per mc con percentuale di foratura compresa tra il 60/70 %. Per uno spessore comprensivo al massimo cm 40	mq		76,77	47,45%	36,43
21CL.PR.E.0891	MURATURE CON BLOCCHI IN LATERIZIO ALLEGGERITO IN PASTA ACCOPPIATI CON ISOLANTE
21CL.PR.E.0891.10	MURATURE CON BLOCCHI IN LATERIZIO ALLEGGERITO IN PASTA ACCOPPIATI CON ISOLANTE / Fornitura e posa in opera di muratura realizzata con laterizi con incastri verticali maschio-femmina, costituiti da blocchi semipieni rettificati, rispondente ai CAM (Criteri Ambientali Minimi) di cui al DM Ministero dell'Ambiente 11/10/2017, con fori verticali saturati di perlite, a norma UNI EN 771, in opera con schiuma adesiva, di lunghezza 24,8 cm, altezza 24,9 cm:
21CL.PR.E.0891.10.a	MURATURE CON BLOCCHI IN LATERIZIO ALLEGGERITO IN PASTA ACCOPPIATI CON ISOLANTE / Fornitura e posa in opera di muratura realizzata con laterizi con incastri verticali maschio-femmina, costituiti da blocchi semipieni rettificati, rispondente ai CAM (Criteri Ambientali Minimi) di cui al DM Ministero dell'Ambiente 11/10/2017, con fori verticali saturati di perlite, a norma UNI EN 771, in opera con schiuma adesiva, di lunghezza 24,8 cm, altezza 24,9 cm: / spessore 30 cm, percentuale di foratura 55-60%, trasmittanza termica U = 0,28 W/mqK	mq		124,04	14,82%	18,38
21CL.PR.E.0891.10.b	MURATURE CON BLOCCHI IN LATERIZIO ALLEGGERITO IN PASTA ACCOPPIATI CON ISOLANTE / Fornitura e posa in opera di muratura realizzata con laterizi con incastri verticali maschio-femmina, costituiti da blocchi semipieni rettificati, rispondente ai CAM (Criteri Ambientali Minimi) di cui al DM Ministero dell'Ambiente 11/10/2017, con fori verticali saturati di perlite, a norma UNI EN 771, in opera con schiuma adesiva, di lunghezza 24,8 cm, altezza 24,9 cm: / spessore 36,5 cm, percentuale di foratura 55-60%, trasmittanza termica U = 0,24 W/mqK	mq		135,78	13,54%	18,38
21CL.PR.E.0891.10.c	MURATURE CON BLOCCHI IN LATERIZIO ALLEGGERITO IN PASTA ACCOPPIATI CON ISOLANTE / Fornitura e posa in opera di muratura realizzata con laterizi con incastri verticali maschio-femmina, costituiti da blocchi semipieni rettificati, rispondente ai CAM (Criteri Ambientali Minimi) di cui al DM Ministero dell'Ambiente 11/10/2017, con fori verticali saturati di perlite, a norma UNI EN 771, in opera con schiuma adesiva, di lunghezza 24,8 cm, altezza 24,9 cm: / spessore 42,5 cm, percentuale di foratura 55-60%, trasmittanza termica U = 0,16 W/mqK	mq		165,13	11,13%	18,38
21CL.PR.E.0891.10.d	MURATURE CON BLOCCHI IN LATERIZIO ALLEGGERITO IN PASTA ACCOPPIATI CON ISOLANTE / Fornitura e posa in opera di muratura realizzata con laterizi con incastri verticali maschio-femmina, costituiti da blocchi semipieni rettificati, rispondente ai CAM (Criteri Ambientali Minimi) di cui al DM Ministero dell'Ambiente 11/10/2017, con fori verticali saturati di perlite, a norma UNI EN 771, in opera con schiuma adesiva, di lunghezza 24,8 cm, altezza 24,9 cm: / spessore 49 cm, percentuale di foratura 55-60%, trasmittanza termica U = 0,18 W/mqK	mq		190,22	9,66%	18,38
21CL.PR.E.0891.10.e	MURATURE CON BLOCCHI IN LATERIZIO ALLEGGERITO IN PASTA ACCOPPIATI CON ISOLANTE / Fornitura e posa in opera di muratura realizzata con laterizi con incastri verticali maschio-femmina, costituiti da blocchi semipieni rettificati, rispondente ai CAM (Criteri Ambientali Minimi) di cui al DM Ministero dell'Ambiente 11/10/2017, con fori verticali saturati di perlite, a norma UNI EN 771, in opera con schiuma adesiva, di lunghezza 24,8 cm, altezza 24,9 cm: / spessore 30 cm, percentuale di foratura 45%, trasmittanza termica U = 0,34 W/mqK	mq		127,68	14,40%	18,39
21CL.PR.E.0891.10.f	MURATURE CON BLOCCHI IN LATERIZIO ALLEGGERITO IN PASTA ACCOPPIATI CON ISOLANTE / Fornitura e posa in opera di muratura realizzata con laterizi con incastri verticali maschio-femmina, costituiti da blocchi semipieni rettificati, rispondente ai CAM (Criteri Ambientali Minimi) di cui al DM Ministero dell'Ambiente 11/10/2017, con fori verticali saturati di perlite, a norma UNI EN 771, in opera con schiuma adesiva, di lunghezza 24,8 cm, altezza 24,9 cm: / spessore 36,5 cm, percentuale di foratura 45%, trasmittanza termica U = 0,28 W/mqK	mq		140,03	13,13%	18,39
21CL.PR.E.0892	MURATURE ARMATE IN LATERIZIO E FARINA DI LEGNO
21CL.PR.E.0892.10	MURATURE ARMATE IN LATERIZIO E FARINA DI LEGNO / Fornitura e posa in opera di muratura portante in zona sismica realizzata con blocchi di laterizio alveolato con farina di legno a facce lisce, semipieni a norma UNI EN 771-1, rispondenti ai CAM (Criteri Ambientali Minimi) di cui al DM Ministero dell'Ambiente 11/10/2017, con geometria dei setti radiale, a fori verticali con percentuale di foratura <45%, resistenza a compressione parallela ai fori verticali <10 N/mmq, resistenza a compressione perpendicolare ai fori verticali <1,5 N/mmq, conducibilità termica lambda <= 0,180 W/mK, posti in opera con malta di classe >= M10, armata con barre d'acciaio ad alta resistenza in senso verticale ed orizzontale: con blocchi da 25 x 49 cm altezza 15 cm:
21CL.PR.E.0892.10.a	MURATURE ARMATE IN LATERIZIO E FARINA DI LEGNO / Fornitura e posa in opera di muratura portante in zona sismica realizzata con blocchi di laterizio alveolato con farina di legno a facce lisce, semipieni a norma UNI EN 771-1, rispondenti ai CAM (Criteri Ambientali Minimi) di cui al DM Ministero dell'Ambiente 11/10/2017, con geometria dei setti radiale, a fori verticali con percentuale di foratura <45%, resistenza a compressione parallela ai fori verticali <10 N/mmq, resistenza a compressione perpendicolare ai fori verticali <1,5 N/mmq, conducibilità termica lambda <= 0,180 W/mK, posti in opera con malta di classe >= M10, armata con barre d'acciaio ad alta resistenza in senso verticale ed orizzontale: con blocchi da 25 x 49 cm altezza 15 cm: / con blocchi da 25 x 49 cm altezza 15 cm: valutata per spessore 25 cm	mq		70,01	21,85%	15,30
21CL.PR.E.0892.10.b	MURATURE ARMATE IN LATERIZIO E FARINA DI LEGNO / Fornitura e posa in opera di muratura portante in zona sismica realizzata con blocchi di laterizio alveolato con farina di legno a facce lisce, semipieni a norma UNI EN 771-1, rispondenti ai CAM (Criteri Ambientali Minimi) di cui al DM Ministero dell'Ambiente 11/10/2017, con geometria dei setti radiale, a fori verticali con percentuale di foratura <45%, resistenza a compressione parallela ai fori verticali <10 N/mmq, resistenza a compressione perpendicolare ai fori verticali <1,5 N/mmq, conducibilità termica lambda <= 0,180 W/mK, posti in opera con malta di classe >= M10, armata con barre d'acciaio ad alta resistenza in senso verticale ed orizzontale: con blocchi da 25 x 49 cm altezza 15 cm: / con blocchi da 25 x 49 cm altezza 15 cm:valutata al mc	mc		289,98	43,96%	127,48
21CL.PR.E.0892.20	MURATURE ARMATE IN LATERIZIO E FARINA DI LEGNO / Fornitura e posa in opera di muratura portante in zona sismica realizzata con blocchi di laterizio alveolato con farina di legno a facce lisce, semipieni a norma UNI EN 771-1, rispondenti ai CAM (Criteri Ambientali Minimi) di cui al DM Ministero dell'Ambiente 11/10/2017, con geometria dei setti radiale, a fori verticali con percentuale di foratura <45%, resistenza a compressione parallela ai fori verticali <10 N/mmq, resistenza a compressione perpendicolare ai fori verticali <1,5 N/mmq, conducibilità termica lambda <= 0,180 W/mK, posti in opera con malta di classe >= M10, armata con barre d'acciaio ad alta resistenza in senso verticale ed orizzontale: con blocchi da 30 x 44 cm altezza 15 cm:
21CL.PR.E.0892.20.a	MURATURE ARMATE IN LATERIZIO E FARINA DI LEGNO / Fornitura e posa in opera di muratura portante in zona sismica realizzata con blocchi di laterizio alveolato con farina di legno a facce lisce, semipieni a norma UNI EN 771-1, rispondenti ai CAM (Criteri Ambientali Minimi) di cui al DM Ministero dell'Ambiente 11/10/2017, con geometria dei setti radiale, a fori verticali con percentuale di foratura <45%, resistenza a compressione parallela ai fori verticali <10 N/mmq, resistenza a compressione perpendicolare ai fori verticali <1,5 N/mmq, conducibilità termica lambda <= 0,180 W/mK, posti in opera con malta di classe >= M10, armata con barre d'acciaio ad alta resistenza in senso verticale ed orizzontale: con blocchi da 30 x 44 cm altezza 15 cm: / con blocchi da 30 x 44 cm altezza 15 cm:valutata per spessore 30 cm	mq		90,55	16,89%	15,29
21CL.PR.E.0892.20.b	MURATURE ARMATE IN LATERIZIO E FARINA DI LEGNO / Fornitura e posa in opera di muratura portante in zona sismica realizzata con blocchi di laterizio alveolato con farina di legno a facce lisce, semipieni a norma UNI EN 771-1, rispondenti ai CAM (Criteri Ambientali Minimi) di cui al DM Ministero dell'Ambiente 11/10/2017, con geometria dei setti radiale, a fori verticali con percentuale di foratura <45%, resistenza a compressione parallela ai fori verticali <10 N/mmq, resistenza a compressione perpendicolare ai fori verticali <1,5 N/mmq, conducibilità termica lambda <= 0,180 W/mK, posti in opera con malta di classe >= M10, armata con barre d'acciaio ad alta resistenza in senso verticale ed orizzontale: con blocchi da 30 x 44 cm altezza 15 cm: / con blocchi da 30 x 44 cm altezza 15 cm:valutata al mc	mc		292,69	43,55%	127,47
21CL.PR.E.09	CONDOTTI E CANNE FUMARIE
21CL.PR.E.0910	CONDOTTI E CANNE FUMARIE
21CL.PR.E.0910.10	CONDOTTI E CANNE FUMARIE / Fornitura e posa in opera di condotto fumario in refrattario a sezione quadra completo di controcanna in elementi prefabbricati monoblocco vibrocompressi a doppia parete realizzati in conglomerato cementizio speciale, isolamento interno con pannello in lana di roccia, idoneo al convogliamento dei prodotti di combustione, secondo i parametri stabiliti dalle norme UNI e dal d. leg.vo 03/04/2006, n. 152, in opera completo di camera di raccolta e scarico, allacciamento a T a 90ø per il collegamento della caldaia, l'ispezione completa di placca fumi e termometro e la piastra raccogli condensa in acciaio inox, con esclusione del comignolo e della piastra di chiusura per del comignolo:
21CL.PR.E.0910.10.a	CONDOTTI E CANNE FUMARIE / Fornitura e posa in opera di condotto fumario in refrattario a sezione quadra completo di controcanna in elementi prefabbricati monoblocco vibrocompressi a doppia parete realizzati in conglomerato cementizio speciale, isolamento interno con pannello in lana di roccia, idoneo al convogliamento dei prodotti di combustione, secondo i parametri stabiliti dalle norme UNI e dal d. leg.vo 03/04/2006, n. 152, in opera completo di camera di raccolta e scarico, allacciamento a T a 90ø per il collegamento della caldaia, l'ispezione completa di placca fumi e termometro e la piastra raccogli condensa in acciaio inox, con esclusione del comignolo e della piastra di chiusura per del comignolo:	m		109,17	26,68%	29,13
21CL.PR.E.0910.10.b	CONDOTTI E CANNE FUMARIE / Fornitura e posa in opera di condotto fumario in refrattario a sezione quadra completo di controcanna in elementi prefabbricati monoblocco vibrocompressi a doppia parete realizzati in conglomerato cementizio speciale, isolamento interno con pannello in lana di roccia, idoneo al convogliamento dei prodotti di combustione, secondo i parametri stabiliti dalle norme UNI e dal d. leg.vo 03/04/2006, n. 152, in opera completo di camera di raccolta e scarico, allacciamento a T a 90ø per il collegamento della caldaia, l'ispezione completa di placca fumi e termometro e la piastra raccogli condensa in acciaio inox, con esclusione del comignolo e della piastra di chiusura per del comignolo:	m		113,60	25,64%	29,13
21CL.PR.E.0910.10.c	CONDOTTI E CANNE FUMARIE / Fornitura e posa in opera di condotto fumario in refrattario a sezione quadra completo di controcanna in elementi prefabbricati monoblocco vibrocompressi a doppia parete realizzati in conglomerato cementizio speciale, isolamento interno con pannello in lana di roccia, idoneo al convogliamento dei prodotti di combustione, secondo i parametri stabiliti dalle norme UNI e dal d. leg.vo 03/04/2006, n. 152, in opera completo di camera di raccolta e scarico, allacciamento a T a 90ø per il collegamento della caldaia, l'ispezione completa di placca fumi e termometro e la piastra raccogli condensa in acciaio inox, con esclusione del comignolo e della piastra di chiusura per del comignolo:	m		118,03	24,67%	29,12
21CL.PR.E.0910.10.d	CONDOTTI E CANNE FUMARIE / Fornitura e posa in opera di condotto fumario in refrattario a sezione quadra completo di controcanna in elementi prefabbricati monoblocco vibrocompressi a doppia parete realizzati in conglomerato cementizio speciale, isolamento interno con pannello in lana di roccia, idoneo al convogliamento dei prodotti di combustione, secondo i parametri stabiliti dalle norme UNI e dal d. leg.vo 03/04/2006, n. 152, in opera completo di camera di raccolta e scarico, allacciamento a T a 90ø per il collegamento della caldaia, l'ispezione completa di placca fumi e termometro e la piastra raccogli condensa in acciaio inox, con esclusione del comignolo e della piastra di chiusura per del comignolo:	m		124,35	23,42%	29,12
21CL.PR.E.0910.10.e	CONDOTTI E CANNE FUMARIE / Fornitura e posa in opera di condotto fumario in refrattario a sezione quadra completo di controcanna in elementi prefabbricati monoblocco vibrocompressi a doppia parete realizzati in conglomerato cementizio speciale, isolamento interno con pannello in lana di roccia, idoneo al convogliamento dei prodotti di combustione, secondo i parametri stabiliti dalle norme UNI e dal d. leg.vo 03/04/2006, n. 152, in opera completo di camera di raccolta e scarico, allacciamento a T a 90ø per il collegamento della caldaia, l'ispezione completa di placca fumi e termometro e la piastra raccogli condensa in acciaio inox, con esclusione del comignolo e della piastra di chiusura per del comignolo:	m		185,04	17,39%	32,18
21CL.PR.E.0910.20	CONDOTTI E CANNE FUMARIE / Fornitura e posa in opera di canna fumaria collettiva in refrattario e calcestruzzo con giunzioni a bicchiere composta da un condotto in materiale refrattario con camicia di calcestruzzo e da un condotto secondario di presa d'aria, per caldaiette stagne a tiraggio forzato (tipo "C") idonea per istallazione interne ed esterne all'edificio, posta in opera completa di base di scarico condensa, elementi di ispezione completi di sportelli di tenuta in lamiera, allacciamenti, piastra inox anticondensa e oneri per il sigillante, con l'esclusione del comignolo e della piastra di chiusura per l'appoggio del comignolo e delle opere murarie di complemento:
21CL.PR.E.0910.20.a	CONDOTTI E CANNE FUMARIE / Fornitura e posa in opera di canna fumaria collettiva in refrattario e calcestruzzo con giunzioni a bicchiere composta da un condotto in materiale refrattario con camicia di calcestruzzo e da un condotto secondario di presa d'aria, per caldaiette stagne a tiraggio forzato (tipo "C") idonea per istallazione interne ed esterne all'edificio, posta in opera completa di base di scarico condensa, elementi di ispezione completi di sportelli di tenuta in lamiera, allacciamenti, piastra inox anticondensa e oneri per il sigillante, con l'esclusione del comignolo e della piastra di chiusura per l'appoggio del comignolo e delle opere murarie di complemento:	m		121,79	26,43%	32,19
21CL.PR.E.0910.20.b	CONDOTTI E CANNE FUMARIE / Fornitura e posa in opera di canna fumaria collettiva in refrattario e calcestruzzo con giunzioni a bicchiere composta da un condotto in materiale refrattario con camicia di calcestruzzo e da un condotto secondario di presa d'aria, per caldaiette stagne a tiraggio forzato (tipo "C") idonea per istallazione interne ed esterne all'edificio, posta in opera completa di base di scarico condensa, elementi di ispezione completi di sportelli di tenuta in lamiera, allacciamenti, piastra inox anticondensa e oneri per il sigillante, con l'esclusione del comignolo e della piastra di chiusura per l'appoggio del comignolo e delle opere murarie di complemento:	m		129,38	24,88%	32,19
21CL.PR.E.0910.20.c	CONDOTTI E CANNE FUMARIE / Fornitura e posa in opera di canna fumaria collettiva in refrattario e calcestruzzo con giunzioni a bicchiere composta da un condotto in materiale refrattario con camicia di calcestruzzo e da un condotto secondario di presa d'aria, per caldaiette stagne a tiraggio forzato (tipo "C") idonea per istallazione interne ed esterne all'edificio, posta in opera completa di base di scarico condensa, elementi di ispezione completi di sportelli di tenuta in lamiera, allacciamenti, piastra inox anticondensa e oneri per il sigillante, con l'esclusione del comignolo e della piastra di chiusura per l'appoggio del comignolo e delle opere murarie di complemento:	m		144,56	22,26%	32,18
21CL.PR.E.0910.20.d	CONDOTTI E CANNE FUMARIE / Fornitura e posa in opera di canna fumaria collettiva in refrattario e calcestruzzo con giunzioni a bicchiere composta da un condotto in materiale refrattario con camicia di calcestruzzo e da un condotto secondario di presa d'aria, per caldaiette stagne a tiraggio forzato (tipo "C") idonea per istallazione interne ed esterne all'edificio, posta in opera completa di base di scarico condensa, elementi di ispezione completi di sportelli di tenuta in lamiera, allacciamenti, piastra inox anticondensa e oneri per il sigillante, con l'esclusione del comignolo e della piastra di chiusura per l'appoggio del comignolo e delle opere murarie di complemento:	m		150,88	21,33%	32,18
21CL.PR.E.0910.20.e	CONDOTTI E CANNE FUMARIE / Fornitura e posa in opera di canna fumaria collettiva in refrattario e calcestruzzo con giunzioni a bicchiere composta da un condotto in materiale refrattario con camicia di calcestruzzo e da un condotto secondario di presa d'aria, per caldaiette stagne a tiraggio forzato (tipo "C") idonea per istallazione interne ed esterne all'edificio, posta in opera completa di base di scarico condensa, elementi di ispezione completi di sportelli di tenuta in lamiera, allacciamenti, piastra inox anticondensa e oneri per il sigillante, con l'esclusione del comignolo e della piastra di chiusura per l'appoggio del comignolo e delle opere murarie di complemento:	m		175,96	21,03%	37,00
21CL.PR.E.0910.20.f	CONDOTTI E CANNE FUMARIE / Fornitura e posa in opera di canna fumaria collettiva in refrattario e calcestruzzo con giunzioni a bicchiere composta da un condotto in materiale refrattario con camicia di calcestruzzo e da un condotto secondario di presa d'aria, per caldaiette stagne a tiraggio forzato (tipo "C") idonea per istallazione interne ed esterne all'edificio, posta in opera completa di base di scarico condensa, elementi di ispezione completi di sportelli di tenuta in lamiera, allacciamenti, piastra inox anticondensa e oneri per il sigillante, con l'esclusione del comignolo e della piastra di chiusura per l'appoggio del comignolo e delle opere murarie di complemento:	m		216,33	21,35%	46,19
21CL.PR.E.0910.30	CONDOTTI E CANNE FUMARIE / Fornitura e posa in opera di condotto fumario in acciaio inox a doppia parete coibentata con lana di roccia per impianti centralizzati di riscaldamento di piccola e media potenzialità funzionanti con qualsiasi tipo di combustibile, idoneo per installazioni all'esterno, dato in opera completo dei pezzi speciali ed accessori necessari al montaggio, con esclusione del comignolo, del tratto orizzontale di collegamento alla caldaia, delle opere murarie di complemento e delle opere provvisionali:
21CL.PR.E.0910.30.a	CONDOTTI E CANNE FUMARIE / Fornitura e posa in opera di condotto fumario in acciaio inox a doppia parete coibentata con lana di roccia per impianti centralizzati di riscaldamento di piccola e media potenzialità funzionanti con qualsiasi tipo di combustibile, idoneo per installazioni all'esterno, dato in opera completo dei pezzi speciali ed accessori necessari al montaggio, con esclusione del comignolo, del tratto orizzontale di collegamento alla caldaia, delle opere murarie di complemento e delle opere provvisionali:	m		282,90	16,04%	45,38
21CL.PR.E.0910.30.b	CONDOTTI E CANNE FUMARIE / Fornitura e posa in opera di condotto fumario in acciaio inox a doppia parete coibentata con lana di roccia per impianti centralizzati di riscaldamento di piccola e media potenzialità funzionanti con qualsiasi tipo di combustibile, idoneo per installazioni all'esterno, dato in opera completo dei pezzi speciali ed accessori necessari al montaggio, con esclusione del comignolo, del tratto orizzontale di collegamento alla caldaia, delle opere murarie di complemento e delle opere provvisionali:	m		309,47	14,66%	45,37
21CL.PR.E.0910.30.c	CONDOTTI E CANNE FUMARIE / Fornitura e posa in opera di condotto fumario in acciaio inox a doppia parete coibentata con lana di roccia per impianti centralizzati di riscaldamento di piccola e media potenzialità funzionanti con qualsiasi tipo di combustibile, idoneo per installazioni all'esterno, dato in opera completo dei pezzi speciali ed accessori necessari al montaggio, con esclusione del comignolo, del tratto orizzontale di collegamento alla caldaia, delle opere murarie di complemento e delle opere provvisionali:	m		317,06	14,31%	45,37
21CL.PR.E.0910.30.d	CONDOTTI E CANNE FUMARIE / Fornitura e posa in opera di condotto fumario in acciaio inox a doppia parete coibentata con lana di roccia per impianti centralizzati di riscaldamento di piccola e media potenzialità funzionanti con qualsiasi tipo di combustibile, idoneo per installazioni all'esterno, dato in opera completo dei pezzi speciali ed accessori necessari al montaggio, con esclusione del comignolo, del tratto orizzontale di collegamento alla caldaia, delle opere murarie di complemento e delle opere provvisionali:	m		328,44	13,81%	45,36
21CL.PR.E.0910.30.e	CONDOTTI E CANNE FUMARIE / Fornitura e posa in opera di condotto fumario in acciaio inox a doppia parete coibentata con lana di roccia per impianti centralizzati di riscaldamento di piccola e media potenzialità funzionanti con qualsiasi tipo di combustibile, idoneo per installazioni all'esterno, dato in opera completo dei pezzi speciali ed accessori necessari al montaggio, con esclusione del comignolo, del tratto orizzontale di collegamento alla caldaia, delle opere murarie di complemento e delle opere provvisionali:	m		379,04	11,97%	45,37
21CL.PR.E.0910.30.f	CONDOTTI E CANNE FUMARIE / Fornitura e posa in opera di condotto fumario in acciaio inox a doppia parete coibentata con lana di roccia per impianti centralizzati di riscaldamento di piccola e media potenzialità funzionanti con qualsiasi tipo di combustibile, idoneo per installazioni all'esterno, dato in opera completo dei pezzi speciali ed accessori necessari al montaggio, con esclusione del comignolo, del tratto orizzontale di collegamento alla caldaia, delle opere murarie di complemento e delle opere provvisionali:	m		453,72	12,87%	58,39
21CL.PR.E.0910.30.g	CONDOTTI E CANNE FUMARIE / Fornitura e posa in opera di condotto fumario in acciaio inox a doppia parete coibentata con lana di roccia per impianti centralizzati di riscaldamento di piccola e media potenzialità funzionanti con qualsiasi tipo di combustibile, idoneo per installazioni all'esterno, dato in opera completo dei pezzi speciali ed accessori necessari al montaggio, con esclusione del comignolo, del tratto orizzontale di collegamento alla caldaia, delle opere murarie di complemento e delle opere provvisionali:	m		523,68	12,17%	63,73
21CL.PR.E.0910.40	CONDOTTI E CANNE FUMARIE / Fornitura e posa in opera di canna fumaria collettiva ramificata in acciaio inox a parete semplice composta da un condotto secondario in acciaio inox AISI 304 e collettore in acciaio inox AISI 316, per caldaie murali a tiraggio naturale con potenzialità minore di 23.000 W, idonea all'istallazione interna alla muratura perimetrale dell'edificio, dato in opera completo del terminale antivento, dei pezzi speciali ed accessori necessari al montaggio, con esclusione degli interventi murari di complemento e delle opere provvisionali:
21CL.PR.E.0910.40.a	CONDOTTI E CANNE FUMARIE / Fornitura e posa in opera di canna fumaria collettiva ramificata in acciaio inox a parete semplice composta da un condotto secondario in acciaio inox AISI 304 e collettore in acciaio inox AISI 316, per caldaie murali a tiraggio naturale con potenzialità minore di 23.000 W, idonea all'istallazione interna alla muratura perimetrale dell'edificio, dato in opera completo del terminale antivento, dei pezzi speciali ed accessori necessari al montaggio, con esclusione degli interventi murari di complemento e delle opere provvisionali:	m		261,62	10,15%	26,55
21CL.PR.E.0910.40.b	CONDOTTI E CANNE FUMARIE / Fornitura e posa in opera di canna fumaria collettiva ramificata in acciaio inox a parete semplice composta da un condotto secondario in acciaio inox AISI 304 e collettore in acciaio inox AISI 316, per caldaie murali a tiraggio naturale con potenzialità minore di 23.000 W, idonea all'istallazione interna alla muratura perimetrale dell'edificio, dato in opera completo del terminale antivento, dei pezzi speciali ed accessori necessari al montaggio, con esclusione degli interventi murari di complemento e delle opere provvisionali:	m		271,74	9,77%	26,55
21CL.PR.E.0910.40.c	CONDOTTI E CANNE FUMARIE / Fornitura e posa in opera di canna fumaria collettiva ramificata in acciaio inox a parete semplice composta da un condotto secondario in acciaio inox AISI 304 e collettore in acciaio inox AISI 316, per caldaie murali a tiraggio naturale con potenzialità minore di 23.000 W, idonea all'istallazione interna alla muratura perimetrale dell'edificio, dato in opera completo del terminale antivento, dei pezzi speciali ed accessori necessari al montaggio, con esclusione degli interventi murari di complemento e delle opere provvisionali:	m		300,35	12,37%	37,15
21CL.PR.E.0910.40.d	CONDOTTI E CANNE FUMARIE / Fornitura e posa in opera di canna fumaria collettiva ramificata in acciaio inox a parete semplice composta da un condotto secondario in acciaio inox AISI 304 e collettore in acciaio inox AISI 316, per caldaie murali a tiraggio naturale con potenzialità minore di 23.000 W, idonea all'istallazione interna alla muratura perimetrale dell'edificio, dato in opera completo del terminale antivento, dei pezzi speciali ed accessori necessari al montaggio, con esclusione degli interventi murari di complemento e delle opere provvisionali:	m		334,51	11,11%	37,16
21CL.PR.E.0910.40.e	CONDOTTI E CANNE FUMARIE / Fornitura e posa in opera di canna fumaria collettiva ramificata in acciaio inox a parete semplice composta da un condotto secondario in acciaio inox AISI 304 e collettore in acciaio inox AISI 316, per caldaie murali a tiraggio naturale con potenzialità minore di 23.000 W, idonea all'istallazione interna alla muratura perimetrale dell'edificio, dato in opera completo del terminale antivento, dei pezzi speciali ed accessori necessari al montaggio, con esclusione degli interventi murari di complemento e delle opere provvisionali:	m		354,01	11,18%	39,58
21CL.PR.E.0910.40.f	CONDOTTI E CANNE FUMARIE / Fornitura e posa in opera di canna fumaria collettiva ramificata in acciaio inox a parete semplice composta da un condotto secondario in acciaio inox AISI 304 e collettore in acciaio inox AISI 316, per caldaie murali a tiraggio naturale con potenzialità minore di 23.000 W, idonea all'istallazione interna alla muratura perimetrale dell'edificio, dato in opera completo del terminale antivento, dei pezzi speciali ed accessori necessari al montaggio, con esclusione degli interventi murari di complemento e delle opere provvisionali:	m		379,31	10,43%	39,56
21CL.PR.E.0910.50	CONDOTTI E CANNE FUMARIE / Fornitura e posa in opera di condotto flessibile in acciaio inox AISI 316 a parete semplice, idoneo per installazioni all'interno di canne fumarie esistenti, in opera completo di pezzi speciali ed accessori per il montaggio, con esclusione del comignolo, delle opere murarie di complemento e del tratto orizzontale di raccordo tra il tratto verticole e la caldaia:
21CL.PR.E.0910.50.a	CONDOTTI E CANNE FUMARIE / Fornitura e posa in opera di condotto flessibile in acciaio inox AISI 316 a parete semplice, idoneo per installazioni all'interno di canne fumarie esistenti, in opera completo di pezzi speciali ed accessori per il montaggio, con esclusione del comignolo, delle opere murarie di complemento e del tratto orizzontale di raccordo tra il tratto verticole e la caldaia:	m		58,88	22,54%	13,27
21CL.PR.E.0910.50.b	CONDOTTI E CANNE FUMARIE / Fornitura e posa in opera di condotto flessibile in acciaio inox AISI 316 a parete semplice, idoneo per installazioni all'interno di canne fumarie esistenti, in opera completo di pezzi speciali ed accessori per il montaggio, con esclusione del comignolo, delle opere murarie di complemento e del tratto orizzontale di raccordo tra il tratto verticole e la caldaia:	m		59,57	22,28%	13,27
21CL.PR.E.0910.50.c	CONDOTTI E CANNE FUMARIE / Fornitura e posa in opera di condotto flessibile in acciaio inox AISI 316 a parete semplice, idoneo per installazioni all'interno di canne fumarie esistenti, in opera completo di pezzi speciali ed accessori per il montaggio, con esclusione del comignolo, delle opere murarie di complemento e del tratto orizzontale di raccordo tra il tratto verticole e la caldaia:	m		60,27	22,02%	13,27
21CL.PR.E.0910.50.d	CONDOTTI E CANNE FUMARIE / Fornitura e posa in opera di condotto flessibile in acciaio inox AISI 316 a parete semplice, idoneo per installazioni all'interno di canne fumarie esistenti, in opera completo di pezzi speciali ed accessori per il montaggio, con esclusione del comignolo, delle opere murarie di complemento e del tratto orizzontale di raccordo tra il tratto verticole e la caldaia:	m		63,05	21,05%	13,27
21CL.PR.E.0910.50.e	CONDOTTI E CANNE FUMARIE / Fornitura e posa in opera di condotto flessibile in acciaio inox AISI 316 a parete semplice, idoneo per installazioni all'interno di canne fumarie esistenti, in opera completo di pezzi speciali ed accessori per il montaggio, con esclusione del comignolo, delle opere murarie di complemento e del tratto orizzontale di raccordo tra il tratto verticole e la caldaia:	m		64,16	20,69%	13,27
21CL.PR.E.0910.50.f	CONDOTTI E CANNE FUMARIE / Fornitura e posa in opera di condotto flessibile in acciaio inox AISI 316 a parete semplice, idoneo per installazioni all'interno di canne fumarie esistenti, in opera completo di pezzi speciali ed accessori per il montaggio, con esclusione del comignolo, delle opere murarie di complemento e del tratto orizzontale di raccordo tra il tratto verticole e la caldaia:	m		65,83	20,16%	13,27
21CL.PR.E.0910.50.g	CONDOTTI E CANNE FUMARIE / Fornitura e posa in opera di condotto flessibile in acciaio inox AISI 316 a parete semplice, idoneo per installazioni all'interno di canne fumarie esistenti, in opera completo di pezzi speciali ed accessori per il montaggio, con esclusione del comignolo, delle opere murarie di complemento e del tratto orizzontale di raccordo tra il tratto verticole e la caldaia:	m		67,92	19,54%	13,27
21CL.PR.E.0910.50.h	CONDOTTI E CANNE FUMARIE / Fornitura e posa in opera di condotto flessibile in acciaio inox AISI 316 a parete semplice, idoneo per installazioni all'interno di canne fumarie esistenti, in opera completo di pezzi speciali ed accessori per il montaggio, con esclusione del comignolo, delle opere murarie di complemento e del tratto orizzontale di raccordo tra il tratto verticole e la caldaia:	m		72,79	18,23%	13,27
21CL.PR.E.0910.50.i	CONDOTTI E CANNE FUMARIE / Fornitura e posa in opera di condotto flessibile in acciaio inox AISI 316 a parete semplice, idoneo per installazioni all'interno di canne fumarie esistenti, in opera completo di pezzi speciali ed accessori per il montaggio, con esclusione del comignolo, delle opere murarie di complemento e del tratto orizzontale di raccordo tra il tratto verticole e la caldaia:	m		76,97	17,24%	13,27
21CL.PR.E.0910.50.j	CONDOTTI E CANNE FUMARIE / Fornitura e posa in opera di condotto flessibile in acciaio inox AISI 316 a parete semplice, idoneo per installazioni all'interno di canne fumarie esistenti, in opera completo di pezzi speciali ed accessori per il montaggio, con esclusione del comignolo, delle opere murarie di complemento e del tratto orizzontale di raccordo tra il tratto verticole e la caldaia:	m		78,36	16,94%	13,27
21CL.PR.E.0910.60	CONDOTTI E CANNE FUMARIE / Fornitura e posa in opera di condotto flessibile in acciaio a parete doppia, con parete interna in acciaio inox AISI 316 e parete esterna in acciaio inox 304, idoneo per installazioni all'interno di canne fumarie esistenti, in opera completo di pezzi speciali e accessori per il montaggio con esclusione del comignolo, delle opere murarie e del tratto orizzontale di raccordo tra il tratto verticale e la caldaia:
21CL.PR.E.0910.60.a	CONDOTTI E CANNE FUMARIE / Fornitura e posa in opera di condotto flessibile in acciaio a parete doppia, con parete interna in acciaio inox AISI 316 e parete esterna in acciaio inox 304, idoneo per installazioni all'interno di canne fumarie esistenti, in opera completo di pezzi speciali e accessori per il montaggio con esclusione del comignolo, delle opere murarie e del tratto orizzontale di raccordo tra il tratto verticale e la caldaia:	m		89,49	14,83%	13,27
21CL.PR.E.0910.60.b	CONDOTTI E CANNE FUMARIE / Fornitura e posa in opera di condotto flessibile in acciaio a parete doppia, con parete interna in acciaio inox AISI 316 e parete esterna in acciaio inox 304, idoneo per installazioni all'interno di canne fumarie esistenti, in opera completo di pezzi speciali e accessori per il montaggio con esclusione del comignolo, delle opere murarie e del tratto orizzontale di raccordo tra il tratto verticale e la caldaia:	m		94,36	14,07%	13,28
21CL.PR.E.0910.60.c	CONDOTTI E CANNE FUMARIE / Fornitura e posa in opera di condotto flessibile in acciaio a parete doppia, con parete interna in acciaio inox AISI 316 e parete esterna in acciaio inox 304, idoneo per installazioni all'interno di canne fumarie esistenti, in opera completo di pezzi speciali e accessori per il montaggio con esclusione del comignolo, delle opere murarie e del tratto orizzontale di raccordo tra il tratto verticale e la caldaia:	m		107,58	12,34%	13,28
21CL.PR.E.0910.60.d	CONDOTTI E CANNE FUMARIE / Fornitura e posa in opera di condotto flessibile in acciaio a parete doppia, con parete interna in acciaio inox AISI 316 e parete esterna in acciaio inox 304, idoneo per installazioni all'interno di canne fumarie esistenti, in opera completo di pezzi speciali e accessori per il montaggio con esclusione del comignolo, delle opere murarie e del tratto orizzontale di raccordo tra il tratto verticale e la caldaia:	m		108,28	12,26%	13,28
21CL.PR.E.0920	COMIGNOLI E ASPIRATORI
21CL.PR.E.0920.10	COMIGNOLI E ASPIRATORI / Fornitura e posa in opera di comignolo per canne fumarie o di esalazione in conglomerato cementizio naturale dato in opera compreso piastra sottocomignolo in calcestruzzo per le seguenti dimensioni interne della canna:
21CL.PR.E.0920.10.a	COMIGNOLI E ASPIRATORI / Fornitura e posa in opera di comignolo per canne fumarie o di esalazione in conglomerato cementizio naturale dato in opera compreso piastra sottocomignolo in calcestruzzo per le seguenti dimensioni interne della canna:	cad		46,35	28,64%	13,27
21CL.PR.E.0920.10.b	COMIGNOLI E ASPIRATORI / Fornitura e posa in opera di comignolo per canne fumarie o di esalazione in conglomerato cementizio naturale dato in opera compreso piastra sottocomignolo in calcestruzzo per le seguenti dimensioni interne della canna:	cad		63,05	21,05%	13,27
21CL.PR.E.0920.10.c	COMIGNOLI E ASPIRATORI / Fornitura e posa in opera di comignolo per canne fumarie o di esalazione in conglomerato cementizio naturale dato in opera compreso piastra sottocomignolo in calcestruzzo per le seguenti dimensioni interne della canna:	cad		86,71	15,31%	13,28
21CL.PR.E.0920.20	COMIGNOLI E ASPIRATORI / Fornitura e posa in opera di aspiratore eolico formato da un globo in acciaio inox ruotante su un asse dello stesso materiale, posto in opera su condotto fumario già esistente, del diametro nominale di:
21CL.PR.E.0920.20.a	COMIGNOLI E ASPIRATORI / Fornitura e posa in opera di aspiratore eolico formato da un globo in acciaio inox ruotante su un asse dello stesso materiale, posto in opera su condotto fumario già esistente, del diametro nominale di:	cad		276,46	4,80%	13,27
21CL.PR.E.0920.20.b	COMIGNOLI E ASPIRATORI / Fornitura e posa in opera di aspiratore eolico formato da un globo in acciaio inox ruotante su un asse dello stesso materiale, posto in opera su condotto fumario già esistente, del diametro nominale di:	cad		308,08	4,31%	13,28
21CL.PR.E.0920.20.c	COMIGNOLI E ASPIRATORI / Fornitura e posa in opera di aspiratore eolico formato da un globo in acciaio inox ruotante su un asse dello stesso materiale, posto in opera su condotto fumario già esistente, del diametro nominale di:	cad		346,03	3,84%	13,29
21CL.PR.E.10	OPERE DI PROTEZIONE TERMICA ED ACUSTICA
21CL.PR.E.1010	ISOLAMENTI TERMICI PER COPERTURE PIANE
21CL.PR.E.1010.10	ISOLAMENTI TERMICI PER COPERTURE PIANE / Fornitura e posa in opera di isolamento termico in estradosso di coperture piane a terrazzo, eseguito mediante pannelli rigidi di materiale isolante, rispondente ai CAM (Criteri Ambientali Minimi) di cui al DM Ministero dell'Ambiente 11/10/2017, su piano di posa già preparato esclusa pavimentazione da pagarsi a parte, realizzato con:
21CL.PR.E.1010.10.a	ISOLAMENTI TERMICI PER COPERTURE PIANE / Fornitura e posa in opera di isolamento termico in estradosso di coperture piane a terrazzo, eseguito mediante pannelli rigidi di materiale isolante, rispondente ai CAM (Criteri Ambientali Minimi) di cui al DM Ministero dell'Ambiente 11/10/2017, su piano di posa già preparato esclusa pavimentazione da pagarsi a parte, realizzato con: / lana di vetro, trattata con resine termoindurenti, reazione al fuoco Euroclasse A2-s1, d0, conducibilità termica lambda 0,034 W/mk, spessore 40 mm	mq		14,28	13,57%	1,94
21CL.PR.E.1010.10.b	ISOLAMENTI TERMICI PER COPERTURE PIANE / Fornitura e posa in opera di isolamento termico in estradosso di coperture piane a terrazzo, eseguito mediante pannelli rigidi di materiale isolante, rispondente ai CAM (Criteri Ambientali Minimi) di cui al DM Ministero dell'Ambiente 11/10/2017, su piano di posa già preparato esclusa pavimentazione da pagarsi a parte, realizzato con: / sovrapprezzo per ogni cm in più di spessore	mq		2,88	5,31%	0,15
21CL.PR.E.1010.100	ISOLAMENTI TERMICI PER COPERTURE PIANE / Fornitura e posa in opera di isolamento termico in estradosso di coperture piane a terrazzo, eseguito mediante pannelli rigidi di materiale isolante, rispondente ai CAM (Criteri Ambientali Minimi) di cui al DM Ministero dell'Ambiente 11/10/2017, su piano di posa già preparato esclusa pavimentazione da pagarsi a parte, realizzato con: polistirene espanso estruso a celle chiuse XPS, ad alta resistenza meccanica, autoestinguente euroclasse E, conducibilità termica lambda 0,033 W/mK, resistenza a compressione >= 700 kPa:
21CL.PR.E.1010.100.a	ISOLAMENTI TERMICI PER COPERTURE PIANE / Fornitura e posa in opera di isolamento termico in estradosso di coperture piane a terrazzo, eseguito mediante pannelli rigidi di materiale isolante, rispondente ai CAM (Criteri Ambientali Minimi) di cui al DM Ministero dell'Ambiente 11/10/2017, su piano di posa già preparato esclusa pavimentazione da pagarsi a parte, realizzato con: polistirene espanso estruso a celle chiuse XPS, ad alta resistenza meccanica, autoestinguente euroclasse E, conducibilità termica lambda 0,033 W/mK, resistenza a compressione >= 700 kPa: / spessore 50 mm	mq		22,02	16,88%	3,72
21CL.PR.E.1010.100.b	ISOLAMENTI TERMICI PER COPERTURE PIANE / Fornitura e posa in opera di isolamento termico in estradosso di coperture piane a terrazzo, eseguito mediante pannelli rigidi di materiale isolante, rispondente ai CAM (Criteri Ambientali Minimi) di cui al DM Ministero dell'Ambiente 11/10/2017, su piano di posa già preparato esclusa pavimentazione da pagarsi a parte, realizzato con: polistirene espanso estruso a celle chiuse XPS, ad alta resistenza meccanica, autoestinguente euroclasse E, conducibilità termica lambda 0,033 W/mK, resistenza a compressione >= 700 kPa:	mq		4,13
21CL.PR.E.1010.120	ISOLAMENTI TERMICI PER COPERTURE PIANE / Fornitura e posa in opera di isolamento termico in estradosso di coperture piane a terrazzo, eseguito mediante pannelli rigidi di materiale isolante, rispondente ai CAM (Criteri Ambientali Minimi) di cui al DM Ministero dell'Ambiente 11/10/2017, su piano di posa già preparato esclusa pavimentazione da pagarsi a parte, realizzato con: poliuretano espanso costituito da schiuma polyiso PIR espansa, rivestiti con un foglio gas impermeabile multistrato a base di alluminio su entrambe le facce, coefficiente di conducibilità termica dichiarata lambdaD = 0,022 W/mK, resistenza a compressione > 150 kPa, comportamento a carico costante determinato al 2% di schiacciamento superiore a 5.000 kg/mq, fattore di resistenza alla diffusione del vapore acqueo micron > 89900, conforme alla norma UNI EN 13165, dotato di dichiarazione ambientale di prodotto EPD certificata da ente terzo, dimensioni 1200 x 600 mm
21CL.PR.E.1010.120.a	ISOLAMENTI TERMICI PER COPERTURE PIANE / Fornitura e posa in opera di isolamento termico in estradosso di coperture piane a terrazzo, eseguito mediante pannelli rigidi di materiale isolante, rispondente ai CAM (Criteri Ambientali Minimi) di cui al DM Ministero dell'Ambiente 11/10/2017, su piano di posa già preparato esclusa pavimentazione da pagarsi a parte, realizzato con: poliuretano espanso costituito da schiuma polyiso PIR espansa, rivestiti con un foglio gas impermeabile multistrato a base di alluminio su entrambe le facce, coefficiente di conducibilità termica dichiarata lambdaD = 0,022 W/mK, resistenza a compressione > 150 kPa, comportamento a carico costante determinato al 2% di schiacciamento superiore a 5.000 kg/mq, fattore di resistenza alla diffusione del vapore acqueo micron > 89900, conforme alla norma UNI EN 13165, dotato di dichiarazione ambientale di prodotto EPD certificata da ente terzo, dimensioni 1200 x 600 mm	mq		17,71	8,99%	1,59
21CL.PR.E.1010.120.b	ISOLAMENTI TERMICI PER COPERTURE PIANE / Fornitura e posa in opera di isolamento termico in estradosso di coperture piane a terrazzo, eseguito mediante pannelli rigidi di materiale isolante, rispondente ai CAM (Criteri Ambientali Minimi) di cui al DM Ministero dell'Ambiente 11/10/2017, su piano di posa già preparato esclusa pavimentazione da pagarsi a parte, realizzato con: poliuretano espanso costituito da schiuma polyiso PIR espansa, rivestiti con un foglio gas impermeabile multistrato a base di alluminio su entrambe le facce, coefficiente di conducibilità termica dichiarata lambdaD = 0,022 W/mK, resistenza a compressione > 150 kPa, comportamento a carico costante determinato al 2% di schiacciamento superiore a 5.000 kg/mq, fattore di resistenza alla diffusione del vapore acqueo micron > 89900, conforme alla norma UNI EN 13165, dotato di dichiarazione ambientale di prodotto EPD certificata da ente terzo, dimensioni 1200 x 600 mm	mq		4,28
21CL.PR.E.1010.130	ISOLAMENTI TERMICI PER COPERTURE PIANE / Fornitura e posa in opera di isolamento termico in estradosso di coperture piane a terrazzo, eseguito mediante pannelli rigidi di materiale isolante, rispondente ai CAM (Criteri Ambientali Minimi) di cui al DM Ministero dell'Ambiente 11/10/2017, su piano di posa già preparato esclusa pavimentazione da pagarsi a parte, realizzato con: poliuretano espanso sandwich costituiti da schiuma polyiso PIR espansa, rivestiti su entrambe le facce con velo di vetro saturato, resistenza a compressione valore minimo di 150 kPa; comportamento a carico costante determinato al 2% di schiacciamento superiore a 5.000 kg/mq, fattore di resistenza alla diffusione del vapore acqueo micron 56, conforme alla norma UNI EN 13165, dotato di dichiarazione ambientale di prodotto EPD certificata da ente terzo, dimensioni 1200 x 600 mm:
21CL.PR.E.1010.130.a	ISOLAMENTI TERMICI PER COPERTURE PIANE / Fornitura e posa in opera di isolamento termico in estradosso di coperture piane a terrazzo, eseguito mediante pannelli rigidi di materiale isolante, rispondente ai CAM (Criteri Ambientali Minimi) di cui al DM Ministero dell'Ambiente 11/10/2017, su piano di posa già preparato esclusa pavimentazione da pagarsi a parte, realizzato con: poliuretano espanso sandwich costituiti da schiuma polyiso PIR espansa, rivestiti su entrambe le facce con velo di vetro saturato, resistenza a compressione valore minimo di 150 kPa; comportamento a carico costante determinato al 2% di schiacciamento superiore a 5.000 kg/mq, fattore di resistenza alla diffusione del vapore acqueo micron 56, conforme alla norma UNI EN 13165, dotato di dichiarazione ambientale di prodotto EPD certificata da ente terzo, dimensioni 1200 x 600 mm: / spessore 30 mm	mq		13,92	19,07%	2,65
21CL.PR.E.1010.130.b	ISOLAMENTI TERMICI PER COPERTURE PIANE / Fornitura e posa in opera di isolamento termico in estradosso di coperture piane a terrazzo, eseguito mediante pannelli rigidi di materiale isolante, rispondente ai CAM (Criteri Ambientali Minimi) di cui al DM Ministero dell'Ambiente 11/10/2017, su piano di posa già preparato esclusa pavimentazione da pagarsi a parte, realizzato con: poliuretano espanso sandwich costituiti da schiuma polyiso PIR espansa, rivestiti su entrambe le facce con velo di vetro saturato, resistenza a compressione valore minimo di 150 kPa; comportamento a carico costante determinato al 2% di schiacciamento superiore a 5.000 kg/mq, fattore di resistenza alla diffusione del vapore acqueo micron 56, conforme alla norma UNI EN 13165, dotato di dichiarazione ambientale di prodotto EPD certificata da ente terzo, dimensioni 1200 x 600 mm: / sovrapprezzo per ogni cm in più di spessore	mq		3,74	28,40%	1,06
21CL.PR.E.1010.140	ISOLAMENTI TERMICI PER COPERTURE PIANE / Fornitura e posa in opera di isolamento termico in estradosso di coperture piane a terrazzo, eseguito mediante pannelli rigidi di materiale isolante, rispondente ai CAM (Criteri Ambientali Minimi) di cui al DM Ministero dell'Ambiente 11/10/2017, su piano di posa già preparato esclusa pavimentazione da pagarsi a parte, realizzato con: vetro cellulare inorganico in pannelli, densità 120 kg/mc, reazione al fuoco classe 0, resistenza a compressione 700 kPa, conducibilità termica lambda 0,040 W/mK, senza rivestimento, incollati con bitume 4 kg/mq di bitume a caldo e ricoperti con un secondo strato di 2 kg/mq di bitume a caldo per coprire tutti i giunti e le celle di vetro superficiali:
21CL.PR.E.1010.140.a	ISOLAMENTI TERMICI PER COPERTURE PIANE / Fornitura e posa in opera di isolamento termico in estradosso di coperture piane a terrazzo, eseguito mediante pannelli rigidi di materiale isolante, rispondente ai CAM (Criteri Ambientali Minimi) di cui al DM Ministero dell'Ambiente 11/10/2017, su piano di posa già preparato esclusa pavimentazione da pagarsi a parte, realizzato con: vetro cellulare inorganico in pannelli, densità 120 kg/mc, reazione al fuoco classe 0, resistenza a compressione 700 kPa, conducibilità termica lambda 0,040 W/mK, senza rivestimento, incollati con bitume 4 kg/mq di bitume a caldo e ricoperti con un secondo strato di 2 kg/mq di bitume a caldo per coprire tutti i giunti e le celle di vetro superficiali:	mq		52,26	30,48%	15,93
21CL.PR.E.1010.140.b	ISOLAMENTI TERMICI PER COPERTURE PIANE / Fornitura e posa in opera di isolamento termico in estradosso di coperture piane a terrazzo, eseguito mediante pannelli rigidi di materiale isolante, rispondente ai CAM (Criteri Ambientali Minimi) di cui al DM Ministero dell'Ambiente 11/10/2017, su piano di posa già preparato esclusa pavimentazione da pagarsi a parte, realizzato con: vetro cellulare inorganico in pannelli, densità 120 kg/mc, reazione al fuoco classe 0, resistenza a compressione 700 kPa, conducibilità termica lambda 0,040 W/mK, senza rivestimento, incollati con bitume 4 kg/mq di bitume a caldo e ricoperti con un secondo strato di 2 kg/mq di bitume a caldo per coprire tutti i giunti e le celle di vetro superficiali: / granulametria grossa	mq		8,31	9,58%	0,80
21CL.PR.E.1010.150	ISOLAMENTI TERMICI PER COPERTURE PIANE / Fornitura e posa in opera di isolamento termico in estradosso di coperture piane a terrazzo, eseguito mediante pannelli rigidi di materiale isolante, rispondente ai CAM (Criteri Ambientali Minimi) di cui al DM Ministero dell'Ambiente 11/10/2017, su piano di posa già preparato esclusa pavimentazione da pagarsi a parte, realizzato con: vetro cellulare inorganico in pannelli, densità 120 kg/mc, reazione al fuoco classe 0, resistenza a compressione 700 kPa, conducibilità termica lambda 0,040 W/mK, predisposti con uno strato di bitume e rivestito nella faccia inferiore con velo vetro e nella faccia superiore con polipropilene termofusibile, applicati con collante a freddo:
21CL.PR.E.1010.150.a	ISOLAMENTI TERMICI PER COPERTURE PIANE / Fornitura e posa in opera di isolamento termico in estradosso di coperture piane a terrazzo, eseguito mediante pannelli rigidi di materiale isolante, rispondente ai CAM (Criteri Ambientali Minimi) di cui al DM Ministero dell'Ambiente 11/10/2017, su piano di posa già preparato esclusa pavimentazione da pagarsi a parte, realizzato con: vetro cellulare inorganico in pannelli, densità 120 kg/mc, reazione al fuoco classe 0, resistenza a compressione 700 kPa, conducibilità termica lambda 0,040 W/mK, predisposti con uno strato di bitume e rivestito nella faccia inferiore con velo vetro e nella faccia superiore con polipropilene termofusibile, applicati con collante a freddo: / spessore 40 mm	mq		46,09	17,28%	7,96
21CL.PR.E.1010.150.b	ISOLAMENTI TERMICI PER COPERTURE PIANE / Fornitura e posa in opera di isolamento termico in estradosso di coperture piane a terrazzo, eseguito mediante pannelli rigidi di materiale isolante, rispondente ai CAM (Criteri Ambientali Minimi) di cui al DM Ministero dell'Ambiente 11/10/2017, su piano di posa già preparato esclusa pavimentazione da pagarsi a parte, realizzato con: vetro cellulare inorganico in pannelli, densità 120 kg/mc, reazione al fuoco classe 0, resistenza a compressione 700 kPa, conducibilità termica lambda 0,040 W/mK, predisposti con uno strato di bitume e rivestito nella faccia inferiore con velo vetro e nella faccia superiore con polipropilene termofusibile, applicati con collante a freddo:	mq		9,53	11,14%	1,06
21CL.PR.E.1010.160	ISOLAMENTI TERMICI PER COPERTURE PIANE / Fornitura e posa in opera di isolamento termico in estradosso di coperture piane a terrazzo, eseguito mediante pannelli rigidi di materiale isolante, rispondente ai CAM (Criteri Ambientali Minimi) di cui al DM Ministero dell'Ambiente 11/10/2017, su piano di posa già preparato esclusa pavimentazione da pagarsi a parte, realizzato con: lana di roccia in pannelli con doppia densità 200/120 kg/mc, resistenza a compressione (carico distribuito) = 50 kPa, senza rivestimento, dimensioni 1.200 x 600 mm, conducibilità termica lambda 0,034 - 0,039 W/mK:
21CL.PR.E.1010.160.a	ISOLAMENTI TERMICI PER COPERTURE PIANE / Fornitura e posa in opera di isolamento termico in estradosso di coperture piane a terrazzo, eseguito mediante pannelli rigidi di materiale isolante, rispondente ai CAM (Criteri Ambientali Minimi) di cui al DM Ministero dell'Ambiente 11/10/2017, su piano di posa già preparato esclusa pavimentazione da pagarsi a parte, realizzato con: lana di roccia in pannelli con doppia densità 200/120 kg/mc, resistenza a compressione (carico distribuito) = 50 kPa, senza rivestimento, dimensioni 1.200 x 600 mm, conducibilità termica lambda 0,034 - 0,039 W/mK: / spessore 50 mm	mq		27,58	28,88%	7,97
21CL.PR.E.1010.160.b	ISOLAMENTI TERMICI PER COPERTURE PIANE / Fornitura e posa in opera di isolamento termico in estradosso di coperture piane a terrazzo, eseguito mediante pannelli rigidi di materiale isolante, rispondente ai CAM (Criteri Ambientali Minimi) di cui al DM Ministero dell'Ambiente 11/10/2017, su piano di posa già preparato esclusa pavimentazione da pagarsi a parte, realizzato con: lana di roccia in pannelli con doppia densità 200/120 kg/mc, resistenza a compressione (carico distribuito) = 50 kPa, senza rivestimento, dimensioni 1.200 x 600 mm, conducibilità termica lambda 0,034 - 0,039 W/mK: / spessore 60 mm	mq		31,02	25,67%	7,96
21CL.PR.E.1010.160.c	ISOLAMENTI TERMICI PER COPERTURE PIANE / Fornitura e posa in opera di isolamento termico in estradosso di coperture piane a terrazzo, eseguito mediante pannelli rigidi di materiale isolante, rispondente ai CAM (Criteri Ambientali Minimi) di cui al DM Ministero dell'Ambiente 11/10/2017, su piano di posa già preparato esclusa pavimentazione da pagarsi a parte, realizzato con: lana di roccia in pannelli con doppia densità 200/120 kg/mc, resistenza a compressione (carico distribuito) = 50 kPa, senza rivestimento, dimensioni 1.200 x 600 mm, conducibilità termica lambda 0,034 - 0,039 W/mK: / spessore 80 mm	mq		37,47	21,25%	7,96
21CL.PR.E.1010.160.d	ISOLAMENTI TERMICI PER COPERTURE PIANE / Fornitura e posa in opera di isolamento termico in estradosso di coperture piane a terrazzo, eseguito mediante pannelli rigidi di materiale isolante, rispondente ai CAM (Criteri Ambientali Minimi) di cui al DM Ministero dell'Ambiente 11/10/2017, su piano di posa già preparato esclusa pavimentazione da pagarsi a parte, realizzato con: lana di roccia in pannelli con doppia densità 200/120 kg/mc, resistenza a compressione (carico distribuito) = 50 kPa, senza rivestimento, dimensioni 1.200 x 600 mm, conducibilità termica lambda 0,034 - 0,039 W/mK: / spessore 100 mm	mq		42,34	18,81%	7,96
21CL.PR.E.1010.160.e	ISOLAMENTI TERMICI PER COPERTURE PIANE / Fornitura e posa in opera di isolamento termico in estradosso di coperture piane a terrazzo, eseguito mediante pannelli rigidi di materiale isolante, rispondente ai CAM (Criteri Ambientali Minimi) di cui al DM Ministero dell'Ambiente 11/10/2017, su piano di posa già preparato esclusa pavimentazione da pagarsi a parte, realizzato con: lana di roccia in pannelli con doppia densità 200/120 kg/mc, resistenza a compressione (carico distribuito) = 50 kPa, senza rivestimento, dimensioni 1.200 x 600 mm, conducibilità termica lambda 0,034 - 0,039 W/mK: / spessore 120 mm	mq		48,80	16,32%	7,96
21CL.PR.E.1010.160.f	ISOLAMENTI TERMICI PER COPERTURE PIANE / Fornitura e posa in opera di isolamento termico in estradosso di coperture piane a terrazzo, eseguito mediante pannelli rigidi di materiale isolante, rispondente ai CAM (Criteri Ambientali Minimi) di cui al DM Ministero dell'Ambiente 11/10/2017, su piano di posa già preparato esclusa pavimentazione da pagarsi a parte, realizzato con: lana di roccia in pannelli con doppia densità 200/120 kg/mc, resistenza a compressione (carico distribuito) = 50 kPa, senza rivestimento, dimensioni 1.200 x 600 mm, conducibilità termica lambda 0,034 - 0,039 W/mK: / spessore 140 mm	mq		55,27	14,41%	7,96
21CL.PR.E.1010.160.g	ISOLAMENTI TERMICI PER COPERTURE PIANE / Fornitura e posa in opera di isolamento termico in estradosso di coperture piane a terrazzo, eseguito mediante pannelli rigidi di materiale isolante, rispondente ai CAM (Criteri Ambientali Minimi) di cui al DM Ministero dell'Ambiente 11/10/2017, su piano di posa già preparato esclusa pavimentazione da pagarsi a parte, realizzato con: lana di roccia in pannelli con doppia densità 200/120 kg/mc, resistenza a compressione (carico distribuito) = 50 kPa, senza rivestimento, dimensioni 1.200 x 600 mm, conducibilità termica lambda 0,034 - 0,039 W/mK: / spessore 160 mm	mq		61,71	12,91%	7,97
21CL.PR.E.1010.160.h	ISOLAMENTI TERMICI PER COPERTURE PIANE / Fornitura e posa in opera di isolamento termico in estradosso di coperture piane a terrazzo, eseguito mediante pannelli rigidi di materiale isolante, rispondente ai CAM (Criteri Ambientali Minimi) di cui al DM Ministero dell'Ambiente 11/10/2017, su piano di posa già preparato esclusa pavimentazione da pagarsi a parte, realizzato con: lana di roccia in pannelli con doppia densità 200/120 kg/mc, resistenza a compressione (carico distribuito) = 50 kPa, senza rivestimento, dimensioni 1.200 x 600 mm, conducibilità termica lambda 0,034 - 0,039 W/mK: / spessore 180 mm	mq		68,18	11,68%	7,96
21CL.PR.E.1010.160.i	ISOLAMENTI TERMICI PER COPERTURE PIANE / Fornitura e posa in opera di isolamento termico in estradosso di coperture piane a terrazzo, eseguito mediante pannelli rigidi di materiale isolante, rispondente ai CAM (Criteri Ambientali Minimi) di cui al DM Ministero dell'Ambiente 11/10/2017, su piano di posa già preparato esclusa pavimentazione da pagarsi a parte, realizzato con: lana di roccia in pannelli con doppia densità 200/120 kg/mc, resistenza a compressione (carico distribuito) = 50 kPa, senza rivestimento, dimensioni 1.200 x 600 mm, conducibilità termica lambda 0,034 - 0,039 W/mK: / spessore 200 mm	mq		74,63	10,67%	7,96
21CL.PR.E.1010.170	ISOLAMENTI TERMICI PER COPERTURE PIANE / Fornitura e posa in opera di isolamento termico in estradosso di coperture piane a terrazzo, eseguito mediante pannelli rigidi di materiale isolante, rispondente ai CAM (Criteri Ambientali Minimi) di cui al DM Ministero dell'Ambiente 11/10/2017, su piano di posa già preparato esclusa pavimentazione da pagarsi a parte, realizzato con: lana di roccia in pannelli doppia densità per isolamento in estradosso di coperture piane ed inclinate, rivestiti su un lato con velo minerale bianco che consente l'applicazione diretta a fiamma di guaina bituminosa o applicazione diretta di guaina adesiva, rispondente ai CAM (Criteri Ambientali Minimi) di cui al DM Ministero dell'Ambiente 11/10/2017, classe reazione al fuoco A2-s1, d0, dimensioni 1.200 x 1.000 mm, conducibilità termica lambda 0,036 W/mK, densità 140 kg/mc:
21CL.PR.E.1010.170.a	ISOLAMENTI TERMICI PER COPERTURE PIANE / Fornitura e posa in opera di isolamento termico in estradosso di coperture piane a terrazzo, eseguito mediante pannelli rigidi di materiale isolante, rispondente ai CAM (Criteri Ambientali Minimi) di cui al DM Ministero dell'Ambiente 11/10/2017, su piano di posa già preparato esclusa pavimentazione da pagarsi a parte, realizzato con: lana di roccia in pannelli doppia densità per isolamento in estradosso di coperture piane ed inclinate, rivestiti su un lato con velo minerale bianco che consente l'applicazione diretta a fiamma di guaina bituminosa o applicazione diretta di guaina adesiva, rispondente ai CAM (Criteri Ambientali Minimi) di cui al DM Ministero dell'Ambiente 11/10/2017, classe reazione al fuoco A2-s1, d0, dimensioni 1.200 x 1.000 mm, conducibilità termica lambda 0,036 W/mK, densità 140 kg/mc: / spessore 50 mm	mq		27,58	28,88%	7,97
21CL.PR.E.1010.170.b	ISOLAMENTI TERMICI PER COPERTURE PIANE / Fornitura e posa in opera di isolamento termico in estradosso di coperture piane a terrazzo, eseguito mediante pannelli rigidi di materiale isolante, rispondente ai CAM (Criteri Ambientali Minimi) di cui al DM Ministero dell'Ambiente 11/10/2017, su piano di posa già preparato esclusa pavimentazione da pagarsi a parte, realizzato con: lana di roccia in pannelli doppia densità per isolamento in estradosso di coperture piane ed inclinate, rivestiti su un lato con velo minerale bianco che consente l'applicazione diretta a fiamma di guaina bituminosa o applicazione diretta di guaina adesiva, rispondente ai CAM (Criteri Ambientali Minimi) di cui al DM Ministero dell'Ambiente 11/10/2017, classe reazione al fuoco A2-s1, d0, dimensioni 1.200 x 1.000 mm, conducibilità termica lambda 0,036 W/mK, densità 140 kg/mc: / spessore 60 mm	mq		31,02	25,67%	7,96
21CL.PR.E.1010.170.c	ISOLAMENTI TERMICI PER COPERTURE PIANE / Fornitura e posa in opera di isolamento termico in estradosso di coperture piane a terrazzo, eseguito mediante pannelli rigidi di materiale isolante, rispondente ai CAM (Criteri Ambientali Minimi) di cui al DM Ministero dell'Ambiente 11/10/2017, su piano di posa già preparato esclusa pavimentazione da pagarsi a parte, realizzato con: lana di roccia in pannelli doppia densità per isolamento in estradosso di coperture piane ed inclinate, rivestiti su un lato con velo minerale bianco che consente l'applicazione diretta a fiamma di guaina bituminosa o applicazione diretta di guaina adesiva, rispondente ai CAM (Criteri Ambientali Minimi) di cui al DM Ministero dell'Ambiente 11/10/2017, classe reazione al fuoco A2-s1, d0, dimensioni 1.200 x 1.000 mm, conducibilità termica lambda 0,036 W/mK, densità 140 kg/mc: / spessore 80 mm	mq		37,47	21,25%	7,96
21CL.PR.E.1010.170.d	ISOLAMENTI TERMICI PER COPERTURE PIANE / Fornitura e posa in opera di isolamento termico in estradosso di coperture piane a terrazzo, eseguito mediante pannelli rigidi di materiale isolante, rispondente ai CAM (Criteri Ambientali Minimi) di cui al DM Ministero dell'Ambiente 11/10/2017, su piano di posa già preparato esclusa pavimentazione da pagarsi a parte, realizzato con: lana di roccia in pannelli doppia densità per isolamento in estradosso di coperture piane ed inclinate, rivestiti su un lato con velo minerale bianco che consente l'applicazione diretta a fiamma di guaina bituminosa o applicazione diretta di guaina adesiva, rispondente ai CAM (Criteri Ambientali Minimi) di cui al DM Ministero dell'Ambiente 11/10/2017, classe reazione al fuoco A2-s1, d0, dimensioni 1.200 x 1.000 mm, conducibilità termica lambda 0,036 W/mK, densità 140 kg/mc: / spessore 100 mm	mq		42,34	18,81%	7,96
21CL.PR.E.1010.170.e	ISOLAMENTI TERMICI PER COPERTURE PIANE / Fornitura e posa in opera di isolamento termico in estradosso di coperture piane a terrazzo, eseguito mediante pannelli rigidi di materiale isolante, rispondente ai CAM (Criteri Ambientali Minimi) di cui al DM Ministero dell'Ambiente 11/10/2017, su piano di posa già preparato esclusa pavimentazione da pagarsi a parte, realizzato con: lana di roccia in pannelli doppia densità per isolamento in estradosso di coperture piane ed inclinate, rivestiti su un lato con velo minerale bianco che consente l'applicazione diretta a fiamma di guaina bituminosa o applicazione diretta di guaina adesiva, rispondente ai CAM (Criteri Ambientali Minimi) di cui al DM Ministero dell'Ambiente 11/10/2017, classe reazione al fuoco A2-s1, d0, dimensioni 1.200 x 1.000 mm, conducibilità termica lambda 0,036 W/mK, densità 140 kg/mc: / spessore 120 mm	mq		48,80	16,32%	7,96
21CL.PR.E.1010.170.f	ISOLAMENTI TERMICI PER COPERTURE PIANE / Fornitura e posa in opera di isolamento termico in estradosso di coperture piane a terrazzo, eseguito mediante pannelli rigidi di materiale isolante, rispondente ai CAM (Criteri Ambientali Minimi) di cui al DM Ministero dell'Ambiente 11/10/2017, su piano di posa già preparato esclusa pavimentazione da pagarsi a parte, realizzato con: lana di roccia in pannelli doppia densità per isolamento in estradosso di coperture piane ed inclinate, rivestiti su un lato con velo minerale bianco che consente l'applicazione diretta a fiamma di guaina bituminosa o applicazione diretta di guaina adesiva, rispondente ai CAM (Criteri Ambientali Minimi) di cui al DM Ministero dell'Ambiente 11/10/2017, classe reazione al fuoco A2-s1, d0, dimensioni 1.200 x 1.000 mm, conducibilità termica lambda 0,036 W/mK, densità 140 kg/mc: / spessore 140 mm	mq		55,27	14,41%	7,96
21CL.PR.E.1010.170.g	ISOLAMENTI TERMICI PER COPERTURE PIANE / Fornitura e posa in opera di isolamento termico in estradosso di coperture piane a terrazzo, eseguito mediante pannelli rigidi di materiale isolante, rispondente ai CAM (Criteri Ambientali Minimi) di cui al DM Ministero dell'Ambiente 11/10/2017, su piano di posa già preparato esclusa pavimentazione da pagarsi a parte, realizzato con: lana di roccia in pannelli doppia densità per isolamento in estradosso di coperture piane ed inclinate, rivestiti su un lato con velo minerale bianco che consente l'applicazione diretta a fiamma di guaina bituminosa o applicazione diretta di guaina adesiva, rispondente ai CAM (Criteri Ambientali Minimi) di cui al DM Ministero dell'Ambiente 11/10/2017, classe reazione al fuoco A2-s1, d0, dimensioni 1.200 x 1.000 mm, conducibilità termica lambda 0,036 W/mK, densità 140 kg/mc: / spessore 160 mm	mq		61,70	12,91%	7,97
21CL.PR.E.1010.170.h	ISOLAMENTI TERMICI PER COPERTURE PIANE / Fornitura e posa in opera di isolamento termico in estradosso di coperture piane a terrazzo, eseguito mediante pannelli rigidi di materiale isolante, rispondente ai CAM (Criteri Ambientali Minimi) di cui al DM Ministero dell'Ambiente 11/10/2017, su piano di posa già preparato esclusa pavimentazione da pagarsi a parte, realizzato con: lana di roccia in pannelli doppia densità per isolamento in estradosso di coperture piane ed inclinate, rivestiti su un lato con velo minerale bianco che consente l'applicazione diretta a fiamma di guaina bituminosa o applicazione diretta di guaina adesiva, rispondente ai CAM (Criteri Ambientali Minimi) di cui al DM Ministero dell'Ambiente 11/10/2017, classe reazione al fuoco A2-s1, d0, dimensioni 1.200 x 1.000 mm, conducibilità termica lambda 0,036 W/mK, densità 140 kg/mc: / spessore 180 mm	mq		68,18	11,68%	7,96
21CL.PR.E.1010.180	ISOLAMENTI TERMICI PER COPERTURE PIANE / Fornitura e posa in opera di isolamento termico in estradosso di coperture piane a terrazzo, eseguito mediante pannelli rigidi di materiale isolante, rispondente ai CAM (Criteri Ambientali Minimi) di cui al DM Ministero dell'Ambiente 11/10/2017, su piano di posa già preparato esclusa pavimentazione da pagarsi a parte, realizzato con: lana di roccia in pannelli rivestiti su un lato con bitume, posata su impermeabilizzazione con membrane bituminose, dimensioni 1.200 x 1.000 mm, conducibilità termica lambda 0,039 - 0,040 W/mK, densità 157/135 kg/mc, resistenza a compressione (carico distribuito) >= 50 kPa:
21CL.PR.E.1010.180.a	ISOLAMENTI TERMICI PER COPERTURE PIANE / Fornitura e posa in opera di isolamento termico in estradosso di coperture piane a terrazzo, eseguito mediante pannelli rigidi di materiale isolante, rispondente ai CAM (Criteri Ambientali Minimi) di cui al DM Ministero dell'Ambiente 11/10/2017, su piano di posa già preparato esclusa pavimentazione da pagarsi a parte, realizzato con: lana di roccia in pannelli rivestiti su un lato con bitume, posata su impermeabilizzazione con membrane bituminose, dimensioni 1.200 x 1.000 mm, conducibilità termica lambda 0,039 - 0,040 W/mK, densità 157/135 kg/mc, resistenza a compressione (carico distribuito) >= 50 kPa: / spessore 40 mm	mq		25,90	30,75%	7,96
21CL.PR.E.1010.180.b	ISOLAMENTI TERMICI PER COPERTURE PIANE / Fornitura e posa in opera di isolamento termico in estradosso di coperture piane a terrazzo, eseguito mediante pannelli rigidi di materiale isolante, rispondente ai CAM (Criteri Ambientali Minimi) di cui al DM Ministero dell'Ambiente 11/10/2017, su piano di posa già preparato esclusa pavimentazione da pagarsi a parte, realizzato con: lana di roccia in pannelli rivestiti su un lato con bitume, posata su impermeabilizzazione con membrane bituminose, dimensioni 1.200 x 1.000 mm, conducibilità termica lambda 0,039 - 0,040 W/mK, densità 157/135 kg/mc, resistenza a compressione (carico distribuito) >= 50 kPa: / spessore 50 mm	mq		28,19	28,25%	7,96
21CL.PR.E.1010.180.c	ISOLAMENTI TERMICI PER COPERTURE PIANE / Fornitura e posa in opera di isolamento termico in estradosso di coperture piane a terrazzo, eseguito mediante pannelli rigidi di materiale isolante, rispondente ai CAM (Criteri Ambientali Minimi) di cui al DM Ministero dell'Ambiente 11/10/2017, su piano di posa già preparato esclusa pavimentazione da pagarsi a parte, realizzato con: lana di roccia in pannelli rivestiti su un lato con bitume, posata su impermeabilizzazione con membrane bituminose, dimensioni 1.200 x 1.000 mm, conducibilità termica lambda 0,039 - 0,040 W/mK, densità 157/135 kg/mc, resistenza a compressione (carico distribuito) >= 50 kPa: / spessore 60 mm	mq		31,39	25,37%	7,96
21CL.PR.E.1010.180.d	ISOLAMENTI TERMICI PER COPERTURE PIANE / Fornitura e posa in opera di isolamento termico in estradosso di coperture piane a terrazzo, eseguito mediante pannelli rigidi di materiale isolante, rispondente ai CAM (Criteri Ambientali Minimi) di cui al DM Ministero dell'Ambiente 11/10/2017, su piano di posa già preparato esclusa pavimentazione da pagarsi a parte, realizzato con: lana di roccia in pannelli rivestiti su un lato con bitume, posata su impermeabilizzazione con membrane bituminose, dimensioni 1.200 x 1.000 mm, conducibilità termica lambda 0,039 - 0,040 W/mK, densità 157/135 kg/mc, resistenza a compressione (carico distribuito) >= 50 kPa: / spessore 80 mm	mq		38,64	20,61%	7,96
21CL.PR.E.1010.190	ISOLAMENTI TERMICI PER COPERTURE PIANE / Fornitura e posa in opera di isolamento termico in estradosso di coperture piane a terrazzo, eseguito mediante pannelli rigidi di materiale isolante, rispondente ai CAM (Criteri Ambientali Minimi) di cui al DM Ministero dell'Ambiente 11/10/2017, su piano di posa già preparato esclusa pavimentazione da pagarsi a parte, realizzato con: lana di roccia in pannelli rivestiti su un lato con bitume, posata su impermeabilizzazione con membrane bituminose, dimensioni 1.200 x 1.000 mm, conducibilità termica lambda 0,039 - 0,040 W/mK, densità 145 kg/mc, resistenza a compressione (carico distribuito) >= 70 kPa:
21CL.PR.E.1010.190.a	ISOLAMENTI TERMICI PER COPERTURE PIANE / Fornitura e posa in opera di isolamento termico in estradosso di coperture piane a terrazzo, eseguito mediante pannelli rigidi di materiale isolante, rispondente ai CAM (Criteri Ambientali Minimi) di cui al DM Ministero dell'Ambiente 11/10/2017, su piano di posa già preparato esclusa pavimentazione da pagarsi a parte, realizzato con: lana di roccia in pannelli rivestiti su un lato con bitume, posata su impermeabilizzazione con membrane bituminose, dimensioni 1.200 x 1.000 mm, conducibilità termica lambda 0,039 - 0,040 W/mK, densità 145 kg/mc, resistenza a compressione (carico distribuito) >= 70 kPa: / spessore 60 mm	mq		33,22	28,33%	9,41
21CL.PR.E.1010.190.b	ISOLAMENTI TERMICI PER COPERTURE PIANE / Fornitura e posa in opera di isolamento termico in estradosso di coperture piane a terrazzo, eseguito mediante pannelli rigidi di materiale isolante, rispondente ai CAM (Criteri Ambientali Minimi) di cui al DM Ministero dell'Ambiente 11/10/2017, su piano di posa già preparato esclusa pavimentazione da pagarsi a parte, realizzato con: lana di roccia in pannelli rivestiti su un lato con bitume, posata su impermeabilizzazione con membrane bituminose, dimensioni 1.200 x 1.000 mm, conducibilità termica lambda 0,039 - 0,040 W/mK, densità 145 kg/mc, resistenza a compressione (carico distribuito) >= 70 kPa: / spessore 80 mm	mq		40,47	23,26%	9,41
21CL.PR.E.1010.190.c	ISOLAMENTI TERMICI PER COPERTURE PIANE / Fornitura e posa in opera di isolamento termico in estradosso di coperture piane a terrazzo, eseguito mediante pannelli rigidi di materiale isolante, rispondente ai CAM (Criteri Ambientali Minimi) di cui al DM Ministero dell'Ambiente 11/10/2017, su piano di posa già preparato esclusa pavimentazione da pagarsi a parte, realizzato con: lana di roccia in pannelli rivestiti su un lato con bitume, posata su impermeabilizzazione con membrane bituminose, dimensioni 1.200 x 1.000 mm, conducibilità termica lambda 0,039 - 0,040 W/mK, densità 145 kg/mc, resistenza a compressione (carico distribuito) >= 70 kPa: / spessore 100 mm	mq		47,42	19,85%	9,41
21CL.PR.E.1010.20	ISOLAMENTI TERMICI PER COPERTURE PIANE / Fornitura e posa in opera di isolamento termico in estradosso di coperture piane a terrazzo, eseguito mediante pannelli rigidi di materiale isolante su piano di posa già preparato, compreso materiale di incollaggio ove previsto, realizzato con lana di vetro trattata con resine termoindurenti, di densità non inferiore a 100 kg/mc, rivestiti su una faccia con uno strato di bitume armato con un velo di vetro
21CL.PR.E.1010.20.a	ISOLAMENTI TERMICI PER COPERTURE PIANE / Fornitura e posa in opera di isolamento termico in estradosso di coperture piane a terrazzo, eseguito mediante pannelli rigidi di materiale isolante su piano di posa già preparato, compreso materiale di incollaggio ove previsto, realizzato con lana di vetro trattata con resine termoindurenti, di densità non inferiore a 100 kg/mc, rivestiti su una faccia con uno strato di bitume armato con un velo di vetro	mq		15,00
21CL.PR.E.1010.20.b	ISOLAMENTI TERMICI PER COPERTURE PIANE / Fornitura e posa in opera di isolamento termico in estradosso di coperture piane a terrazzo, eseguito mediante pannelli rigidi di materiale isolante su piano di posa già preparato, compreso materiale di incollaggio ove previsto, realizzato con lana di vetro trattata con resine termoindurenti, di densità non inferiore a 100 kg/mc, rivestiti su una faccia con uno strato di bitume armato con un velo di vetro	mq		4,75
21CL.PR.E.1010.30	ISOLAMENTI TERMICI PER COPERTURE PIANE / Fornitura e posa in opera di isolamento termico in estradosso di coperture piane a terrazzo, eseguito mediante pannelli rigidi di materiale isolante su piano di posa già preparato, compreso materiale di incollaggio ove previsto, realizzato con perlite vulcanica naturale espansa con fibre di vetro, cellulosiche e leganti asfaltici, densità non inferiore a 150 kg/mc, reazione al fuoco classe 1, senza rivestimento:
21CL.PR.E.1010.30.a	ISOLAMENTI TERMICI PER COPERTURE PIANE / Fornitura e posa in opera di isolamento termico in estradosso di coperture piane a terrazzo, eseguito mediante pannelli rigidi di materiale isolante su piano di posa già preparato, compreso materiale di incollaggio ove previsto, realizzato con perlite vulcanica naturale espansa con fibre di vetro, cellulosiche e leganti asfaltici, densità non inferiore a 150 kg/mc, reazione al fuoco classe 1, senza rivestimento:	mq		6,77
21CL.PR.E.1010.30.b	ISOLAMENTI TERMICI PER COPERTURE PIANE / Fornitura e posa in opera di isolamento termico in estradosso di coperture piane a terrazzo, eseguito mediante pannelli rigidi di materiale isolante su piano di posa già preparato, compreso materiale di incollaggio ove previsto, realizzato con perlite vulcanica naturale espansa con fibre di vetro, cellulosiche e leganti asfaltici, densità non inferiore a 150 kg/mc, reazione al fuoco classe 1, senza rivestimento:	mq		2,38
21CL.PR.E.1010.40	ISOLAMENTI TERMICI PER COPERTURE PIANE / Fornitura e posa in opera di isolamento termico in estradosso di coperture piane a terrazzo, eseguito mediante pannelli rigidi di materiale isolante su piano di posa già preparato, compreso materiale di incollaggio ove previsto, realizzato con perlite vulcanica naturale espansa con fibre di vetro, cellulosiche e leganti asfaltici, densità non inferiore a 150 kg/mc pretrattati su una superficie con bitume e pellicola in polipropilene:
21CL.PR.E.1010.40.a	ISOLAMENTI TERMICI PER COPERTURE PIANE / Fornitura e posa in opera di isolamento termico in estradosso di coperture piane a terrazzo, eseguito mediante pannelli rigidi di materiale isolante su piano di posa già preparato, compreso materiale di incollaggio ove previsto, realizzato con perlite vulcanica naturale espansa con fibre di vetro, cellulosiche e leganti asfaltici, densità non inferiore a 150 kg/mc pretrattati su una superficie con bitume e pellicola in polipropilene:	mq		7,43
21CL.PR.E.1010.40.b	ISOLAMENTI TERMICI PER COPERTURE PIANE / Fornitura e posa in opera di isolamento termico in estradosso di coperture piane a terrazzo, eseguito mediante pannelli rigidi di materiale isolante su piano di posa già preparato, compreso materiale di incollaggio ove previsto, realizzato con perlite vulcanica naturale espansa con fibre di vetro, cellulosiche e leganti asfaltici, densità non inferiore a 150 kg/mc pretrattati su una superficie con bitume e pellicola in polipropilene:	mq		2,71
21CL.PR.E.1010.50	ISOLAMENTI TERMICI PER COPERTURE PIANE / Fornitura e posa in opera di isolamento termico in estradosso di coperture piane a terrazzo, eseguito mediante pannelli rigidi di materiale isolante, rispondente ai CAM (Criteri Ambientali Minimi) di cui al DM Ministero dell'Ambiente 11/10/2017, su piano di posa già preparato esclusa pavimentazione da pagarsi a parte, realizzato con: lana di legno mineralizzata con magnesite ad alta temperatura, UNI 9714 M-A-I, reazione al fuoco classe B-s1, d0:
21CL.PR.E.1010.50.a	ISOLAMENTI TERMICI PER COPERTURE PIANE / Fornitura e posa in opera di isolamento termico in estradosso di coperture piane a terrazzo, eseguito mediante pannelli rigidi di materiale isolante, rispondente ai CAM (Criteri Ambientali Minimi) di cui al DM Ministero dell'Ambiente 11/10/2017, su piano di posa già preparato esclusa pavimentazione da pagarsi a parte, realizzato con: lana di legno mineralizzata con magnesite ad alta temperatura, UNI 9714 M-A-I, reazione al fuoco classe B-s1, d0: / spessore 25 mm	mq		30,66	17,32%	5,31
21CL.PR.E.1010.50.b	ISOLAMENTI TERMICI PER COPERTURE PIANE / Fornitura e posa in opera di isolamento termico in estradosso di coperture piane a terrazzo, eseguito mediante pannelli rigidi di materiale isolante, rispondente ai CAM (Criteri Ambientali Minimi) di cui al DM Ministero dell'Ambiente 11/10/2017, su piano di posa già preparato esclusa pavimentazione da pagarsi a parte, realizzato con: lana di legno mineralizzata con magnesite ad alta temperatura, UNI 9714 M-A-I, reazione al fuoco classe B-s1, d0: / spessore 35 mm	mq		35,94	14,77%	5,31
21CL.PR.E.1010.50.c	ISOLAMENTI TERMICI PER COPERTURE PIANE / Fornitura e posa in opera di isolamento termico in estradosso di coperture piane a terrazzo, eseguito mediante pannelli rigidi di materiale isolante, rispondente ai CAM (Criteri Ambientali Minimi) di cui al DM Ministero dell'Ambiente 11/10/2017, su piano di posa già preparato esclusa pavimentazione da pagarsi a parte, realizzato con: lana di legno mineralizzata con magnesite ad alta temperatura, UNI 9714 M-A-I, reazione al fuoco classe B-s1, d0: / spessore 50 mm	mq		46,31	11,46%	5,31
21CL.PR.E.1010.50.d	ISOLAMENTI TERMICI PER COPERTURE PIANE / Fornitura e posa in opera di isolamento termico in estradosso di coperture piane a terrazzo, eseguito mediante pannelli rigidi di materiale isolante, rispondente ai CAM (Criteri Ambientali Minimi) di cui al DM Ministero dell'Ambiente 11/10/2017, su piano di posa già preparato esclusa pavimentazione da pagarsi a parte, realizzato con: lana di legno mineralizzata con magnesite ad alta temperatura, UNI 9714 M-A-I, reazione al fuoco classe B-s1, d0: / spessore 75 mm	mq		60,92	8,71%	5,31
21CL.PR.E.1010.60	ISOLAMENTI TERMICI PER COPERTURE PIANE / Fornitura e posa in opera di isolamento termico in estradosso di coperture piane a terrazzo, eseguito mediante pannelli rigidi di materiale isolante, rispondente ai CAM (Criteri Ambientali Minimi) di cui al DM Ministero dell'Ambiente 11/10/2017, su piano di posa già preparato esclusa pavimentazione da pagarsi a parte, realizzato con: lana minerale ad alta densità supportata su ambo i lati da uno strato di 5 mm in lana di legno mineralizzata con magnesite ad alta temperatura:
21CL.PR.E.1010.60.a	ISOLAMENTI TERMICI PER COPERTURE PIANE / Fornitura e posa in opera di isolamento termico in estradosso di coperture piane a terrazzo, eseguito mediante pannelli rigidi di materiale isolante, rispondente ai CAM (Criteri Ambientali Minimi) di cui al DM Ministero dell'Ambiente 11/10/2017, su piano di posa già preparato esclusa pavimentazione da pagarsi a parte, realizzato con: lana minerale ad alta densità supportata su ambo i lati da uno strato di 5 mm in lana di legno mineralizzata con magnesite ad alta temperatura: / spessore 35 mm	mq		38,58	9,63%	3,72
21CL.PR.E.1010.60.b	ISOLAMENTI TERMICI PER COPERTURE PIANE / Fornitura e posa in opera di isolamento termico in estradosso di coperture piane a terrazzo, eseguito mediante pannelli rigidi di materiale isolante, rispondente ai CAM (Criteri Ambientali Minimi) di cui al DM Ministero dell'Ambiente 11/10/2017, su piano di posa già preparato esclusa pavimentazione da pagarsi a parte, realizzato con: lana minerale ad alta densità supportata su ambo i lati da uno strato di 5 mm in lana di legno mineralizzata con magnesite ad alta temperatura: / spessore 50 mm	mq		47,87	7,76%	3,71
21CL.PR.E.1010.70	ISOLAMENTI TERMICI PER COPERTURE PIANE / Fornitura e posa in opera di isolamento termico in estradosso di coperture piane a terrazzo, eseguito mediante pannelli rigidi di materiale isolante, rispondente ai CAM (Criteri Ambientali Minimi) di cui al DM Ministero dell'Ambiente 11/10/2017, su piano di posa già preparato esclusa pavimentazione da pagarsi a parte, realizzato con: sughero compresso di densità pari a 135 ÷ 140 kg/mc, resistenza a compressione 450 kPa, conducibilità termica lambda 0,043 W/mK:
21CL.PR.E.1010.70.a	ISOLAMENTI TERMICI PER COPERTURE PIANE / Fornitura e posa in opera di isolamento termico in estradosso di coperture piane a terrazzo, eseguito mediante pannelli rigidi di materiale isolante, rispondente ai CAM (Criteri Ambientali Minimi) di cui al DM Ministero dell'Ambiente 11/10/2017, su piano di posa già preparato esclusa pavimentazione da pagarsi a parte, realizzato con: sughero compresso di densità pari a 135 ÷ 140 kg/mc, resistenza a compressione 450 kPa, conducibilità termica lambda 0,043 W/mK: / spessore 20 mm	mq		20,29	18,31%	3,72
21CL.PR.E.1010.70.b	ISOLAMENTI TERMICI PER COPERTURE PIANE / Fornitura e posa in opera di isolamento termico in estradosso di coperture piane a terrazzo, eseguito mediante pannelli rigidi di materiale isolante, rispondente ai CAM (Criteri Ambientali Minimi) di cui al DM Ministero dell'Ambiente 11/10/2017, su piano di posa già preparato esclusa pavimentazione da pagarsi a parte, realizzato con: sughero compresso di densità pari a 135 ÷ 140 kg/mc, resistenza a compressione 450 kPa, conducibilità termica lambda 0,043 W/mK: / spessore 30 mm	mq		27,54	13,49%	3,72
21CL.PR.E.1010.70.c	ISOLAMENTI TERMICI PER COPERTURE PIANE / Fornitura e posa in opera di isolamento termico in estradosso di coperture piane a terrazzo, eseguito mediante pannelli rigidi di materiale isolante, rispondente ai CAM (Criteri Ambientali Minimi) di cui al DM Ministero dell'Ambiente 11/10/2017, su piano di posa già preparato esclusa pavimentazione da pagarsi a parte, realizzato con: sughero compresso di densità pari a 135 ÷ 140 kg/mc, resistenza a compressione 450 kPa, conducibilità termica lambda 0,043 W/mK: / spessore 40 mm	mq		34,16	10,88%	3,72
21CL.PR.E.1010.70.d	ISOLAMENTI TERMICI PER COPERTURE PIANE / Fornitura e posa in opera di isolamento termico in estradosso di coperture piane a terrazzo, eseguito mediante pannelli rigidi di materiale isolante, rispondente ai CAM (Criteri Ambientali Minimi) di cui al DM Ministero dell'Ambiente 11/10/2017, su piano di posa già preparato esclusa pavimentazione da pagarsi a parte, realizzato con: sughero compresso di densità pari a 135 ÷ 140 kg/mc, resistenza a compressione 450 kPa, conducibilità termica lambda 0,043 W/mK: / spessore 50 mm	mq		41,17	9,03%	3,72
21CL.PR.E.1010.70.e	ISOLAMENTI TERMICI PER COPERTURE PIANE / Fornitura e posa in opera di isolamento termico in estradosso di coperture piane a terrazzo, eseguito mediante pannelli rigidi di materiale isolante, rispondente ai CAM (Criteri Ambientali Minimi) di cui al DM Ministero dell'Ambiente 11/10/2017, su piano di posa già preparato esclusa pavimentazione da pagarsi a parte, realizzato con: sughero compresso di densità pari a 135 ÷ 140 kg/mc, resistenza a compressione 450 kPa, conducibilità termica lambda 0,043 W/mK:	mq		48,59	7,65%	3,72
21CL.PR.E.1010.70.f	ISOLAMENTI TERMICI PER COPERTURE PIANE / Fornitura e posa in opera di isolamento termico in estradosso di coperture piane a terrazzo, eseguito mediante pannelli rigidi di materiale isolante, rispondente ai CAM (Criteri Ambientali Minimi) di cui al DM Ministero dell'Ambiente 11/10/2017, su piano di posa già preparato esclusa pavimentazione da pagarsi a parte, realizzato con: sughero compresso di densità pari a 135 ÷ 140 kg/mc, resistenza a compressione 450 kPa, conducibilità termica lambda 0,043 W/mK: / spessore 70 mm	mq		64,35	5,77%	3,71
21CL.PR.E.1010.80	ISOLAMENTI TERMICI PER COPERTURE PIANE / Fornitura e posa in opera di isolamento termico in estradosso di coperture piane a terrazzo, eseguito mediante pannelli rigidi di materiale isolante, rispondente ai CAM (Criteri Ambientali Minimi) di cui al DM Ministero dell'Ambiente 11/10/2017, su piano di posa già preparato esclusa pavimentazione da pagarsi a parte, realizzato con: polistirene espanso estruso a celle chiuse XPS, conducibilità termica lambda 0,033 W/mK, euroclasse E, resistenza a compressione > 300 kPa secondo EN 826, con bordi dritti o sagomati:
21CL.PR.E.1010.80.a	ISOLAMENTI TERMICI PER COPERTURE PIANE / Fornitura e posa in opera di isolamento termico in estradosso di coperture piane a terrazzo, eseguito mediante pannelli rigidi di materiale isolante, rispondente ai CAM (Criteri Ambientali Minimi) di cui al DM Ministero dell'Ambiente 11/10/2017, su piano di posa già preparato esclusa pavimentazione da pagarsi a parte, realizzato con: polistirene espanso estruso a celle chiuse XPS, conducibilità termica lambda 0,033 W/mK, euroclasse E, resistenza a compressione > 300 kPa secondo EN 826, con bordi dritti o sagomati: / PR.E.1010.80.a	mq		11,58	32,09%	3,72
21CL.PR.E.1010.80.b	ISOLAMENTI TERMICI PER COPERTURE PIANE / Fornitura e posa in opera di isolamento termico in estradosso di coperture piane a terrazzo, eseguito mediante pannelli rigidi di materiale isolante, rispondente ai CAM (Criteri Ambientali Minimi) di cui al DM Ministero dell'Ambiente 11/10/2017, su piano di posa già preparato esclusa pavimentazione da pagarsi a parte, realizzato con: polistirene espanso estruso a celle chiuse XPS, conducibilità termica lambda 0,033 W/mK, euroclasse E, resistenza a compressione > 300 kPa secondo EN 826, con bordi dritti o sagomati: / spessore 60 mm	mq		18,45	20,14%	3,72
21CL.PR.E.1010.90	ISOLAMENTI TERMICI PER COPERTURE PIANE / Fornitura e posa in opera di isolamento termico in estradosso di coperture piane a terrazzo, eseguito mediante pannelli rigidi di materiale isolante, rispondente ai CAM (Criteri Ambientali Minimi) di cui al DM Ministero dell'Ambiente 11/10/2017, su piano di posa già preparato esclusa pavimentazione da pagarsi a parte, realizzato con: polistirene espanso estruso con sola aria nelle celle XPS, conducibilità termica lambda 0,033 W/mK, euroclasse E, resistenza a compressione >= 500 kPa, con bordi sagomati o dritti, spessore 60 mm
21CL.PR.E.1010.90.a	ISOLAMENTI TERMICI PER COPERTURE PIANE / Fornitura e posa in opera di isolamento termico in estradosso di coperture piane a terrazzo, eseguito mediante pannelli rigidi di materiale isolante, rispondente ai CAM (Criteri Ambientali Minimi) di cui al DM Ministero dell'Ambiente 11/10/2017, su piano di posa già preparato esclusa pavimentazione da pagarsi a parte, realizzato con: polistirene espanso estruso con sola aria nelle celle XPS, conducibilità termica lambda 0,033 W/mK, euroclasse E, resistenza a compressione >= 500 kPa, con bordi sagomati o dritti, spessore 60 mm / spessore 60 mm	mq		19,20	19,35%	3,72
21CL.PR.E.1020	ISOLAMENTI TEMICI PER COPERTURE INCLINATE
21CL.PR.E.1020.10	ISOLAMENTI TEMICI PER COPERTURE INCLINATE / Fornitura e posa in opera di coibentazione termica in estradosso di strutture inclinate, già preparate con orditura in legno, eseguita con pannelli di materiale isolante in lana di vetro trattata con resine termoindurenti, di densità non inferiore a 80 kg/mc:
21CL.PR.E.1020.10.a	ISOLAMENTI TEMICI PER COPERTURE INCLINATE / Fornitura e posa in opera di coibentazione termica in estradosso di strutture inclinate, già preparate con orditura in legno, eseguita con pannelli di materiale isolante in lana di vetro trattata con resine termoindurenti, di densità non inferiore a 80 kg/mc:	mq		13,94
21CL.PR.E.1020.10.b	ISOLAMENTI TEMICI PER COPERTURE INCLINATE / Fornitura e posa in opera di coibentazione termica in estradosso di strutture inclinate, già preparate con orditura in legno, eseguita con pannelli di materiale isolante in lana di vetro trattata con resine termoindurenti, di densità non inferiore a 80 kg/mc:	mq		3,81
21CL.PR.E.1020.100	ISOLAMENTI TEMICI PER COPERTURE INCLINATE / Fornitura e posa in opera di isolamento termico in intradosso di coperture inclinate, eseguito con materiale isolante, fissato alla travatura o a listelli di legno, rifinito con lastra in gesso rivestito di spessore 12,5 mm con barriera vapore in lamina di alluminio spessore 15 micron, compresa la stuccatura dei giunti realizzato con pannelli in lana di vetro trattata con resine termoindurenti, rivestiti su una faccia con carta kraft incollata con bitume, densità non inferiore a 50 kg/mc:
21CL.PR.E.1020.100.a	ISOLAMENTI TEMICI PER COPERTURE INCLINATE / Fornitura e posa in opera di isolamento termico in intradosso di coperture inclinate, eseguito con materiale isolante, fissato alla travatura o a listelli di legno, rifinito con lastra in gesso rivestito di spessore 12,5 mm con barriera vapore in lamina di alluminio spessore 15 micron, compresa la stuccatura dei giunti realizzato con pannelli in lana di vetro trattata con resine termoindurenti, rivestiti su una faccia con carta kraft incollata con bitume, densità non inferiore a 50 kg/mc:	mq		27,30
21CL.PR.E.1020.100.b	ISOLAMENTI TEMICI PER COPERTURE INCLINATE / Fornitura e posa in opera di isolamento termico in intradosso di coperture inclinate, eseguito con materiale isolante, fissato alla travatura o a listelli di legno, rifinito con lastra in gesso rivestito di spessore 12,5 mm con barriera vapore in lamina di alluminio spessore 15 micron, compresa la stuccatura dei giunti realizzato con pannelli in lana di vetro trattata con resine termoindurenti, rivestiti su una faccia con carta kraft incollata con bitume, densità non inferiore a 50 kg/mc:	mq		7,15
21CL.PR.E.1020.110	ISOLAMENTI TEMICI PER COPERTURE INCLINATE / Fornitura e posa in opera di isolamento termico in intradosso di coperture inclinate, eseguito con materiale isolante, fissato alla travatura o a listelli di legno, rifinito con lastra in gesso rivestito di spessore 12,5 mm con barriera vapore in lamina di alluminio spessore 15 micron, compresa la stuccatura dei giunti realizzato con pannelli in poliuretano espanso di densità non inferiore a 32 kg/mc, con rivestimento superiore in fibra minerale monobitumata ed inferiore in fibra minerale saturata:
21CL.PR.E.1020.110.a	ISOLAMENTI TEMICI PER COPERTURE INCLINATE / Fornitura e posa in opera di isolamento termico in intradosso di coperture inclinate, eseguito con materiale isolante, fissato alla travatura o a listelli di legno, rifinito con lastra in gesso rivestito di spessore 12,5 mm con barriera vapore in lamina di alluminio spessore 15 micron, compresa la stuccatura dei giunti realizzato con pannelli in poliuretano espanso di densità non inferiore a 32 kg/mc, con rivestimento superiore in fibra minerale monobitumata ed inferiore in fibra minerale saturata:	mq		24,81
21CL.PR.E.1020.110.b	ISOLAMENTI TEMICI PER COPERTURE INCLINATE / Fornitura e posa in opera di isolamento termico in intradosso di coperture inclinate, eseguito con materiale isolante, fissato alla travatura o a listelli di legno, rifinito con lastra in gesso rivestito di spessore 12,5 mm con barriera vapore in lamina di alluminio spessore 15 micron, compresa la stuccatura dei giunti realizzato con pannelli in poliuretano espanso di densità non inferiore a 32 kg/mc, con rivestimento superiore in fibra minerale monobitumata ed inferiore in fibra minerale saturata:	mq		5,98
21CL.PR.E.1020.120	ISOLAMENTI TEMICI PER COPERTURE INCLINATE / Fornitura e posa in opera di isolamento termico in intradosso di coperture inclinate, eseguito con materiale isolante, fissato alla travatura o a listelli di legno, rifinito con lastra in gesso rivestito di spessore 12,5 mm con barriera vapore in lamina di alluminio spessore 15 micron, compresa la stuccatura dei giunti realizzato con pannelli in pannelli in polistirene espanso estruso con sola aria nelle celle, di densità non inferiore a 25 kg/mc omogeneo, monostrato in classe 1:
21CL.PR.E.1020.120.a	ISOLAMENTI TEMICI PER COPERTURE INCLINATE / Fornitura e posa in opera di isolamento termico in intradosso di coperture inclinate, eseguito con materiale isolante, fissato alla travatura o a listelli di legno, rifinito con lastra in gesso rivestito di spessore 12,5 mm con barriera vapore in lamina di alluminio spessore 15 micron, compresa la stuccatura dei giunti realizzato con pannelli in pannelli in polistirene espanso estruso con sola aria nelle celle, di densità non inferiore a 25 kg/mc omogeneo, monostrato in classe 1:	mq		21,52
21CL.PR.E.1020.120.b	ISOLAMENTI TEMICI PER COPERTURE INCLINATE / Fornitura e posa in opera di isolamento termico in intradosso di coperture inclinate, eseguito con materiale isolante, fissato alla travatura o a listelli di legno, rifinito con lastra in gesso rivestito di spessore 12,5 mm con barriera vapore in lamina di alluminio spessore 15 micron, compresa la stuccatura dei giunti realizzato con pannelli in pannelli in polistirene espanso estruso con sola aria nelle celle, di densità non inferiore a 25 kg/mc omogeneo, monostrato in classe 1:	mq		4,90
21CL.PR.E.1020.130	ISOLAMENTI TEMICI PER COPERTURE INCLINATE / Fornitura e posa in opera di isolamento termico in intradosso di coperture inclinate, eseguito con materiale isolante, fissato alla travatura o a listelli di legno, rifinito con lastra in gesso rivestito di spessore 12,5 mm con barriera vapore in lamina di alluminio spessore 15 micron, compresa la stuccatura dei giunti realizzato con pannelli in polistirene espanso ad alta resistenza meccanica autoestinguente classe 1, di densità non inferiore a 35 kg/mc:
21CL.PR.E.1020.130.a	ISOLAMENTI TEMICI PER COPERTURE INCLINATE / Fornitura e posa in opera di isolamento termico in intradosso di coperture inclinate, eseguito con materiale isolante, fissato alla travatura o a listelli di legno, rifinito con lastra in gesso rivestito di spessore 12,5 mm con barriera vapore in lamina di alluminio spessore 15 micron, compresa la stuccatura dei giunti realizzato con pannelli in polistirene espanso ad alta resistenza meccanica autoestinguente classe 1, di densità non inferiore a 35 kg/mc:	mq		21,29
21CL.PR.E.1020.130.b	ISOLAMENTI TEMICI PER COPERTURE INCLINATE / Fornitura e posa in opera di isolamento termico in intradosso di coperture inclinate, eseguito con materiale isolante, fissato alla travatura o a listelli di legno, rifinito con lastra in gesso rivestito di spessore 12,5 mm con barriera vapore in lamina di alluminio spessore 15 micron, compresa la stuccatura dei giunti realizzato con pannelli in polistirene espanso ad alta resistenza meccanica autoestinguente classe 1, di densità non inferiore a 35 kg/mc:	mq		4,82
21CL.PR.E.1020.20	ISOLAMENTI TEMICI PER COPERTURE INCLINATE / Fornitura e posa in opera di coibentazione termica in estradosso di strutture inclinate, già preparate con orditura in legno, eseguita con pannelli di materiale isolante in poliuretano espanso di densità non inferiore a 32 kg/mc, con rivestimento superiore in fibra minerale monobitumata ed inferiore in fibra minerale saturata:
21CL.PR.E.1020.20.a	ISOLAMENTI TEMICI PER COPERTURE INCLINATE / Fornitura e posa in opera di coibentazione termica in estradosso di strutture inclinate, già preparate con orditura in legno, eseguita con pannelli di materiale isolante in poliuretano espanso di densità non inferiore a 32 kg/mc, con rivestimento superiore in fibra minerale monobitumata ed inferiore in fibra minerale saturata:	mq		11,41
21CL.PR.E.1020.20.b	ISOLAMENTI TEMICI PER COPERTURE INCLINATE / Fornitura e posa in opera di coibentazione termica in estradosso di strutture inclinate, già preparate con orditura in legno, eseguita con pannelli di materiale isolante in poliuretano espanso di densità non inferiore a 32 kg/mc, con rivestimento superiore in fibra minerale monobitumata ed inferiore in fibra minerale saturata:	mq		2,97
21CL.PR.E.1020.30	ISOLAMENTI TEMICI PER COPERTURE INCLINATE / Fornitura e posa in opera di isolamento termico in estradosso di strutture inclinate, già preparate con orditura in legno, eseguito con pannelli di materiale isolante in: polistirene espanso estruso a celle chiuse XPS, rispondente ai CAM (Criteri Ambientali Minimi) di cui al DM Ministero dell'Ambiente 11/10/2017, conducibilità termica lambda 0,033 W/mK, resistenza a compressione >= 500 kPa, omogeneo monostrato in euroclasse E:
21CL.PR.E.1020.30.a	ISOLAMENTI TEMICI PER COPERTURE INCLINATE / Fornitura e posa in opera di isolamento termico in estradosso di strutture inclinate, già preparate con orditura in legno, eseguito con pannelli di materiale isolante in: polistirene espanso estruso a celle chiuse XPS, rispondente ai CAM (Criteri Ambientali Minimi) di cui al DM Ministero dell'Ambiente 11/10/2017, conducibilità termica lambda 0,033 W/mK, resistenza a compressione >= 500 kPa, omogeneo monostrato in euroclasse E: / spessore 40 mm	mq		15,48	34,30%	5,31
21CL.PR.E.1020.30.b	ISOLAMENTI TEMICI PER COPERTURE INCLINATE / Fornitura e posa in opera di isolamento termico in estradosso di strutture inclinate, già preparate con orditura in legno, eseguito con pannelli di materiale isolante in: polistirene espanso estruso a celle chiuse XPS, rispondente ai CAM (Criteri Ambientali Minimi) di cui al DM Ministero dell'Ambiente 11/10/2017, conducibilità termica lambda 0,033 W/mK, resistenza a compressione >= 500 kPa, omogeneo monostrato in euroclasse E: / spessore 60 mm	mq		19,85	26,75%	5,31
21CL.PR.E.1020.40	ISOLAMENTI TEMICI PER COPERTURE INCLINATE / Fornitura e posa in opera di coibentazione termica in estradosso di strutture inclinate, già preparate con orditura in legno, eseguita con pannelli di materiale isolante in fibre di legno legate con cemento in pannelli di spessore 5 mm preassemblati da un lato con polistirene espanso:
21CL.PR.E.1020.40.a	ISOLAMENTI TEMICI PER COPERTURE INCLINATE / Fornitura e posa in opera di coibentazione termica in estradosso di strutture inclinate, già preparate con orditura in legno, eseguita con pannelli di materiale isolante in fibre di legno legate con cemento in pannelli di spessore 5 mm preassemblati da un lato con polistirene espanso:	mq		12,42
21CL.PR.E.1020.40.b	ISOLAMENTI TEMICI PER COPERTURE INCLINATE / Fornitura e posa in opera di coibentazione termica in estradosso di strutture inclinate, già preparate con orditura in legno, eseguita con pannelli di materiale isolante in fibre di legno legate con cemento in pannelli di spessore 5 mm preassemblati da un lato con polistirene espanso:	mq		16,28
21CL.PR.E.1020.40.c	ISOLAMENTI TEMICI PER COPERTURE INCLINATE / Fornitura e posa in opera di coibentazione termica in estradosso di strutture inclinate, già preparate con orditura in legno, eseguita con pannelli di materiale isolante in fibre di legno legate con cemento in pannelli di spessore 5 mm preassemblati da un lato con polistirene espanso:	mq		21,91
21CL.PR.E.1020.50	ISOLAMENTI TEMICI PER COPERTURE INCLINATE / Fornitura e posa in opera di coibentazione termica in estradosso di strutture inclinate, già preparate con orditura in legno, eseguita con pannelli di materiale isolante in lana di legno mineralizzata con magnesite ad alta temperatura, con superficie grezza, UNI 9714 M-A-I, reazione al fuoco classe 1 (circolare 3 MI.SA. del 28/02/95):
21CL.PR.E.1020.50.a	ISOLAMENTI TEMICI PER COPERTURE INCLINATE / Fornitura e posa in opera di coibentazione termica in estradosso di strutture inclinate, già preparate con orditura in legno, eseguita con pannelli di materiale isolante in lana di legno mineralizzata con magnesite ad alta temperatura, con superficie grezza, UNI 9714 M-A-I, reazione al fuoco classe 1 (circolare 3 MI.SA. del 28/02/95):	mq		17,57
21CL.PR.E.1020.50.b	ISOLAMENTI TEMICI PER COPERTURE INCLINATE / Fornitura e posa in opera di coibentazione termica in estradosso di strutture inclinate, già preparate con orditura in legno, eseguita con pannelli di materiale isolante in lana di legno mineralizzata con magnesite ad alta temperatura, con superficie grezza, UNI 9714 M-A-I, reazione al fuoco classe 1 (circolare 3 MI.SA. del 28/02/95):	mq		21,59
21CL.PR.E.1020.50.c	ISOLAMENTI TEMICI PER COPERTURE INCLINATE / Fornitura e posa in opera di coibentazione termica in estradosso di strutture inclinate, già preparate con orditura in legno, eseguita con pannelli di materiale isolante in lana di legno mineralizzata con magnesite ad alta temperatura, con superficie grezza, UNI 9714 M-A-I, reazione al fuoco classe 1 (circolare 3 MI.SA. del 28/02/95):	mq		27,81
21CL.PR.E.1020.50.d	ISOLAMENTI TEMICI PER COPERTURE INCLINATE / Fornitura e posa in opera di coibentazione termica in estradosso di strutture inclinate, già preparate con orditura in legno, eseguita con pannelli di materiale isolante in lana di legno mineralizzata con magnesite ad alta temperatura, con superficie grezza, UNI 9714 M-A-I, reazione al fuoco classe 1 (circolare 3 MI.SA. del 28/02/95):	mq		36,71
21CL.PR.E.1020.60	ISOLAMENTI TEMICI PER COPERTURE INCLINATE / Fornitura e posa in opera di coibentazione termica in estradosso di strutture inclinate, già preparate con orditura in legno, eseguita con pannelli di materiale isolante in pannello composto da due strati di spessore 5 mm in lana di legno mineralizzata con magnesite ad alta temperatura con interposto uno strato di lana minerale ad alta densità a fibra orientata:
21CL.PR.E.1020.60.a	ISOLAMENTI TEMICI PER COPERTURE INCLINATE / Fornitura e posa in opera di coibentazione termica in estradosso di strutture inclinate, già preparate con orditura in legno, eseguita con pannelli di materiale isolante in pannello composto da due strati di spessore 5 mm in lana di legno mineralizzata con magnesite ad alta temperatura con interposto uno strato di lana minerale ad alta densità a fibra orientata:	mq		27,23
21CL.PR.E.1020.60.b	ISOLAMENTI TEMICI PER COPERTURE INCLINATE / Fornitura e posa in opera di coibentazione termica in estradosso di strutture inclinate, già preparate con orditura in legno, eseguita con pannelli di materiale isolante in pannello composto da due strati di spessore 5 mm in lana di legno mineralizzata con magnesite ad alta temperatura con interposto uno strato di lana minerale ad alta densità a fibra orientata:	mq		32,71
21CL.PR.E.1020.70	ISOLAMENTI TEMICI PER COPERTURE INCLINATE / Fornitura e posa in opera di coibentazione termica in estradosso di strutture inclinate, già preparate con orditura in legno, eseguita con pannelli di materiale isolante in polistirene espanso estruso con sola aria nelle celle, di densità non inferiore a 30 kg/mc, omogeneo, monostrato, resistenza al fuoco classe 1, dimensioni 2400x600 mm, sagomato per creare una zona di ventilazione, predisposto con controlistelli in legno in apposite fresature per il fissaggio dell'orditura di tegole e/o coppi:
21CL.PR.E.1020.70.a	ISOLAMENTI TEMICI PER COPERTURE INCLINATE / Fornitura e posa in opera di coibentazione termica in estradosso di strutture inclinate, già preparate con orditura in legno, eseguita con pannelli di materiale isolante in polistirene espanso estruso con sola aria nelle celle, di densità non inferiore a 30 kg/mc, omogeneo, monostrato, resistenza al fuoco classe 1, dimensioni 2400x600 mm, sagomato per creare una zona di ventilazione, predisposto con controlistelli in legno in apposite fresature per il fissaggio dell'orditura di tegole e/o coppi:	mq		24,27
21CL.PR.E.1020.70.b	ISOLAMENTI TEMICI PER COPERTURE INCLINATE / Fornitura e posa in opera di coibentazione termica in estradosso di strutture inclinate, già preparate con orditura in legno, eseguita con pannelli di materiale isolante in polistirene espanso estruso con sola aria nelle celle, di densità non inferiore a 30 kg/mc, omogeneo, monostrato, resistenza al fuoco classe 1, dimensioni 2400x600 mm, sagomato per creare una zona di ventilazione, predisposto con controlistelli in legno in apposite fresature per il fissaggio dell'orditura di tegole e/o coppi:	mq		30,47
21CL.PR.E.1020.70.c	ISOLAMENTI TEMICI PER COPERTURE INCLINATE / Fornitura e posa in opera di coibentazione termica in estradosso di strutture inclinate, già preparate con orditura in legno, eseguita con pannelli di materiale isolante in polistirene espanso estruso con sola aria nelle celle, di densità non inferiore a 30 kg/mc, omogeneo, monostrato, resistenza al fuoco classe 1, dimensioni 2400x600 mm, sagomato per creare una zona di ventilazione, predisposto con controlistelli in legno in apposite fresature per il fissaggio dell'orditura di tegole e/o coppi:	mq		33,87
21CL.PR.E.1020.80	ISOLAMENTI TEMICI PER COPERTURE INCLINATE / Fornitura e posa in opera di coibentazione termica in estradosso di strutture inclinate, già preparate con orditura in legno, eseguita con pannelli di materiale isolante in poliuretano espanso densità non inferiore a 32 kg/mc con rivestimento superiore ed inferiore in fibra minerale saturata, predisposto con controlistelli in legno per il fissaggio dell'orditura di tegole e coppi:
21CL.PR.E.1020.80.a	ISOLAMENTI TEMICI PER COPERTURE INCLINATE / Fornitura e posa in opera di coibentazione termica in estradosso di strutture inclinate, già preparate con orditura in legno, eseguita con pannelli di materiale isolante in poliuretano espanso densità non inferiore a 32 kg/mc con rivestimento superiore ed inferiore in fibra minerale saturata, predisposto con controlistelli in legno per il fissaggio dell'orditura di tegole e coppi:	mq		23,67
21CL.PR.E.1020.80.b	ISOLAMENTI TEMICI PER COPERTURE INCLINATE / Fornitura e posa in opera di coibentazione termica in estradosso di strutture inclinate, già preparate con orditura in legno, eseguita con pannelli di materiale isolante in poliuretano espanso densità non inferiore a 32 kg/mc con rivestimento superiore ed inferiore in fibra minerale saturata, predisposto con controlistelli in legno per il fissaggio dell'orditura di tegole e coppi:	mq		26,11
21CL.PR.E.1020.80.c	ISOLAMENTI TEMICI PER COPERTURE INCLINATE / Fornitura e posa in opera di coibentazione termica in estradosso di strutture inclinate, già preparate con orditura in legno, eseguita con pannelli di materiale isolante in poliuretano espanso densità non inferiore a 32 kg/mc con rivestimento superiore ed inferiore in fibra minerale saturata, predisposto con controlistelli in legno per il fissaggio dell'orditura di tegole e coppi:	mq		30,42
21CL.PR.E.1020.90	ISOLAMENTI TEMICI PER COPERTURE INCLINATE / Fornitura e posa in opera di coibentazione termica in estradosso di strutture inclinate, già preparate con orditura in legno, eseguita con pannelli di materiale isolante in poliuretano a celle chiuse di densità non inferiore a 32 kg/mc, in pannelli con rivestimento superiore ed inferiore in lamina di alluminio goffrato, autoestinguente classe 1, completo di portategole in acciaio zincato preforato per le infiltrazioni d'acqua, delle dimensioni di 3900x340 mm:
21CL.PR.E.1020.90.a	ISOLAMENTI TEMICI PER COPERTURE INCLINATE / Fornitura e posa in opera di coibentazione termica in estradosso di strutture inclinate, già preparate con orditura in legno, eseguita con pannelli di materiale isolante in poliuretano a celle chiuse di densità non inferiore a 32 kg/mc, in pannelli con rivestimento superiore ed inferiore in lamina di alluminio goffrato, autoestinguente classe 1, completo di portategole in acciaio zincato preforato per le infiltrazioni d'acqua, delle dimensioni di 3900x340 mm:	mq		37,35
21CL.PR.E.1020.90.b	ISOLAMENTI TEMICI PER COPERTURE INCLINATE / Fornitura e posa in opera di coibentazione termica in estradosso di strutture inclinate, già preparate con orditura in legno, eseguita con pannelli di materiale isolante in poliuretano a celle chiuse di densità non inferiore a 32 kg/mc, in pannelli con rivestimento superiore ed inferiore in lamina di alluminio goffrato, autoestinguente classe 1, completo di portategole in acciaio zincato preforato per le infiltrazioni d'acqua, delle dimensioni di 3900x340 mm:	mq		42,48
21CL.PR.E.1030	ISOLAMENTO TERMICO PORTANTE PER TETTI IN LEGNO E ACCIAIO
21CL.PR.E.1030.10	ISOLAMENTO TERMICO PORTANTE PER TETTI IN LEGNO E ACCIAIO / Fornitura e posa in opera di isolamento termico portante prefinito di tetti in legno o acciaio con pannelli in lana di legno mineralizzata ad alta temperatura con magnesite, con superficie a vista prefinita con impasto legno-magnesiaco UNI 9714 M-A-L, preverniciato, applicato mediante viti all'orditura esistente
21CL.PR.E.1030.10.a	ISOLAMENTO TERMICO PORTANTE PER TETTI IN LEGNO E ACCIAIO / Fornitura e posa in opera di isolamento termico portante prefinito di tetti in legno o acciaio con pannelli in lana di legno mineralizzata ad alta temperatura con magnesite, con superficie a vista prefinita con impasto legno-magnesiaco UNI 9714 M-A-L, preverniciato, applicato mediante viti all'orditura esistente	mq		33,63
21CL.PR.E.1030.10.b	ISOLAMENTO TERMICO PORTANTE PER TETTI IN LEGNO E ACCIAIO / Fornitura e posa in opera di isolamento termico portante prefinito di tetti in legno o acciaio con pannelli in lana di legno mineralizzata ad alta temperatura con magnesite, con superficie a vista prefinita con impasto legno-magnesiaco UNI 9714 M-A-L, preverniciato, applicato mediante viti all'orditura esistente	mq		48,15
21CL.PR.E.1030.20	ISOLAMENTO TERMICO PORTANTE PER TETTI IN LEGNO E ACCIAIO / Fornitura e posa in opera di coibentazione termica di tetti in legno con tavolato in pannelli rigidi in fibre di legno mineralizzate e legate con cemento accoppiati con polistirene espanso, rinforzati con listelli in legno, delle dimensioni di 2000x500 mm
21CL.PR.E.1030.20.a	ISOLAMENTO TERMICO PORTANTE PER TETTI IN LEGNO E ACCIAIO / Fornitura e posa in opera di coibentazione termica di tetti in legno con tavolato in pannelli rigidi in fibre di legno mineralizzate e legate con cemento accoppiati con polistirene espanso, rinforzati con listelli in legno, delle dimensioni di 2000x500 mm	mq		16,12
21CL.PR.E.1030.20.b	ISOLAMENTO TERMICO PORTANTE PER TETTI IN LEGNO E ACCIAIO / Fornitura e posa in opera di coibentazione termica di tetti in legno con tavolato in pannelli rigidi in fibre di legno mineralizzate e legate con cemento accoppiati con polistirene espanso, rinforzati con listelli in legno, delle dimensioni di 2000x500 mm	mq		20,57
21CL.PR.E.1030.30	ISOLAMENTO TERMICO PORTANTE PER TETTI IN LEGNO E ACCIAIO / Fornitura e posa in opera di isolamento termico portante strutturale per tetti in legno o acciaio composto da pannelli sandwich composti da nucleo centrale in polistirene espanso estruso con sola aria nelle celle di densità non inferiore a 30 kg/mc, rivestiti su entrambe le facce con lastre in lamelle di legno di pino incollate tra loro con leganti resistenti all'umidità, delle dimensioni di 2400x1200 mm
21CL.PR.E.1030.30.a	ISOLAMENTO TERMICO PORTANTE PER TETTI IN LEGNO E ACCIAIO / Fornitura e posa in opera di isolamento termico portante strutturale per tetti in legno o acciaio composto da pannelli sandwich composti da nucleo centrale in polistirene espanso estruso con sola aria nelle celle di densità non inferiore a 30 kg/mc, rivestiti su entrambe le facce con lastre in lamelle di legno di pino incollate tra loro con leganti resistenti all'umidità, delle dimensioni di 2400x1200 mm	mq		53,21
21CL.PR.E.1030.30.b	ISOLAMENTO TERMICO PORTANTE PER TETTI IN LEGNO E ACCIAIO / Fornitura e posa in opera di isolamento termico portante strutturale per tetti in legno o acciaio composto da pannelli sandwich composti da nucleo centrale in polistirene espanso estruso con sola aria nelle celle di densità non inferiore a 30 kg/mc, rivestiti su entrambe le facce con lastre in lamelle di legno di pino incollate tra loro con leganti resistenti all'umidità, delle dimensioni di 2400x1200 mm	mq		8,01
21CL.PR.E.1030.40	ISOLAMENTO TERMICO PORTANTE PER TETTI IN LEGNO E ACCIAIO / Fornitura e posa in opera di isolamento termico portante strutturale per tetti in legno o acciaio composto da pannelli sandwich composti da nucleo centrale in polistirene espanso estruso con sola aria nelle celle di densità 30 kg/mc, rivestito su sulla faccia esterna non in vista da una lastra in lamellare di legno di pino e sulla faccia interna a vista da una lastra monostrato lamellare di pino o abete entrambe incollate con leganti resistenti all'umidità, delle dimensioni di 2400x1200 mm
21CL.PR.E.1030.40.a	ISOLAMENTO TERMICO PORTANTE PER TETTI IN LEGNO E ACCIAIO / Fornitura e posa in opera di isolamento termico portante strutturale per tetti in legno o acciaio composto da pannelli sandwich composti da nucleo centrale in polistirene espanso estruso con sola aria nelle celle di densità 30 kg/mc, rivestito su sulla faccia esterna non in vista da una lastra in lamellare di legno di pino e sulla faccia interna a vista da una lastra monostrato lamellare di pino o abete entrambe incollate con leganti resistenti all'umidità, delle dimensioni di 2400x1200 mm	mq		62,40
21CL.PR.E.1030.40.b	ISOLAMENTO TERMICO PORTANTE PER TETTI IN LEGNO E ACCIAIO / Fornitura e posa in opera di isolamento termico portante strutturale per tetti in legno o acciaio composto da pannelli sandwich composti da nucleo centrale in polistirene espanso estruso con sola aria nelle celle di densità 30 kg/mc, rivestito su sulla faccia esterna non in vista da una lastra in lamellare di legno di pino e sulla faccia interna a vista da una lastra monostrato lamellare di pino o abete entrambe incollate con leganti resistenti all'umidità, delle dimensioni di 2400x1200 mm	mq		9,60
21CL.PR.E.1040	ISOLAMENTI TERMICI PER SOTTOTETTI
21CL.PR.E.1040.10	ISOLAMENTI TERMICI PER SOTTOTETTI / Fornitura e posa in opera di isolamenti termico in estradosso di sottotetti non praticabili, realizzato con pannelli isolanti rispondenti ai CAM (Criteri Ambientali Minimi) di cui al DM Ministero dell'Ambiente 11/10/2017: polistirene espanso estruso a celle chiuse XPS, ad alta resistenza meccanica autoestinguente euroclasse E, in pannelli, conducibilità termica lambda 0,033 W/mK, resistenza a compressione >= 700 kPa:
21CL.PR.E.1040.10.a	ISOLAMENTI TERMICI PER SOTTOTETTI / Fornitura e posa in opera di isolamenti termico in estradosso di sottotetti non praticabili, realizzato con pannelli isolanti rispondenti ai CAM (Criteri Ambientali Minimi) di cui al DM Ministero dell'Ambiente 11/10/2017: polistirene espanso estruso a celle chiuse XPS, ad alta resistenza meccanica autoestinguente euroclasse E, in pannelli, conducibilità termica lambda 0,033 W/mK, resistenza a compressione >= 700 kPa: / spessore 50 mm	mq		22,40	21,12%	4,73
21CL.PR.E.1040.10.b	ISOLAMENTI TERMICI PER SOTTOTETTI / Fornitura e posa in opera di isolamenti termico in estradosso di sottotetti non praticabili, realizzato con pannelli isolanti rispondenti ai CAM (Criteri Ambientali Minimi) di cui al DM Ministero dell'Ambiente 11/10/2017: polistirene espanso estruso a celle chiuse XPS, ad alta resistenza meccanica autoestinguente euroclasse E, in pannelli, conducibilità termica lambda 0,033 W/mK, resistenza a compressione >= 700 kPa: / spessore 60 mm	mq		25,34	18,67%	4,73
21CL.PR.E.1040.20	ISOLAMENTI TERMICI PER SOTTOTETTI / Fornitura e posa in opera di isolamenti termico in estradosso di sottotetti non praticabili, realizzato con pannelli isolanti rispondenti ai CAM (Criteri Ambientali Minimi) di cui al DM Ministero dell'Ambiente 11/10/2017: lana di vetro trattata con resine termoindurenti, di conducibilità termica lambda 0,043 W/mK, rivestita con carta kraft politenata:
21CL.PR.E.1040.20.a	ISOLAMENTI TERMICI PER SOTTOTETTI / Fornitura e posa in opera di isolamenti termico in estradosso di sottotetti non praticabili, realizzato con pannelli isolanti rispondenti ai CAM (Criteri Ambientali Minimi) di cui al DM Ministero dell'Ambiente 11/10/2017: lana di vetro trattata con resine termoindurenti, di conducibilità termica lambda 0,043 W/mK, rivestita con carta kraft politenata:	mq		5,94	26,82%	1,59
21CL.PR.E.1040.20.b	ISOLAMENTI TERMICI PER SOTTOTETTI / Fornitura e posa in opera di isolamenti termico in estradosso di sottotetti non praticabili, realizzato con pannelli isolanti rispondenti ai CAM (Criteri Ambientali Minimi) di cui al DM Ministero dell'Ambiente 11/10/2017: lana di vetro trattata con resine termoindurenti, di conducibilità termica lambda 0,043 W/mK, rivestita con carta kraft politenata: / sovrapprezzo per ogni cm in più di spessore	mq		0,96	5,52%	0,05
21CL.PR.E.1040.30	ISOLAMENTI TERMICI PER SOTTOTETTI / Fornitura e posa in opera di isolamenti termico in estradosso di sottotetti non praticabili, realizzato con pannelli isolanti rispondenti ai CAM (Criteri Ambientali Minimi) di cui al DM Ministero dell'Ambiente 11/10/2017: polistirene espanso estruso a celle chiuse XPS, conducibilità termica lambda 0,033 W/mK, resistenza a compressione > 300 kPa, euroclasse E:
21CL.PR.E.1040.30.a	ISOLAMENTI TERMICI PER SOTTOTETTI / Fornitura e posa in opera di isolamenti termico in estradosso di sottotetti non praticabili, realizzato con pannelli isolanti rispondenti ai CAM (Criteri Ambientali Minimi) di cui al DM Ministero dell'Ambiente 11/10/2017: polistirene espanso estruso a celle chiuse XPS, conducibilità termica lambda 0,033 W/mK, resistenza a compressione > 300 kPa, euroclasse E:	mq		9,89	16,11%	1,59
21CL.PR.E.1040.30.b	ISOLAMENTI TERMICI PER SOTTOTETTI / Fornitura e posa in opera di isolamenti termico in estradosso di sottotetti non praticabili, realizzato con pannelli isolanti rispondenti ai CAM (Criteri Ambientali Minimi) di cui al DM Ministero dell'Ambiente 11/10/2017: polistirene espanso estruso a celle chiuse XPS, conducibilità termica lambda 0,033 W/mK, resistenza a compressione > 300 kPa, euroclasse E:	mq		2,46	21,59%	0,53
21CL.PR.E.1040.40	ISOLAMENTI TERMICI PER SOTTOTETTI / Fornitura e posa in opera di isolamento termico in estradosso di sottotetti non praticabili, realizzato con pannelli isolanti rispondenti ai CAM (Criteri Ambientali Minimi) di cui al DM Ministero dell'Ambiente 11/10/2017: fibre di legno mineralizzate e cemento in pannelli di spessore 5 mm accoppiati con polistirene espanso, reazione al fuoco Euroclasse E:
21CL.PR.E.1040.40.a	ISOLAMENTI TERMICI PER SOTTOTETTI / Fornitura e posa in opera di isolamento termico in estradosso di sottotetti non praticabili, realizzato con pannelli isolanti rispondenti ai CAM (Criteri Ambientali Minimi) di cui al DM Ministero dell'Ambiente 11/10/2017: fibre di legno mineralizzate e cemento in pannelli di spessore 5 mm accoppiati con polistirene espanso, reazione al fuoco Euroclasse E: / spessore 50 mm	mq		34,72	7,65%	2,66
21CL.PR.E.1040.40.b	ISOLAMENTI TERMICI PER SOTTOTETTI / Fornitura e posa in opera di isolamento termico in estradosso di sottotetti non praticabili, realizzato con pannelli isolanti rispondenti ai CAM (Criteri Ambientali Minimi) di cui al DM Ministero dell'Ambiente 11/10/2017: fibre di legno mineralizzate e cemento in pannelli di spessore 5 mm accoppiati con polistirene espanso, reazione al fuoco Euroclasse E: / spessore 75 mm	mq		46,23	5,74%	2,65
21CL.PR.E.1040.40.c	ISOLAMENTI TERMICI PER SOTTOTETTI / Fornitura e posa in opera di isolamento termico in estradosso di sottotetti non praticabili, realizzato con pannelli isolanti rispondenti ai CAM (Criteri Ambientali Minimi) di cui al DM Ministero dell'Ambiente 11/10/2017: fibre di legno mineralizzate e cemento in pannelli di spessore 5 mm accoppiati con polistirene espanso, reazione al fuoco Euroclasse E: / spessore 100 mm	mq		58,30	6,37%	3,71
21CL.PR.E.1040.50	ISOLAMENTI TERMICI PER SOTTOTETTI / Fornitura e posa in opera di coibentazione termica in estradosso di sottotetti non praticabili, realizzato con lana di legno mineralizzata con magnesite ad alta temperatura, in pannelli con superficie grezza, UNI 9714 M-A-I, reazione al fuoco classe 1 (circolare 3 MI.SA. del 28/02/95):
21CL.PR.E.1040.50.a	ISOLAMENTI TERMICI PER SOTTOTETTI / Fornitura e posa in opera di coibentazione termica in estradosso di sottotetti non praticabili, realizzato con lana di legno mineralizzata con magnesite ad alta temperatura, in pannelli con superficie grezza, UNI 9714 M-A-I, reazione al fuoco classe 1 (circolare 3 MI.SA. del 28/02/95):	mq		21,29
21CL.PR.E.1040.50.b	ISOLAMENTI TERMICI PER SOTTOTETTI / Fornitura e posa in opera di coibentazione termica in estradosso di sottotetti non praticabili, realizzato con lana di legno mineralizzata con magnesite ad alta temperatura, in pannelli con superficie grezza, UNI 9714 M-A-I, reazione al fuoco classe 1 (circolare 3 MI.SA. del 28/02/95):	mq		26,68
21CL.PR.E.1040.50.c	ISOLAMENTI TERMICI PER SOTTOTETTI / Fornitura e posa in opera di coibentazione termica in estradosso di sottotetti non praticabili, realizzato con lana di legno mineralizzata con magnesite ad alta temperatura, in pannelli con superficie grezza, UNI 9714 M-A-I, reazione al fuoco classe 1 (circolare 3 MI.SA. del 28/02/95):	mq		35,95
21CL.PR.E.1040.60	ISOLAMENTI TERMICI PER SOTTOTETTI / Fornitura e posa in opera di coibentazione termica in estradosso di sottotetti non praticabili, realizzato con pannello composto da due strati di spessore 5 mm in lana di legno mineralizzata con magnesite ad alta temperatura di densità non inferiore a 80 kg/mc, con interposto uno strato di lana minerale ad alta densità a fibra orientata:
21CL.PR.E.1040.60.a	ISOLAMENTI TERMICI PER SOTTOTETTI / Fornitura e posa in opera di coibentazione termica in estradosso di sottotetti non praticabili, realizzato con pannello composto da due strati di spessore 5 mm in lana di legno mineralizzata con magnesite ad alta temperatura di densità non inferiore a 80 kg/mc, con interposto uno strato di lana minerale ad alta densità a fibra orientata:	mq		28,12
21CL.PR.E.1040.60.b	ISOLAMENTI TERMICI PER SOTTOTETTI / Fornitura e posa in opera di coibentazione termica in estradosso di sottotetti non praticabili, realizzato con pannello composto da due strati di spessore 5 mm in lana di legno mineralizzata con magnesite ad alta temperatura di densità non inferiore a 80 kg/mc, con interposto uno strato di lana minerale ad alta densità a fibra orientata:	mq		31,71
21CL.PR.E.1050	ISOLAMENTI TERMICI PER PRIMO SOLAIO
21CL.PR.E.1050.10	ISOLAMENTI TERMICI PER PRIMO SOLAIO / Fornitura e posa in opera di isolamento termico nell'estradosso del primo solaio, eseguito con materiale isolante, rispondente ai CAM (Criteri Ambientali Minimi) di cui al DM Ministero dell'Ambiente 11/10/2017, fissato su piano di posa già preparato, realizzato con pannelli in: polistirene espanso estruso a celle chiuse XPS, conducibilità termica lambda 0,034 W/mK, resistenza a compressione > 300 kPa, omogeneo monostrato in euroclasse E:
21CL.PR.E.1050.10.a	ISOLAMENTI TERMICI PER PRIMO SOLAIO / Fornitura e posa in opera di isolamento termico nell'estradosso del primo solaio, eseguito con materiale isolante, rispondente ai CAM (Criteri Ambientali Minimi) di cui al DM Ministero dell'Ambiente 11/10/2017, fissato su piano di posa già preparato, realizzato con pannelli in: polistirene espanso estruso a celle chiuse XPS, conducibilità termica lambda 0,034 W/mK, resistenza a compressione > 300 kPa, omogeneo monostrato in euroclasse E: / spessore 30 mm	mq		9,89	16,11%	1,59
21CL.PR.E.1050.10.b	ISOLAMENTI TERMICI PER PRIMO SOLAIO / Fornitura e posa in opera di isolamento termico nell'estradosso del primo solaio, eseguito con materiale isolante, rispondente ai CAM (Criteri Ambientali Minimi) di cui al DM Ministero dell'Ambiente 11/10/2017, fissato su piano di posa già preparato, realizzato con pannelli in: polistirene espanso estruso a celle chiuse XPS, conducibilità termica lambda 0,034 W/mK, resistenza a compressione > 300 kPa, omogeneo monostrato in euroclasse E:	mq		2,35	6,77%	0,16
21CL.PR.E.1050.100	ISOLAMENTI TERMICI PER PRIMO SOLAIO / Fornitura e posa in opera di isolamento termico in intradosso del primo solaio, eseguito con materiale isolante rispondente ai CAM (Criteri Ambientali Minimi) di cui al DM Ministero dell'Ambiente 11/10/2017, compreso intonaco cementizio sottile armato con fibra di vetro peso 80 g/mq, realizzato con pannelli in: polistirene espanso ad alta resistenza meccanica, autoestinguente euroclasse E, conducibilità termica lambda 0,033 W/mK, resistenza a compressione >= 700 kPa:
21CL.PR.E.1050.100.a	ISOLAMENTI TERMICI PER PRIMO SOLAIO / Fornitura e posa in opera di isolamento termico in intradosso del primo solaio, eseguito con materiale isolante rispondente ai CAM (Criteri Ambientali Minimi) di cui al DM Ministero dell'Ambiente 11/10/2017, compreso intonaco cementizio sottile armato con fibra di vetro peso 80 g/mq, realizzato con pannelli in: polistirene espanso ad alta resistenza meccanica, autoestinguente euroclasse E, conducibilità termica lambda 0,033 W/mK, resistenza a compressione >= 700 kPa:	mq		38,45	33,15%	12,75
21CL.PR.E.1050.100.b	ISOLAMENTI TERMICI PER PRIMO SOLAIO / Fornitura e posa in opera di isolamento termico in intradosso del primo solaio, eseguito con materiale isolante rispondente ai CAM (Criteri Ambientali Minimi) di cui al DM Ministero dell'Ambiente 11/10/2017, compreso intonaco cementizio sottile armato con fibra di vetro peso 80 g/mq, realizzato con pannelli in: polistirene espanso ad alta resistenza meccanica, autoestinguente euroclasse E, conducibilità termica lambda 0,033 W/mK, resistenza a compressione >= 700 kPa: / spessore 60 mm	mq		42,73	29,83%	12,75
21CL.PR.E.1050.110	ISOLAMENTI TERMICI PER PRIMO SOLAIO / Fornitura e posa in opera di isolamento termico in intradosso del primo solaio, eseguito con materiale isolante rispondente ai CAM (Criteri Ambientali Minimi) di cui al DM Ministero dell'Ambiente 11/10/2017, compreso intonaco cementizio sottile armato con fibra di vetro peso 80 g/mq, realizzato con pannelli in: polistirene espanso estruso con sola aria nelle celle, conducibilità termica lambda 0,033 W/mK, resistenza a compressione >= 500 kPa, omogeneo monostrato in euroclasse E:
21CL.PR.E.1050.110.a	ISOLAMENTI TERMICI PER PRIMO SOLAIO / Fornitura e posa in opera di isolamento termico in intradosso del primo solaio, eseguito con materiale isolante rispondente ai CAM (Criteri Ambientali Minimi) di cui al DM Ministero dell'Ambiente 11/10/2017, compreso intonaco cementizio sottile armato con fibra di vetro peso 80 g/mq, realizzato con pannelli in: polistirene espanso estruso con sola aria nelle celle, conducibilità termica lambda 0,033 W/mK, resistenza a compressione >= 500 kPa, omogeneo monostrato in euroclasse E: / spessore 40 mm	mq		32,78	43,72%	14,33
21CL.PR.E.1050.110.b	ISOLAMENTI TERMICI PER PRIMO SOLAIO / Fornitura e posa in opera di isolamento termico in intradosso del primo solaio, eseguito con materiale isolante rispondente ai CAM (Criteri Ambientali Minimi) di cui al DM Ministero dell'Ambiente 11/10/2017, compreso intonaco cementizio sottile armato con fibra di vetro peso 80 g/mq, realizzato con pannelli in: polistirene espanso estruso con sola aria nelle celle, conducibilità termica lambda 0,033 W/mK, resistenza a compressione >= 500 kPa, omogeneo monostrato in euroclasse E: / spessore 60 mm	mq		36,43	39,34%	14,33
21CL.PR.E.1050.20	ISOLAMENTI TERMICI PER PRIMO SOLAIO / Fornitura e posa in opera di isolamento termico nell'estradosso del primo solaio, eseguito con materiale isolante, rispondente ai CAM (Criteri Ambientali Minimi) di cui al DM Ministero dell'Ambiente 11/10/2017, fissato su piano di posa già preparato, realizzato con pannelli in: polistirene espanso estruso a celle chiuse XPS, ad alta resistenza meccanica, autoestinguente euroclasse E, conducibilità termica lambda 0,033 W/mK, resistenza a compressione >= 700 kPa:
21CL.PR.E.1050.20.a	ISOLAMENTI TERMICI PER PRIMO SOLAIO / Fornitura e posa in opera di isolamento termico nell'estradosso del primo solaio, eseguito con materiale isolante, rispondente ai CAM (Criteri Ambientali Minimi) di cui al DM Ministero dell'Ambiente 11/10/2017, fissato su piano di posa già preparato, realizzato con pannelli in: polistirene espanso estruso a celle chiuse XPS, ad alta resistenza meccanica, autoestinguente euroclasse E, conducibilità termica lambda 0,033 W/mK, resistenza a compressione >= 700 kPa: / spessore 50 mm	mq		19,78	13,42%	2,65
21CL.PR.E.1050.20.b	ISOLAMENTI TERMICI PER PRIMO SOLAIO / Fornitura e posa in opera di isolamento termico nell'estradosso del primo solaio, eseguito con materiale isolante, rispondente ai CAM (Criteri Ambientali Minimi) di cui al DM Ministero dell'Ambiente 11/10/2017, fissato su piano di posa già preparato, realizzato con pannelli in: polistirene espanso estruso a celle chiuse XPS, ad alta resistenza meccanica, autoestinguente euroclasse E, conducibilità termica lambda 0,033 W/mK, resistenza a compressione >= 700 kPa: / spessore 60 mm	mq		23,08	12,76%	2,95
21CL.PR.E.1050.30	ISOLAMENTI TERMICI PER PRIMO SOLAIO / Fornitura e posa in opera di isolamento termico nell'estradosso del primo solaio, eseguito con materiale isolante, rispondente ai CAM (Criteri Ambientali Minimi) di cui al DM Ministero dell'Ambiente 11/10/2017, fissato su piano di posa già preparato, realizzato con pannelli in: lana di vetro trattata con resine termoindurenti conducibilità termica lambda 0,031 W/mK, euroclasse di reazione al fuoco A2-fl, s1:
21CL.PR.E.1050.30.a	ISOLAMENTI TERMICI PER PRIMO SOLAIO / Fornitura e posa in opera di isolamento termico nell'estradosso del primo solaio, eseguito con materiale isolante, rispondente ai CAM (Criteri Ambientali Minimi) di cui al DM Ministero dell'Ambiente 11/10/2017, fissato su piano di posa già preparato, realizzato con pannelli in: lana di vetro trattata con resine termoindurenti conducibilità termica lambda 0,031 W/mK, euroclasse di reazione al fuoco A2-fl, s1: / Spessore 15 mm	mq		10,18	10,43%	1,06
21CL.PR.E.1050.30.b	ISOLAMENTI TERMICI PER PRIMO SOLAIO / Fornitura e posa in opera di isolamento termico nell'estradosso del primo solaio, eseguito con materiale isolante, rispondente ai CAM (Criteri Ambientali Minimi) di cui al DM Ministero dell'Ambiente 11/10/2017, fissato su piano di posa già preparato, realizzato con pannelli in: lana di vetro trattata con resine termoindurenti conducibilità termica lambda 0,031 W/mK, euroclasse di reazione al fuoco A2-fl, s1: / spessore 20 mm	mq		12,82	8,28%	1,06
21CL.PR.E.1050.40	ISOLAMENTI TERMICI PER PRIMO SOLAIO / Fornitura e posa in opera di isolamento termico nell'estradosso del primo solaio, eseguito con materiale isolante fissato su piano di posa già preparato, realizzato con pannelli in polietilene espanso a celle chiuse reticolato fisicamente, applicato a secco:
21CL.PR.E.1050.40.a	ISOLAMENTI TERMICI PER PRIMO SOLAIO / Fornitura e posa in opera di isolamento termico nell'estradosso del primo solaio, eseguito con materiale isolante fissato su piano di posa già preparato, realizzato con pannelli in polietilene espanso a celle chiuse reticolato fisicamente, applicato a secco:	mq		5,15
21CL.PR.E.1050.40.b	ISOLAMENTI TERMICI PER PRIMO SOLAIO / Fornitura e posa in opera di isolamento termico nell'estradosso del primo solaio, eseguito con materiale isolante fissato su piano di posa già preparato, realizzato con pannelli in polietilene espanso a celle chiuse reticolato fisicamente, applicato a secco:	mq		7,16
21CL.PR.E.1050.40.c	ISOLAMENTI TERMICI PER PRIMO SOLAIO / Fornitura e posa in opera di isolamento termico nell'estradosso del primo solaio, eseguito con materiale isolante fissato su piano di posa già preparato, realizzato con pannelli in polietilene espanso a celle chiuse reticolato fisicamente, applicato a secco:	mq		10,20
21CL.PR.E.1050.40.d	ISOLAMENTI TERMICI PER PRIMO SOLAIO / Fornitura e posa in opera di isolamento termico nell'estradosso del primo solaio, eseguito con materiale isolante fissato su piano di posa già preparato, realizzato con pannelli in polietilene espanso a celle chiuse reticolato fisicamente, applicato a secco:	mq		32,78
21CL.PR.E.1050.50	ISOLAMENTI TERMICI PER PRIMO SOLAIO / Isolamento termico in lana di legno mineralizzata con magnesite ad alta temperatura, reazione al fuoco classe 1 (circolare 3 MI.SA. del 28/02/95), spessore 8 mm			7,77
21CL.PR.E.1050.50.a	ISOLAMENTI TERMICI PER PRIMO SOLAIO / lana di legno mineralizzata con magnesite ad alta temperatura, reazione al fuoco classe 1 (circolare 3 MI.SA. del 28/02/95), spessore 8 mm	mq		9,09
21CL.PR.E.1050.60	ISOLAMENTI TERMICI PER PRIMO SOLAIO / Fornitura e posa in opera di isolamento termico nell'estradosso del primo solaio, eseguito con materiale isolante, rispondente ai CAM (Criteri Ambientali Minimi) di cui al DM Ministero dell'Ambiente 11/10/2017, fissato su piano di posa già preparato, realizzato con pannelli in: sughero di densità pari a 135 ÷ 140 kg/mc conducibilità termica lambda 0,043 W/mK:
21CL.PR.E.1050.60.a	ISOLAMENTI TERMICI PER PRIMO SOLAIO / Fornitura e posa in opera di isolamento termico nell'estradosso del primo solaio, eseguito con materiale isolante, rispondente ai CAM (Criteri Ambientali Minimi) di cui al DM Ministero dell'Ambiente 11/10/2017, fissato su piano di posa già preparato, realizzato con pannelli in: sughero di densità pari a 135 ÷ 140 kg/mc conducibilità termica lambda 0,043 W/mK: / Spessore 20 mm	mq		19,92	17,20%	3,43
21CL.PR.E.1050.60.b	ISOLAMENTI TERMICI PER PRIMO SOLAIO / Fornitura e posa in opera di isolamento termico nell'estradosso del primo solaio, eseguito con materiale isolante, rispondente ai CAM (Criteri Ambientali Minimi) di cui al DM Ministero dell'Ambiente 11/10/2017, fissato su piano di posa già preparato, realizzato con pannelli in: sughero di densità pari a 135 ÷ 140 kg/mc conducibilità termica lambda 0,043 W/mK: / spessore 30 mm	mq		27,17	12,61%	3,43
21CL.PR.E.1050.60.c	ISOLAMENTI TERMICI PER PRIMO SOLAIO / Fornitura e posa in opera di isolamento termico nell'estradosso del primo solaio, eseguito con materiale isolante, rispondente ai CAM (Criteri Ambientali Minimi) di cui al DM Ministero dell'Ambiente 11/10/2017, fissato su piano di posa già preparato, realizzato con pannelli in: sughero di densità pari a 135 ÷ 140 kg/mc conducibilità termica lambda 0,043 W/mK: / spessore 40 mm	mq		33,79	10,14%	3,43
21CL.PR.E.1050.60.d	ISOLAMENTI TERMICI PER PRIMO SOLAIO / Fornitura e posa in opera di isolamento termico nell'estradosso del primo solaio, eseguito con materiale isolante, rispondente ai CAM (Criteri Ambientali Minimi) di cui al DM Ministero dell'Ambiente 11/10/2017, fissato su piano di posa già preparato, realizzato con pannelli in: sughero di densità pari a 135 ÷ 140 kg/mc conducibilità termica lambda 0,043 W/mK: / spessore 50 mm	mq		40,81	8,40%	3,43
21CL.PR.E.1050.60.e	ISOLAMENTI TERMICI PER PRIMO SOLAIO / Fornitura e posa in opera di isolamento termico nell'estradosso del primo solaio, eseguito con materiale isolante, rispondente ai CAM (Criteri Ambientali Minimi) di cui al DM Ministero dell'Ambiente 11/10/2017, fissato su piano di posa già preparato, realizzato con pannelli in: sughero di densità pari a 135 ÷ 140 kg/mc conducibilità termica lambda 0,043 W/mK: / spessore 60 mm	mq		48,22	7,11%	3,43
21CL.PR.E.1050.60.f	ISOLAMENTI TERMICI PER PRIMO SOLAIO / Fornitura e posa in opera di isolamento termico nell'estradosso del primo solaio, eseguito con materiale isolante, rispondente ai CAM (Criteri Ambientali Minimi) di cui al DM Ministero dell'Ambiente 11/10/2017, fissato su piano di posa già preparato, realizzato con pannelli in: sughero di densità pari a 135 ÷ 140 kg/mc conducibilità termica lambda 0,043 W/mK: / spessore 80 mm	mq		63,99	5,36%	3,43
21CL.PR.E.1050.70	ISOLAMENTI TERMICI PER PRIMO SOLAIO / Fornitura e posa in opera di isolamento termico in intradosso del primo solaio, eseguito con materiale isolante rispondente ai CAM (Criteri Ambientali Minimi) di cui al DM Ministero dell'Ambiente 11/10/2017, compreso intonaco cementizio sottile armato con fibra di vetro peso 80 g/mq, realizzato con pannelli in: lana di vetro trattata con resine termoindurenti conducibilità termica lambda 0,035 W/mK:
21CL.PR.E.1050.70.a	ISOLAMENTI TERMICI PER PRIMO SOLAIO / Fornitura e posa in opera di isolamento termico in intradosso del primo solaio, eseguito con materiale isolante rispondente ai CAM (Criteri Ambientali Minimi) di cui al DM Ministero dell'Ambiente 11/10/2017, compreso intonaco cementizio sottile armato con fibra di vetro peso 80 g/mq, realizzato con pannelli in: lana di vetro trattata con resine termoindurenti conducibilità termica lambda 0,035 W/mK: / Spessore 40 mm	mq		31,78	48,13%	15,30
21CL.PR.E.1050.70.b	ISOLAMENTI TERMICI PER PRIMO SOLAIO / Fornitura e posa in opera di isolamento termico in intradosso del primo solaio, eseguito con materiale isolante rispondente ai CAM (Criteri Ambientali Minimi) di cui al DM Ministero dell'Ambiente 11/10/2017, compreso intonaco cementizio sottile armato con fibra di vetro peso 80 g/mq, realizzato con pannelli in: lana di vetro trattata con resine termoindurenti conducibilità termica lambda 0,035 W/mK: / spessore 60 mm	mq		34,43	44,43%	15,30
21CL.PR.E.1050.80	ISOLAMENTI TERMICI PER PRIMO SOLAIO / Fornitura e posa in opera di isolamento termico in intradosso del primo solaio, eseguito con materiale isolante rispondente ai CAM (Criteri Ambientali Minimi) di cui al DM Ministero dell'Ambiente 11/10/2017, compreso intonaco cementizio sottile armato con fibra di vetro peso 80 g/mq, realizzato con pannelli in: lana di vetro trattata con resine termindurenti con rivestimento su una faccia di carta kraft o polipropilene trasparente, conducibilità termica lambda 0,031 W/mK::
21CL.PR.E.1050.80.a	ISOLAMENTI TERMICI PER PRIMO SOLAIO / Fornitura e posa in opera di isolamento termico in intradosso del primo solaio, eseguito con materiale isolante rispondente ai CAM (Criteri Ambientali Minimi) di cui al DM Ministero dell'Ambiente 11/10/2017, compreso intonaco cementizio sottile armato con fibra di vetro peso 80 g/mq, realizzato con pannelli in: lana di vetro trattata con resine termindurenti con rivestimento su una faccia di carta kraft o polipropilene trasparente, conducibilità termica lambda 0,031 W/mK:: / spessore 40 mm	mq		38,53	52,94%	20,40
21CL.PR.E.1050.80.b	ISOLAMENTI TERMICI PER PRIMO SOLAIO / Fornitura e posa in opera di isolamento termico in intradosso del primo solaio, eseguito con materiale isolante rispondente ai CAM (Criteri Ambientali Minimi) di cui al DM Ministero dell'Ambiente 11/10/2017, compreso intonaco cementizio sottile armato con fibra di vetro peso 80 g/mq, realizzato con pannelli in: lana di vetro trattata con resine termindurenti con rivestimento su una faccia di carta kraft o polipropilene trasparente, conducibilità termica lambda 0,031 W/mK::	mq		3,48	14,66%	0,51
21CL.PR.E.1050.90	ISOLAMENTI TERMICI PER PRIMO SOLAIO / Fornitura e posa in opera di isolamento termico in intradosso del primo solaio, eseguito con materiale isolante rispondente ai CAM (Criteri Ambientali Minimi) di cui al DM Ministero dell'Ambiente 11/10/2017, compreso intonaco cementizio sottile armato con fibra di vetro peso 80 g/mq, realizzato con pannelli in: lana di legno mineralizzata con magnesite ad alta temperatura, in pannelli con superficie grezza, UNI 9714 M-A-I, reazione al fuoco classe B-s1, d0:
21CL.PR.E.1050.90.a	ISOLAMENTI TERMICI PER PRIMO SOLAIO / Fornitura e posa in opera di isolamento termico in intradosso del primo solaio, eseguito con materiale isolante rispondente ai CAM (Criteri Ambientali Minimi) di cui al DM Ministero dell'Ambiente 11/10/2017, compreso intonaco cementizio sottile armato con fibra di vetro peso 80 g/mq, realizzato con pannelli in: lana di legno mineralizzata con magnesite ad alta temperatura, in pannelli con superficie grezza, UNI 9714 M-A-I, reazione al fuoco classe B-s1, d0: / spessore 25 mm	mq		48,24	37,00%	17,85
21CL.PR.E.1050.90.b	ISOLAMENTI TERMICI PER PRIMO SOLAIO / Fornitura e posa in opera di isolamento termico in intradosso del primo solaio, eseguito con materiale isolante rispondente ai CAM (Criteri Ambientali Minimi) di cui al DM Ministero dell'Ambiente 11/10/2017, compreso intonaco cementizio sottile armato con fibra di vetro peso 80 g/mq, realizzato con pannelli in: lana di legno mineralizzata con magnesite ad alta temperatura, in pannelli con superficie grezza, UNI 9714 M-A-I, reazione al fuoco classe B-s1, d0: / spessore 35 mm	mq		54,01	33,04%	17,84
21CL.PR.E.1050.90.c	ISOLAMENTI TERMICI PER PRIMO SOLAIO / Fornitura e posa in opera di isolamento termico in intradosso del primo solaio, eseguito con materiale isolante rispondente ai CAM (Criteri Ambientali Minimi) di cui al DM Ministero dell'Ambiente 11/10/2017, compreso intonaco cementizio sottile armato con fibra di vetro peso 80 g/mq, realizzato con pannelli in: lana di legno mineralizzata con magnesite ad alta temperatura, in pannelli con superficie grezza, UNI 9714 M-A-I, reazione al fuoco classe B-s1, d0: / spessore 50 mm	mq		62,55	28,53%	17,85
21CL.PR.E.1060	ISOLAMENTI TERMICI A CAPPOTTO PARETE ESTERNA/INTERNA
21CL.PR.E.1060.10	ISOLAMENTI TERMICI A CAPPOTTO PARETE ESTERNA/INTERNA / Fornitura e posa in opera di sistema di isolamento a cappotto realizzato mediante applicazione di pannelli termoisolanti in lastre posti in opera con pasta sintetica a base di polimeri acrilici in dispersione e quarzi a granulometria controllata miscelato con cemento 32.5 previo fissaggio meccanico con almeno quattro tasselli plastici prefabbricati a fungo al mq con inserto autoespandente, in corrispondenza di tutti gli spigoli di ogni pannello; successiva applicazione di rasatura sottile eseguita con stucco sintetico miscelato con cemento tipo 32.5 steso con spatola d'acciaio rinforzata con rete di armatura in fibra di vetro con appretto anticalcalino, maglie quadrate 4x4 mm, del peso non inferiore a 150 g/mq annegata fresco su fresco, applicata in più riprese fino a coprire completamente il pannello isolante e la rete per ottenere un sottofondo continuo e omogeneo idoneo per il successivo strato di finitura da pagarsi a parte; compreso applicazione di sottofondo a base di resine in solvente organico per lana di vetro trattata con resine termoindurenti di densità non inferiore a 100 kg/mc
21CL.PR.E.1060.10.a	ISOLAMENTI TERMICI A CAPPOTTO PARETE ESTERNA/INTERNA / Fornitura e posa in opera di sistema di isolamento a cappotto realizzato mediante applicazione di pannelli termoisolanti in lastre posti in opera con pasta sintetica a base di polimeri acrilici in dispersione e quarzi a granulometria controllata miscelato con cemento 32.5 previo fissaggio meccanico con almeno quattro tasselli plastici prefabbricati a fungo al mq con inserto autoespandente, in corrispondenza di tutti gli spigoli di ogni pannello; successiva applicazione di rasatura sottile eseguita con stucco sintetico miscelato con cemento tipo 32.5 steso con spatola d'acciaio rinforzata con rete di armatura in fibra di vetro con appretto anticalcalino, maglie quadrate 4x4 mm, del peso non inferiore a 150 g/mq annegata fresco su fresco, applicata in più riprese fino a coprire completamente il pannello isolante e la rete per ottenere un sottofondo continuo e omogeneo idoneo per il successivo strato di finitura da pagarsi a parte; compreso applicazione di sottofondo a base di resine in solvente organico per lana di vetro trattata con resine termoindurenti di densità non inferiore a 100 kg/mc	mq		38,02
21CL.PR.E.1060.10.b	ISOLAMENTI TERMICI A CAPPOTTO PARETE ESTERNA/INTERNA / Fornitura e posa in opera di sistema di isolamento a cappotto realizzato mediante applicazione di pannelli termoisolanti in lastre posti in opera con pasta sintetica a base di polimeri acrilici in dispersione e quarzi a granulometria controllata miscelato con cemento 32.5 previo fissaggio meccanico con almeno quattro tasselli plastici prefabbricati a fungo al mq con inserto autoespandente, in corrispondenza di tutti gli spigoli di ogni pannello; successiva applicazione di rasatura sottile eseguita con stucco sintetico miscelato con cemento tipo 32.5 steso con spatola d'acciaio rinforzata con rete di armatura in fibra di vetro con appretto anticalcalino, maglie quadrate 4x4 mm, del peso non inferiore a 150 g/mq annegata fresco su fresco, applicata in più riprese fino a coprire completamente il pannello isolante e la rete per ottenere un sottofondo continuo e omogeneo idoneo per il successivo strato di finitura da pagarsi a parte; compreso applicazione di sottofondo a base di resine in solvente organico per lana di vetro trattata con resine termoindurenti di densità non inferiore a 100 kg/mc	mq		4,02
21CL.PR.E.1060.100	ISOLAMENTI TERMICI A CAPPOTTO PARETE ESTERNA/INTERNA / Fornitura e posa in opera di isolamento termico a cappotto, su supporti idonei e già preparati, marcato CE, provvisto di certificato ETA e conforme ETAG004 per l'applicazione senza tasselli, rispondente ai requisiti CAM (Criteri Ambientali Minimi) di cui al DM Ministero dell'Ambiente 11/10/2017, classificato secondo EN 13501-1 in Euroclasse di reazione al fuoco B-s2,d0 e resistente a cicli igrotermici e a cicli di gelo e disgelo, realizzato con pannelli isolanti bianchi in polistirene espanso sinterizzato a vapore (EPS) con nervature di irrigidimento sul lato da incollare e detensionamenti sul lato da rasare, rispondente alle norme ETICS, classe di reazione al fuoco E secondo EN 13501-1, conducibilità termica dichiarata lambdaD = 0,035 W/mK, posati con adesivo minerale eco-compatibile ad elevate prestazioni secondo UNI EN 998-1, successiva rasatura eseguita in due mani con idoneo rasante, con interposta rete in fibra di vetro alcali resistente del peso di 160 g/mq; strato superficiale di protezione e decorazione del sistema a cappotto realizzato mediante applicazione di rivestimento fibrato ad effetto compatto a base di resine acriliche e silossani idrofobizzanti, ad elevata protezione contro gli agenti atmosferici, l'inquinamento e batteri, funghi e alghe, secondo EN 15824, previa applicazione del fondo intermedio coprente, con pannello del seguente spessore:
21CL.PR.E.1060.100.a	ISOLAMENTI TERMICI A CAPPOTTO PARETE ESTERNA/INTERNA / Fornitura e posa in opera di isolamento termico a cappotto, su supporti idonei e già preparati, marcato CE, provvisto di certificato ETA e conforme ETAG004 per l'applicazione senza tasselli, rispondente ai requisiti CAM (Criteri Ambientali Minimi) di cui al DM Ministero dell'Ambiente 11/10/2017, classificato secondo EN 13501-1 in Euroclasse di reazione al fuoco B-s2,d0 e resistente a cicli igrotermici e a cicli di gelo e disgelo, realizzato con pannelli isolanti bianchi in polistirene espanso sinterizzato a vapore (EPS) con nervature di irrigidimento sul lato da incollare e detensionamenti sul lato da rasare, rispondente alle norme ETICS, classe di reazione al fuoco E secondo EN 13501-1, conducibilità termica dichiarata lambdaD = 0,035 W/mK, posati con adesivo minerale eco-compatibile ad elevate prestazioni secondo UNI EN 998-1, successiva rasatura eseguita in due mani con idoneo rasante, con interposta rete in fibra di vetro alcali resistente del peso di 160 g/mq; strato superficiale di protezione e decorazione del sistema a cappotto realizzato mediante applicazione di rivestimento fibrato ad effetto compatto a base di resine acriliche e silossani idrofobizzanti, ad elevata protezione contro gli agenti atmosferici, l'inquinamento e batteri, funghi e alghe, secondo EN 15824, previa applicazione del fondo intermedio coprente, con pannello del seguente spessore: / spessore 80 mm	mq		76,54
21CL.PR.E.1060.100.b	ISOLAMENTI TERMICI A CAPPOTTO PARETE ESTERNA/INTERNA / Fornitura e posa in opera di isolamento termico a cappotto, su supporti idonei e già preparati, marcato CE, provvisto di certificato ETA e conforme ETAG004 per l'applicazione senza tasselli, rispondente ai requisiti CAM (Criteri Ambientali Minimi) di cui al DM Ministero dell'Ambiente 11/10/2017, classificato secondo EN 13501-1 in Euroclasse di reazione al fuoco B-s2,d0 e resistente a cicli igrotermici e a cicli di gelo e disgelo, realizzato con pannelli isolanti bianchi in polistirene espanso sinterizzato a vapore (EPS) con nervature di irrigidimento sul lato da incollare e detensionamenti sul lato da rasare, rispondente alle norme ETICS, classe di reazione al fuoco E secondo EN 13501-1, conducibilità termica dichiarata lambdaD = 0,035 W/mK, posati con adesivo minerale eco-compatibile ad elevate prestazioni secondo UNI EN 998-1, successiva rasatura eseguita in due mani con idoneo rasante, con interposta rete in fibra di vetro alcali resistente del peso di 160 g/mq; strato superficiale di protezione e decorazione del sistema a cappotto realizzato mediante applicazione di rivestimento fibrato ad effetto compatto a base di resine acriliche e silossani idrofobizzanti, ad elevata protezione contro gli agenti atmosferici, l'inquinamento e batteri, funghi e alghe, secondo EN 15824, previa applicazione del fondo intermedio coprente, con pannello del seguente spessore: / spessore 100 mm	mq		78,69
21CL.PR.E.1060.100.c	ISOLAMENTI TERMICI A CAPPOTTO PARETE ESTERNA/INTERNA / Fornitura e posa in opera di isolamento termico a cappotto, su supporti idonei e già preparati, marcato CE, provvisto di certificato ETA e conforme ETAG004 per l'applicazione senza tasselli, rispondente ai requisiti CAM (Criteri Ambientali Minimi) di cui al DM Ministero dell'Ambiente 11/10/2017, classificato secondo EN 13501-1 in Euroclasse di reazione al fuoco B-s2,d0 e resistente a cicli igrotermici e a cicli di gelo e disgelo, realizzato con pannelli isolanti bianchi in polistirene espanso sinterizzato a vapore (EPS) con nervature di irrigidimento sul lato da incollare e detensionamenti sul lato da rasare, rispondente alle norme ETICS, classe di reazione al fuoco E secondo EN 13501-1, conducibilità termica dichiarata lambdaD = 0,035 W/mK, posati con adesivo minerale eco-compatibile ad elevate prestazioni secondo UNI EN 998-1, successiva rasatura eseguita in due mani con idoneo rasante, con interposta rete in fibra di vetro alcali resistente del peso di 160 g/mq; strato superficiale di protezione e decorazione del sistema a cappotto realizzato mediante applicazione di rivestimento fibrato ad effetto compatto a base di resine acriliche e silossani idrofobizzanti, ad elevata protezione contro gli agenti atmosferici, l'inquinamento e batteri, funghi e alghe, secondo EN 15824, previa applicazione del fondo intermedio coprente, con pannello del seguente spessore: / spessore 120 mm	mq		81,05
21CL.PR.E.1060.100.d	ISOLAMENTI TERMICI A CAPPOTTO PARETE ESTERNA/INTERNA / Fornitura e posa in opera di isolamento termico a cappotto, su supporti idonei e già preparati, marcato CE, provvisto di certificato ETA e conforme ETAG004 per l'applicazione senza tasselli, rispondente ai requisiti CAM (Criteri Ambientali Minimi) di cui al DM Ministero dell'Ambiente 11/10/2017, classificato secondo EN 13501-1 in Euroclasse di reazione al fuoco B-s2,d0 e resistente a cicli igrotermici e a cicli di gelo e disgelo, realizzato con pannelli isolanti bianchi in polistirene espanso sinterizzato a vapore (EPS) con nervature di irrigidimento sul lato da incollare e detensionamenti sul lato da rasare, rispondente alle norme ETICS, classe di reazione al fuoco E secondo EN 13501-1, conducibilità termica dichiarata lambdaD = 0,035 W/mK, posati con adesivo minerale eco-compatibile ad elevate prestazioni secondo UNI EN 998-1, successiva rasatura eseguita in due mani con idoneo rasante, con interposta rete in fibra di vetro alcali resistente del peso di 160 g/mq; strato superficiale di protezione e decorazione del sistema a cappotto realizzato mediante applicazione di rivestimento fibrato ad effetto compatto a base di resine acriliche e silossani idrofobizzanti, ad elevata protezione contro gli agenti atmosferici, l'inquinamento e batteri, funghi e alghe, secondo EN 15824, previa applicazione del fondo intermedio coprente, con pannello del seguente spessore: / spessore 140 mm	mq		83,88
21CL.PR.E.1060.110	ISOLAMENTI TERMICI A CAPPOTTO PARETE ESTERNA/INTERNA / Fornitura e posa in opera di isolamento termoacustico a cappotto realizzato con pannelli isolanti in lana di roccia a doppia densità secondo UNI 1602 provvisto di ETA, rispondente ai CAM (Criteri Ambientali Minimi) di cui al DM Ministero dell'Ambiente 11/10/2017, aventi le seguenti caratteristiche: conduttività termica lambda 0,034 - 0,035 W/mK (UNI EN 12667, 12939), classe di reazione al fuoco A1 (UNI EN 13501-1), resistenza a compressione (carico distribuito) = 15 kPa (UNI EN 826), resistenza a trazione = 7,5 kPa (UNI EN 1607), posati con il lato a densità superiore a vista, incollati al supporto murario con malta adesiva a base cemento e polimeri sintetici e tasselli meccanici, previa posa di profili di partenza opportunamente fissati per mezzo di tasselli adeguati al supporto stesso con un interasse non superiore a 30 cm, successiva rasatura superficiale dei pannelli isolanti con rasante a base di cemento modificato con polimeri sintetici ed interposta rete di armatura in fibra di vetro antialcalina di densità 160 g/mq, strato di finitura con rivestimento a base siliconica colorato di granulometria 1,5 mm: densità pannelli 78 kg/mc circa (120/70):
21CL.PR.E.1060.110.a	ISOLAMENTI TERMICI A CAPPOTTO PARETE ESTERNA/INTERNA / Fornitura e posa in opera di isolamento termoacustico a cappotto realizzato con pannelli isolanti in lana di roccia a doppia densità secondo UNI 1602 provvisto di ETA, rispondente ai CAM (Criteri Ambientali Minimi) di cui al DM Ministero dell'Ambiente 11/10/2017, aventi le seguenti caratteristiche: conduttività termica lambda 0,034 - 0,035 W/mK (UNI EN 12667, 12939), classe di reazione al fuoco A1 (UNI EN 13501-1), resistenza a compressione (carico distribuito) = 15 kPa (UNI EN 826), resistenza a trazione = 7,5 kPa (UNI EN 1607), posati con il lato a densità superiore a vista, incollati al supporto murario con malta adesiva a base cemento e polimeri sintetici e tasselli meccanici, previa posa di profili di partenza opportunamente fissati per mezzo di tasselli adeguati al supporto stesso con un interasse non superiore a 30 cm, successiva rasatura superficiale dei pannelli isolanti con rasante a base di cemento modificato con polimeri sintetici ed interposta rete di armatura in fibra di vetro antialcalina di densità 160 g/mq, strato di finitura con rivestimento a base siliconica colorato di granulometria 1,5 mm: densità pannelli 78 kg/mc circa (120/70): / spessore pannello 100 mm	mq		80,76
21CL.PR.E.1060.110.b	ISOLAMENTI TERMICI A CAPPOTTO PARETE ESTERNA/INTERNA / Fornitura e posa in opera di isolamento termoacustico a cappotto realizzato con pannelli isolanti in lana di roccia a doppia densità secondo UNI 1602 provvisto di ETA, rispondente ai CAM (Criteri Ambientali Minimi) di cui al DM Ministero dell'Ambiente 11/10/2017, aventi le seguenti caratteristiche: conduttività termica lambda 0,034 - 0,035 W/mK (UNI EN 12667, 12939), classe di reazione al fuoco A1 (UNI EN 13501-1), resistenza a compressione (carico distribuito) = 15 kPa (UNI EN 826), resistenza a trazione = 7,5 kPa (UNI EN 1607), posati con il lato a densità superiore a vista, incollati al supporto murario con malta adesiva a base cemento e polimeri sintetici e tasselli meccanici, previa posa di profili di partenza opportunamente fissati per mezzo di tasselli adeguati al supporto stesso con un interasse non superiore a 30 cm, successiva rasatura superficiale dei pannelli isolanti con rasante a base di cemento modificato con polimeri sintetici ed interposta rete di armatura in fibra di vetro antialcalina di densità 160 g/mq, strato di finitura con rivestimento a base siliconica colorato di granulometria 1,5 mm: densità pannelli 78 kg/mc circa (120/70): / sovrapprezzo per ogni 20 mm in più	mq		8,62
21CL.PR.E.1060.120	ISOLAMENTI TERMICI A CAPPOTTO PARETE ESTERNA/INTERNA / Fornitura e posa in opera di isolamento termoacustico a cappotto realizzato con pannelli isolanti in lana di roccia a doppia densità secondo UNI 1602 provvisto di ETA, rispondente ai CAM (Criteri Ambientali Minimi) di cui al DM Ministero dell'Ambiente 11/10/2017, aventi le seguenti caratteristiche: conduttività termica lambda 0,034 - 0,035 W/mK (UNI EN 12667, 12939), classe di reazione al fuoco A1 (UNI EN 13501-1), resistenza a compressione (carico distribuito) = 15 kPa (UNI EN 826), resistenza a trazione = 7,5 kPa (UNI EN 1607), posati con il lato a densità superiore a vista, incollati al supporto murario con malta adesiva a base cemento e polimeri sintetici e tasselli meccanici, previa posa di profili di partenza opportunamente fissati per mezzo di tasselli adeguati al supporto stesso con un interasse non superiore a 30 cm, successiva rasatura superficiale dei pannelli isolanti con rasante a base di cemento modificato con polimeri sintetici ed interposta rete di armatura in fibra di vetro antialcalina di densità 160 g/mq, strato di finitura con rivestimento a base siliconica colorato di granulometria 1,5 mm: densità pannelli 80 kg/mc circa (110/75):
21CL.PR.E.1060.120.a	ISOLAMENTI TERMICI A CAPPOTTO PARETE ESTERNA/INTERNA / Fornitura e posa in opera di isolamento termoacustico a cappotto realizzato con pannelli isolanti in lana di roccia a doppia densità secondo UNI 1602 provvisto di ETA, rispondente ai CAM (Criteri Ambientali Minimi) di cui al DM Ministero dell'Ambiente 11/10/2017, aventi le seguenti caratteristiche: conduttività termica lambda 0,034 - 0,035 W/mK (UNI EN 12667, 12939), classe di reazione al fuoco A1 (UNI EN 13501-1), resistenza a compressione (carico distribuito) = 15 kPa (UNI EN 826), resistenza a trazione = 7,5 kPa (UNI EN 1607), posati con il lato a densità superiore a vista, incollati al supporto murario con malta adesiva a base cemento e polimeri sintetici e tasselli meccanici, previa posa di profili di partenza opportunamente fissati per mezzo di tasselli adeguati al supporto stesso con un interasse non superiore a 30 cm, successiva rasatura superficiale dei pannelli isolanti con rasante a base di cemento modificato con polimeri sintetici ed interposta rete di armatura in fibra di vetro antialcalina di densità 160 g/mq, strato di finitura con rivestimento a base siliconica colorato di granulometria 1,5 mm: densità pannelli 80 kg/mc circa (110/75): / spessore pannelli 100 mm	mq		84,31
21CL.PR.E.1060.120.b	ISOLAMENTI TERMICI A CAPPOTTO PARETE ESTERNA/INTERNA / Fornitura e posa in opera di isolamento termoacustico a cappotto realizzato con pannelli isolanti in lana di roccia a doppia densità secondo UNI 1602 provvisto di ETA, rispondente ai CAM (Criteri Ambientali Minimi) di cui al DM Ministero dell'Ambiente 11/10/2017, aventi le seguenti caratteristiche: conduttività termica lambda 0,034 - 0,035 W/mK (UNI EN 12667, 12939), classe di reazione al fuoco A1 (UNI EN 13501-1), resistenza a compressione (carico distribuito) = 15 kPa (UNI EN 826), resistenza a trazione = 7,5 kPa (UNI EN 1607), posati con il lato a densità superiore a vista, incollati al supporto murario con malta adesiva a base cemento e polimeri sintetici e tasselli meccanici, previa posa di profili di partenza opportunamente fissati per mezzo di tasselli adeguati al supporto stesso con un interasse non superiore a 30 cm, successiva rasatura superficiale dei pannelli isolanti con rasante a base di cemento modificato con polimeri sintetici ed interposta rete di armatura in fibra di vetro antialcalina di densità 160 g/mq, strato di finitura con rivestimento a base siliconica colorato di granulometria 1,5 mm: densità pannelli 80 kg/mc circa (110/75): / sovrapprezzo per ogni 20 mm in più	mq		8,74
21CL.PR.E.1060.130	ISOLAMENTI TERMICI A CAPPOTTO PARETE ESTERNA/INTERNA / Fornitura e posa in opera di isolamento termico a cappotto di pareti esterne già preparate, eseguito con pannelli in fibra di canapa all'87% termolegata a fibra di bicopoliestere, rispondente ai CAM (Criteri Ambientali Minimi) di cui al DM Ministero dell'Ambiente 11/10/2017 ed alla normativa ETAG004 con le seguenti caratteristiche: lambda = 0,039 W/mK secondo UNI EN UNI EN 12667 - 12939, reazione al fuoco Euroclasse E, densità 100 kg/mc secondo UNI EN 1602, delle dimensioni di 800 x 625 mm, completo di sottostante intonaco sottile armato con rete in fibra di vetro del peso di circa 165 g/mq, maglia 4 x 4 mm per incollaggio dei pannelli e rivestimento di finitura silossanico, spatolato rustico medio, idrorepellente e con proprietà antialga e antimuffa:
21CL.PR.E.1060.130.a	ISOLAMENTI TERMICI A CAPPOTTO PARETE ESTERNA/INTERNA / Fornitura e posa in opera di isolamento termico a cappotto di pareti esterne già preparate, eseguito con pannelli in fibra di canapa all'87% termolegata a fibra di bicopoliestere, rispondente ai CAM (Criteri Ambientali Minimi) di cui al DM Ministero dell'Ambiente 11/10/2017 ed alla normativa ETAG004 con le seguenti caratteristiche: lambda = 0,039 W/mK secondo UNI EN UNI EN 12667 - 12939, reazione al fuoco Euroclasse E, densità 100 kg/mc secondo UNI EN 1602, delle dimensioni di 800 x 625 mm, completo di sottostante intonaco sottile armato con rete in fibra di vetro del peso di circa 165 g/mq, maglia 4 x 4 mm per incollaggio dei pannelli e rivestimento di finitura silossanico, spatolato rustico medio, idrorepellente e con proprietà antialga e antimuffa: / spessore pnnello 60 mm	mq		92,58
21CL.PR.E.1060.130.b	ISOLAMENTI TERMICI A CAPPOTTO PARETE ESTERNA/INTERNA / Fornitura e posa in opera di isolamento termico a cappotto di pareti esterne già preparate, eseguito con pannelli in fibra di canapa all'87% termolegata a fibra di bicopoliestere, rispondente ai CAM (Criteri Ambientali Minimi) di cui al DM Ministero dell'Ambiente 11/10/2017 ed alla normativa ETAG004 con le seguenti caratteristiche: lambda = 0,039 W/mK secondo UNI EN UNI EN 12667 - 12939, reazione al fuoco Euroclasse E, densità 100 kg/mc secondo UNI EN 1602, delle dimensioni di 800 x 625 mm, completo di sottostante intonaco sottile armato con rete in fibra di vetro del peso di circa 165 g/mq, maglia 4 x 4 mm per incollaggio dei pannelli e rivestimento di finitura silossanico, spatolato rustico medio, idrorepellente e con proprietà antialga e antimuffa: / spessore pannello 80 mm	mq		98,08
21CL.PR.E.1060.130.c	ISOLAMENTI TERMICI A CAPPOTTO PARETE ESTERNA/INTERNA / Fornitura e posa in opera di isolamento termico a cappotto di pareti esterne già preparate, eseguito con pannelli in fibra di canapa all'87% termolegata a fibra di bicopoliestere, rispondente ai CAM (Criteri Ambientali Minimi) di cui al DM Ministero dell'Ambiente 11/10/2017 ed alla normativa ETAG004 con le seguenti caratteristiche: lambda = 0,039 W/mK secondo UNI EN UNI EN 12667 - 12939, reazione al fuoco Euroclasse E, densità 100 kg/mc secondo UNI EN 1602, delle dimensioni di 800 x 625 mm, completo di sottostante intonaco sottile armato con rete in fibra di vetro del peso di circa 165 g/mq, maglia 4 x 4 mm per incollaggio dei pannelli e rivestimento di finitura silossanico, spatolato rustico medio, idrorepellente e con proprietà antialga e antimuffa: / spessore pannello 100 mm	mq		107,88
21CL.PR.E.1060.130.d	ISOLAMENTI TERMICI A CAPPOTTO PARETE ESTERNA/INTERNA / Fornitura e posa in opera di isolamento termico a cappotto di pareti esterne già preparate, eseguito con pannelli in fibra di canapa all'87% termolegata a fibra di bicopoliestere, rispondente ai CAM (Criteri Ambientali Minimi) di cui al DM Ministero dell'Ambiente 11/10/2017 ed alla normativa ETAG004 con le seguenti caratteristiche: lambda = 0,039 W/mK secondo UNI EN UNI EN 12667 - 12939, reazione al fuoco Euroclasse E, densità 100 kg/mc secondo UNI EN 1602, delle dimensioni di 800 x 625 mm, completo di sottostante intonaco sottile armato con rete in fibra di vetro del peso di circa 165 g/mq, maglia 4 x 4 mm per incollaggio dei pannelli e rivestimento di finitura silossanico, spatolato rustico medio, idrorepellente e con proprietà antialga e antimuffa: / spessore pannello 120 mm	mq		114,55
21CL.PR.E.1060.130.e	ISOLAMENTI TERMICI A CAPPOTTO PARETE ESTERNA/INTERNA / Fornitura e posa in opera di isolamento termico a cappotto di pareti esterne già preparate, eseguito con pannelli in fibra di canapa all'87% termolegata a fibra di bicopoliestere, rispondente ai CAM (Criteri Ambientali Minimi) di cui al DM Ministero dell'Ambiente 11/10/2017 ed alla normativa ETAG004 con le seguenti caratteristiche: lambda = 0,039 W/mK secondo UNI EN UNI EN 12667 - 12939, reazione al fuoco Euroclasse E, densità 100 kg/mc secondo UNI EN 1602, delle dimensioni di 800 x 625 mm, completo di sottostante intonaco sottile armato con rete in fibra di vetro del peso di circa 165 g/mq, maglia 4 x 4 mm per incollaggio dei pannelli e rivestimento di finitura silossanico, spatolato rustico medio, idrorepellente e con proprietà antialga e antimuffa: / spessore pannello 140 mm	mq		122,74
21CL.PR.E.1060.140	ISOLAMENTI TERMICI A CAPPOTTO PARETE ESTERNA/INTERNA / Fornitura e posa in opera di isolamento a cappotto di parete interna o esterna realizzato con pannelli isolanti a base di aerogel, a diffusione aperta e a diffusione capillare, rispondenti ai CAM (Requisiti Ambientali Minimi) di cui al DM Ministero dell'Ambiente 11/10/2017, conduttività termica 0,015 W/mK, accoppiati ad una membrana traspirante in polipropilene armato con fibra di vetro, Euroclasse di reazione al fuoco C- S1 D0, con bordi a spigolo vivo, dimensioni 1.400 x 720 mm, posati con idoneo collante su fondo asciutto previamente preparato e successiva rasatura con idoneo rasante ed interposta rete in fibra di vetro alcali resistente del peso di 160 g/mq, esclusa decorazione finale:
21CL.PR.E.1060.140.a	ISOLAMENTI TERMICI A CAPPOTTO PARETE ESTERNA/INTERNA / Fornitura e posa in opera di isolamento a cappotto di parete interna o esterna realizzato con pannelli isolanti a base di aerogel, a diffusione aperta e a diffusione capillare, rispondenti ai CAM (Requisiti Ambientali Minimi) di cui al DM Ministero dell'Ambiente 11/10/2017, conduttività termica 0,015 W/mK, accoppiati ad una membrana traspirante in polipropilene armato con fibra di vetro, Euroclasse di reazione al fuoco C- S1 D0, con bordi a spigolo vivo, dimensioni 1.400 x 720 mm, posati con idoneo collante su fondo asciutto previamente preparato e successiva rasatura con idoneo rasante ed interposta rete in fibra di vetro alcali resistente del peso di 160 g/mq, esclusa decorazione finale: / spessore 6 mm	mq		106,54
21CL.PR.E.1060.140.b	ISOLAMENTI TERMICI A CAPPOTTO PARETE ESTERNA/INTERNA / Fornitura e posa in opera di isolamento a cappotto di parete interna o esterna realizzato con pannelli isolanti a base di aerogel, a diffusione aperta e a diffusione capillare, rispondenti ai CAM (Requisiti Ambientali Minimi) di cui al DM Ministero dell'Ambiente 11/10/2017, conduttività termica 0,015 W/mK, accoppiati ad una membrana traspirante in polipropilene armato con fibra di vetro, Euroclasse di reazione al fuoco C- S1 D0, con bordi a spigolo vivo, dimensioni 1.400 x 720 mm, posati con idoneo collante su fondo asciutto previamente preparato e successiva rasatura con idoneo rasante ed interposta rete in fibra di vetro alcali resistente del peso di 160 g/mq, esclusa decorazione finale: / spessore 10 mm	mq		125,69
21CL.PR.E.1060.140.c	ISOLAMENTI TERMICI A CAPPOTTO PARETE ESTERNA/INTERNA / Fornitura e posa in opera di isolamento a cappotto di parete interna o esterna realizzato con pannelli isolanti a base di aerogel, a diffusione aperta e a diffusione capillare, rispondenti ai CAM (Requisiti Ambientali Minimi) di cui al DM Ministero dell'Ambiente 11/10/2017, conduttività termica 0,015 W/mK, accoppiati ad una membrana traspirante in polipropilene armato con fibra di vetro, Euroclasse di reazione al fuoco C- S1 D0, con bordi a spigolo vivo, dimensioni 1.400 x 720 mm, posati con idoneo collante su fondo asciutto previamente preparato e successiva rasatura con idoneo rasante ed interposta rete in fibra di vetro alcali resistente del peso di 160 g/mq, esclusa decorazione finale: / spessore 20 mm	mq		218,45
21CL.PR.E.1060.140.d	ISOLAMENTI TERMICI A CAPPOTTO PARETE ESTERNA/INTERNA / Fornitura e posa in opera di isolamento a cappotto di parete interna o esterna realizzato con pannelli isolanti a base di aerogel, a diffusione aperta e a diffusione capillare, rispondenti ai CAM (Requisiti Ambientali Minimi) di cui al DM Ministero dell'Ambiente 11/10/2017, conduttività termica 0,015 W/mK, accoppiati ad una membrana traspirante in polipropilene armato con fibra di vetro, Euroclasse di reazione al fuoco C- S1 D0, con bordi a spigolo vivo, dimensioni 1.400 x 720 mm, posati con idoneo collante su fondo asciutto previamente preparato e successiva rasatura con idoneo rasante ed interposta rete in fibra di vetro alcali resistente del peso di 160 g/mq, esclusa decorazione finale: / spessore 30 mm	mq		302,18
21CL.PR.E.1060.140.e	ISOLAMENTI TERMICI A CAPPOTTO PARETE ESTERNA/INTERNA / Fornitura e posa in opera di isolamento a cappotto di parete interna o esterna realizzato con pannelli isolanti a base di aerogel, a diffusione aperta e a diffusione capillare, rispondenti ai CAM (Requisiti Ambientali Minimi) di cui al DM Ministero dell'Ambiente 11/10/2017, conduttività termica 0,015 W/mK, accoppiati ad una membrana traspirante in polipropilene armato con fibra di vetro, Euroclasse di reazione al fuoco C- S1 D0, con bordi a spigolo vivo, dimensioni 1.400 x 720 mm, posati con idoneo collante su fondo asciutto previamente preparato e successiva rasatura con idoneo rasante ed interposta rete in fibra di vetro alcali resistente del peso di 160 g/mq, esclusa decorazione finale: / spessore 40 mm	mq		364,27
21CL.PR.E.1060.140.f	ISOLAMENTI TERMICI A CAPPOTTO PARETE ESTERNA/INTERNA / Fornitura e posa in opera di isolamento a cappotto di parete interna o esterna realizzato con pannelli isolanti a base di aerogel, a diffusione aperta e a diffusione capillare, rispondenti ai CAM (Requisiti Ambientali Minimi) di cui al DM Ministero dell'Ambiente 11/10/2017, conduttività termica 0,015 W/mK, accoppiati ad una membrana traspirante in polipropilene armato con fibra di vetro, Euroclasse di reazione al fuoco C- S1 D0, con bordi a spigolo vivo, dimensioni 1.400 x 720 mm, posati con idoneo collante su fondo asciutto previamente preparato e successiva rasatura con idoneo rasante ed interposta rete in fibra di vetro alcali resistente del peso di 160 g/mq, esclusa decorazione finale: / soessore 50 mm	mq		448,80
21CL.PR.E.1060.140.g	ISOLAMENTI TERMICI A CAPPOTTO PARETE ESTERNA/INTERNA / Fornitura e posa in opera di isolamento a cappotto di parete interna o esterna realizzato con pannelli isolanti a base di aerogel, a diffusione aperta e a diffusione capillare, rispondenti ai CAM (Requisiti Ambientali Minimi) di cui al DM Ministero dell'Ambiente 11/10/2017, conduttività termica 0,015 W/mK, accoppiati ad una membrana traspirante in polipropilene armato con fibra di vetro, Euroclasse di reazione al fuoco C- S1 D0, con bordi a spigolo vivo, dimensioni 1.400 x 720 mm, posati con idoneo collante su fondo asciutto previamente preparato e successiva rasatura con idoneo rasante ed interposta rete in fibra di vetro alcali resistente del peso di 160 g/mq, esclusa decorazione finale: / spessore 60 mm	mq		539,93
21CL.PR.E.1060.20	ISOLAMENTI TERMICI A CAPPOTTO PARETE ESTERNA/INTERNA / Fornitura e posa in opera di sistema di isolamento a cappotto realizzato mediante applicazione di pannelli termoisolanti in lastre posti in opera con pasta sintetica a base di polimeri acrilici in dispersione e quarzi a granulometria controllata miscelato con cemento 32.5 previo fissaggio meccanico con almeno quattro tasselli plastici prefabbricati a fungo al mq con inserto autoespandente, in corrispondenza di tutti gli spigoli di ogni pannello; successiva applicazione di rasatura sottile eseguita con stucco sintetico miscelato con cemento tipo 32.5 steso con spatola d'acciaio rinforzata con rete di armatura in fibra di vetro con appretto anticalcalino, meglie quadrate 4x4 mm, del peso non inferiore a 150 g/mq annegata fresco su fresco, applicata in più riprese fino a coprire completamente il pannello isolante e la rete per ottenere un sottofondo continuo e omogeneo idoneo per il successivo strato di finitura da pagarsi a parte; compreso applicazione di sottofondo a base di resine in solvente organico per polistirene espanso ad alta resistenza meccanica autoestinguente classe 1, di densità non inferiore a 40 kg/mq:
21CL.PR.E.1060.20.a	ISOLAMENTI TERMICI A CAPPOTTO PARETE ESTERNA/INTERNA / Fornitura e posa in opera di sistema di isolamento a cappotto realizzato mediante applicazione di pannelli termoisolanti in lastre posti in opera con pasta sintetica a base di polimeri acrilici in dispersione e quarzi a granulometria controllata miscelato con cemento 32.5 previo fissaggio meccanico con almeno quattro tasselli plastici prefabbricati a fungo al mq con inserto autoespandente, in corrispondenza di tutti gli spigoli di ogni pannello; successiva applicazione di rasatura sottile eseguita con stucco sintetico miscelato con cemento tipo 32.5 steso con spatola d'acciaio rinforzata con rete di armatura in fibra di vetro con appretto anticalcalino, meglie quadrate 4x4 mm, del peso non inferiore a 150 g/mq annegata fresco su fresco, applicata in più riprese fino a coprire completamente il pannello isolante e la rete per ottenere un sottofondo continuo e omogeneo idoneo per il successivo strato di finitura da pagarsi a parte; compreso applicazione di sottofondo a base di resine in solvente organico per polistirene espanso ad alta resistenza meccanica autoestinguente classe 1, di densità non inferiore a 40 kg/mq:	mq		38,39
21CL.PR.E.1060.20.b	ISOLAMENTI TERMICI A CAPPOTTO PARETE ESTERNA/INTERNA / Fornitura e posa in opera di sistema di isolamento a cappotto realizzato mediante applicazione di pannelli termoisolanti in lastre posti in opera con pasta sintetica a base di polimeri acrilici in dispersione e quarzi a granulometria controllata miscelato con cemento 32.5 previo fissaggio meccanico con almeno quattro tasselli plastici prefabbricati a fungo al mq con inserto autoespandente, in corrispondenza di tutti gli spigoli di ogni pannello; successiva applicazione di rasatura sottile eseguita con stucco sintetico miscelato con cemento tipo 32.5 steso con spatola d'acciaio rinforzata con rete di armatura in fibra di vetro con appretto anticalcalino, meglie quadrate 4x4 mm, del peso non inferiore a 150 g/mq annegata fresco su fresco, applicata in più riprese fino a coprire completamente il pannello isolante e la rete per ottenere un sottofondo continuo e omogeneo idoneo per il successivo strato di finitura da pagarsi a parte; compreso applicazione di sottofondo a base di resine in solvente organico per polistirene espanso ad alta resistenza meccanica autoestinguente classe 1, di densità non inferiore a 40 kg/mq:	mq		5,39
21CL.PR.E.1060.30	ISOLAMENTI TERMICI A CAPPOTTO PARETE ESTERNA/INTERNA / Fornitura e posa in opera di isolamento termico a cappotto di pareti interne già preparate, eseguito con pannelli di materiale isolante, e lastre di finitura in cartongesso dello spessore di 12,5 mm dotate di foglio di alluminio con funzione di barriera al vapore, fissati alla muratura mediante struttura metallica, realizzato con pannelli in: poliuretano espanso costituito da schiuma polyiso PIR espansa, rivestiti con un foglio multistrato a base di alluminio su entrambe le facce, coefficiente di conducibilità termica dichiarata lambdaD = 0,022 W/mK, resistenza a compressione >150 kPa, comportamento a carico costante determinato al 2% di schiacciamento superiore a 5.000 kg/mq, conforme alla norma UNI EN 13165, dotato di dichiarazione ambientale di prodotto EPD certificata da Ente terzo, dimensioni 1200 x 600 mm:
21CL.PR.E.1060.30.a	ISOLAMENTI TERMICI A CAPPOTTO PARETE ESTERNA/INTERNA / Fornitura e posa in opera di isolamento termico a cappotto di pareti interne già preparate, eseguito con pannelli di materiale isolante, e lastre di finitura in cartongesso dello spessore di 12,5 mm dotate di foglio di alluminio con funzione di barriera al vapore, fissati alla muratura mediante struttura metallica, realizzato con pannelli in: poliuretano espanso costituito da schiuma polyiso PIR espansa, rivestiti con un foglio multistrato a base di alluminio su entrambe le facce, coefficiente di conducibilità termica dichiarata lambdaD = 0,022 W/mK, resistenza a compressione >150 kPa, comportamento a carico costante determinato al 2% di schiacciamento superiore a 5.000 kg/mq, conforme alla norma UNI EN 13165, dotato di dichiarazione ambientale di prodotto EPD certificata da Ente terzo, dimensioni 1200 x 600 mm: / spessore 30 mm	mq		42,14
21CL.PR.E.1060.30.b	ISOLAMENTI TERMICI A CAPPOTTO PARETE ESTERNA/INTERNA / Fornitura e posa in opera di isolamento termico a cappotto di pareti interne già preparate, eseguito con pannelli di materiale isolante, e lastre di finitura in cartongesso dello spessore di 12,5 mm dotate di foglio di alluminio con funzione di barriera al vapore, fissati alla muratura mediante struttura metallica, realizzato con pannelli in: poliuretano espanso costituito da schiuma polyiso PIR espansa, rivestiti con un foglio multistrato a base di alluminio su entrambe le facce, coefficiente di conducibilità termica dichiarata lambdaD = 0,022 W/mK, resistenza a compressione >150 kPa, comportamento a carico costante determinato al 2% di schiacciamento superiore a 5.000 kg/mq, conforme alla norma UNI EN 13165, dotato di dichiarazione ambientale di prodotto EPD certificata da Ente terzo, dimensioni 1200 x 600 mm: / spessore 40 mm	mq		45,85
21CL.PR.E.1060.30.c	ISOLAMENTI TERMICI A CAPPOTTO PARETE ESTERNA/INTERNA / Fornitura e posa in opera di isolamento termico a cappotto di pareti interne già preparate, eseguito con pannelli di materiale isolante, e lastre di finitura in cartongesso dello spessore di 12,5 mm dotate di foglio di alluminio con funzione di barriera al vapore, fissati alla muratura mediante struttura metallica, realizzato con pannelli in: poliuretano espanso costituito da schiuma polyiso PIR espansa, rivestiti con un foglio multistrato a base di alluminio su entrambe le facce, coefficiente di conducibilità termica dichiarata lambdaD = 0,022 W/mK, resistenza a compressione >150 kPa, comportamento a carico costante determinato al 2% di schiacciamento superiore a 5.000 kg/mq, conforme alla norma UNI EN 13165, dotato di dichiarazione ambientale di prodotto EPD certificata da Ente terzo, dimensioni 1200 x 600 mm: / spessore 50 mm	mq		47,68
21CL.PR.E.1060.40	ISOLAMENTI TERMICI A CAPPOTTO PARETE ESTERNA/INTERNA / Fornitura e posa in opera di isolamento termico a cappotto di pareti interne già preparate, eseguito con pannelli di materiale isolante, e lastre di finitura in gesso rivestito dello spessore di 12,5 mm dotate di foglio di alluminio con funzione di barriera al vapore, fissati alla muratura mediante struttura metallica, realizzato con pannelli in lana di vetro, trattata con resine termoindurenti, di densità non inferiore a 50 kg/mc:
21CL.PR.E.1060.40.a	ISOLAMENTI TERMICI A CAPPOTTO PARETE ESTERNA/INTERNA / Fornitura e posa in opera di isolamento termico a cappotto di pareti interne già preparate, eseguito con pannelli di materiale isolante, e lastre di finitura in gesso rivestito dello spessore di 12,5 mm dotate di foglio di alluminio con funzione di barriera al vapore, fissati alla muratura mediante struttura metallica, realizzato con pannelli in lana di vetro, trattata con resine termoindurenti, di densità non inferiore a 50 kg/mc:	mq		34,08
21CL.PR.E.1060.40.b	ISOLAMENTI TERMICI A CAPPOTTO PARETE ESTERNA/INTERNA / Fornitura e posa in opera di isolamento termico a cappotto di pareti interne già preparate, eseguito con pannelli di materiale isolante, e lastre di finitura in gesso rivestito dello spessore di 12,5 mm dotate di foglio di alluminio con funzione di barriera al vapore, fissati alla muratura mediante struttura metallica, realizzato con pannelli in lana di vetro, trattata con resine termoindurenti, di densità non inferiore a 50 kg/mc:	mq		4,73
21CL.PR.E.1060.50	ISOLAMENTI TERMICI A CAPPOTTO PARETE ESTERNA/INTERNA / Fornitura e posa in opera di isolamento termico a cappotto di pareti interne già preparate, eseguito mediante applicazione di lastre rigide di cartongesso, rispondente ai CAM (Criteri Ambientali Minimi) di cui al DM Ministero dell'Ambiente 11/10/2017, delle dimensioni di 1200 x 3000 mm, spessore 12,5 mm, accoppiate con materiale isolante, senza barriera al vapore: con lana di vetro trattata con resine termoindurenti, conducibilità termica lambda 0,034 W/mK, euroclasse di reazione al fuoco A2-s1, d0, dimensioni 60 x 1200 mm:
21CL.PR.E.1060.50.a	ISOLAMENTI TERMICI A CAPPOTTO PARETE ESTERNA/INTERNA / Fornitura e posa in opera di isolamento termico a cappotto di pareti interne già preparate, eseguito mediante applicazione di lastre rigide di cartongesso, rispondente ai CAM (Criteri Ambientali Minimi) di cui al DM Ministero dell'Ambiente 11/10/2017, delle dimensioni di 1200 x 3000 mm, spessore 12,5 mm, accoppiate con materiale isolante, senza barriera al vapore: con lana di vetro trattata con resine termoindurenti, conducibilità termica lambda 0,034 W/mK, euroclasse di reazione al fuoco A2-s1, d0, dimensioni 60 x 1200 mm: / spessore 40 mm	mq		26,42
21CL.PR.E.1060.50.b	ISOLAMENTI TERMICI A CAPPOTTO PARETE ESTERNA/INTERNA / Fornitura e posa in opera di isolamento termico a cappotto di pareti interne già preparate, eseguito mediante applicazione di lastre rigide di cartongesso, rispondente ai CAM (Criteri Ambientali Minimi) di cui al DM Ministero dell'Ambiente 11/10/2017, delle dimensioni di 1200 x 3000 mm, spessore 12,5 mm, accoppiate con materiale isolante, senza barriera al vapore: con lana di vetro trattata con resine termoindurenti, conducibilità termica lambda 0,034 W/mK, euroclasse di reazione al fuoco A2-s1, d0, dimensioni 60 x 1200 mm: / sovrapprezzo per ogni 20 mm in più di spessore	mq		3,92
21CL.PR.E.1060.60	ISOLAMENTI TERMICI A CAPPOTTO PARETE ESTERNA/INTERNA / Fornitura e posa in opera di isolamento termico a cappotto di pareti interne già preparate, eseguito mediante applicazione di lastre rigide di cartongesso, rispondente ai CAM (Criteri Ambientali Minimi) di cui al DM Ministero dell'Ambiente 11/10/2017, delle dimensioni di 1200 x 3000 mm, spessore 12,5 mm, accoppiate con materiale isolante, senza barriera al vapore: polistirene espanso estruso a celle chiuse XPS, conducibilità termica lambda 0,033 W/mK, resistenza a compressione >= 500 kPa, omogeneo monostrato in euroclasse E:
21CL.PR.E.1060.60.a	ISOLAMENTI TERMICI A CAPPOTTO PARETE ESTERNA/INTERNA / Fornitura e posa in opera di isolamento termico a cappotto di pareti interne già preparate, eseguito mediante applicazione di lastre rigide di cartongesso, rispondente ai CAM (Criteri Ambientali Minimi) di cui al DM Ministero dell'Ambiente 11/10/2017, delle dimensioni di 1200 x 3000 mm, spessore 12,5 mm, accoppiate con materiale isolante, senza barriera al vapore: polistirene espanso estruso a celle chiuse XPS, conducibilità termica lambda 0,033 W/mK, resistenza a compressione >= 500 kPa, omogeneo monostrato in euroclasse E: / spessore 40 mm	mq		31,20	44,21%	13,79
21CL.PR.E.1060.60.b	ISOLAMENTI TERMICI A CAPPOTTO PARETE ESTERNA/INTERNA / Fornitura e posa in opera di isolamento termico a cappotto di pareti interne già preparate, eseguito mediante applicazione di lastre rigide di cartongesso, rispondente ai CAM (Criteri Ambientali Minimi) di cui al DM Ministero dell'Ambiente 11/10/2017, delle dimensioni di 1200 x 3000 mm, spessore 12,5 mm, accoppiate con materiale isolante, senza barriera al vapore: polistirene espanso estruso a celle chiuse XPS, conducibilità termica lambda 0,033 W/mK, resistenza a compressione >= 500 kPa, omogeneo monostrato in euroclasse E: / spessore 60 mm	mq		34,85	39,58%	13,79
21CL.PR.E.1060.70	ISOLAMENTI TERMICI A CAPPOTTO PARETE ESTERNA/INTERNA / Fornitura e posa in opera di isolamento termico a cappotto di pareti interne già preparate, eseguito mediante pannelli rigidi minerali a base di idrati di silicato di calcio autoclavato di dimensioni 600 x 390 mm, marcati CE in conformità a ETA, rispondente ai CAM (Criteri Ambientali Minimi) di cui al DM Ministero dell'Ambiente 11/10/2017, densità 95 kg/mc, conducibilità termica lambda = 0,040 W/mK, coefficiente di diffusione al vapore micron = 2, reazione al fuoco Euroclasse A1, completo di rasatura armata con rete in fibra di vetro del peso di 160 g/mq, con incollaggio dei pannelli, escluso rivestimento di finitura da pagarsi a parte:
21CL.PR.E.1060.70.a	ISOLAMENTI TERMICI A CAPPOTTO PARETE ESTERNA/INTERNA / Fornitura e posa in opera di isolamento termico a cappotto di pareti interne già preparate, eseguito mediante pannelli rigidi minerali a base di idrati di silicato di calcio autoclavato di dimensioni 600 x 390 mm, marcati CE in conformità a ETA, rispondente ai CAM (Criteri Ambientali Minimi) di cui al DM Ministero dell'Ambiente 11/10/2017, densità 95 kg/mc, conducibilità termica lambda = 0,040 W/mK, coefficiente di diffusione al vapore micron = 2, reazione al fuoco Euroclasse A1, completo di rasatura armata con rete in fibra di vetro del peso di 160 g/mq, con incollaggio dei pannelli, escluso rivestimento di finitura da pagarsi a parte: / spessore 60 mm	mq		75,29
21CL.PR.E.1060.70.b	ISOLAMENTI TERMICI A CAPPOTTO PARETE ESTERNA/INTERNA / Fornitura e posa in opera di isolamento termico a cappotto di pareti interne già preparate, eseguito mediante pannelli rigidi minerali a base di idrati di silicato di calcio autoclavato di dimensioni 600 x 390 mm, marcati CE in conformità a ETA, rispondente ai CAM (Criteri Ambientali Minimi) di cui al DM Ministero dell'Ambiente 11/10/2017, densità 95 kg/mc, conducibilità termica lambda = 0,040 W/mK, coefficiente di diffusione al vapore micron = 2, reazione al fuoco Euroclasse A1, completo di rasatura armata con rete in fibra di vetro del peso di 160 g/mq, con incollaggio dei pannelli, escluso rivestimento di finitura da pagarsi a parte: / sovrapprezzo per ogni 20 mm in più di spessore	mq		11,20
21CL.PR.E.1060.80	ISOLAMENTI TERMICI A CAPPOTTO PARETE ESTERNA/INTERNA / Fornitura e posa in opera di isolamento termico a cappotto di pareti esterne già preparate, eseguito mediante lana di vetro trattata con resina termoindurente a base di leganti con componenti organici e vegetali, rispondente ai CAM (Criteri Ambientali Minimi) di cui al DM Ministero dell'Ambiente 11/10/2017, in pannelli delle dimensioni di 60 x 1200 mm, conducibilità termica lambda 0,034 W/mK, Euroclasse di reazione al fuoco A2-s1,d0, completo di rasatura armata con rete in fibra di vetro del peso di 160 g/mq, incollaggio dei pannelli, escluso rivestimento di finitura da pagarsi a parte:
21CL.PR.E.1060.80.a	ISOLAMENTI TERMICI A CAPPOTTO PARETE ESTERNA/INTERNA / Fornitura e posa in opera di isolamento termico a cappotto di pareti esterne già preparate, eseguito mediante lana di vetro trattata con resina termoindurente a base di leganti con componenti organici e vegetali, rispondente ai CAM (Criteri Ambientali Minimi) di cui al DM Ministero dell'Ambiente 11/10/2017, in pannelli delle dimensioni di 60 x 1200 mm, conducibilità termica lambda 0,034 W/mK, Euroclasse di reazione al fuoco A2-s1,d0, completo di rasatura armata con rete in fibra di vetro del peso di 160 g/mq, incollaggio dei pannelli, escluso rivestimento di finitura da pagarsi a parte: / spessore pannelli 60 mm	mq		54,74
21CL.PR.E.1060.80.b	ISOLAMENTI TERMICI A CAPPOTTO PARETE ESTERNA/INTERNA / Fornitura e posa in opera di isolamento termico a cappotto di pareti esterne già preparate, eseguito mediante lana di vetro trattata con resina termoindurente a base di leganti con componenti organici e vegetali, rispondente ai CAM (Criteri Ambientali Minimi) di cui al DM Ministero dell'Ambiente 11/10/2017, in pannelli delle dimensioni di 60 x 1200 mm, conducibilità termica lambda 0,034 W/mK, Euroclasse di reazione al fuoco A2-s1,d0, completo di rasatura armata con rete in fibra di vetro del peso di 160 g/mq, incollaggio dei pannelli, escluso rivestimento di finitura da pagarsi a parte: / sovrapprezzo per ogni 20mm in più	mq		4,32
21CL.PR.E.1060.90	ISOLAMENTI TERMICI A CAPPOTTO PARETE ESTERNA/INTERNA / Fornitura e posa in opera di isolamento termico a cappotto, su supporti idonei e già preparati, marcato CE, provvisto di certificato ETA e conforme ETAG004, rispondente ai requisiti CAM (Criteri Ambientali Minimi) di cui al DM Ministero dell'Ambiente 11/10/2017, classificato secondo EN 13501-1 in Euroclasse di reazione al fuoco B-s2,d0 e resistente a cicli igrotermici e a cicli di gelo e disgelo, realizzato con pannelli isolanti bianchi in polistirene espanso sinterizzato a vapore (EPS) rispondente alle norme ETICS, conducibilità termica dichiarata lambdaD = 0,036 W/mK, posati con adesivo minerale eco-compatibile ad elevate prestazioni secondo UNI EN 998-1 e con fissaggio meccanico eseguito con idonei tasselli, successiva rasatura eseguita in due mani con idoneo rasante, con interposta rete in fibra di vetro alcali resistente ad uso ETICS del peso di 160 g/mq; strato superficiale di protezione e decorazione del sistema a cappotto realizzato mediante applicazione di rivestimento fibrato ad effetto compatto a base di resine acriliche e silossani idrofobizzanti, ad elevata protezione contro gli agenti atmosferici, l'inquinamento e batteri, funghi e alghe secondo EN 15824, previa applicazione del fondo intermedio coprente, con pannello isolante dello spessore di:
21CL.PR.E.1060.90.a	ISOLAMENTI TERMICI A CAPPOTTO PARETE ESTERNA/INTERNA / Fornitura e posa in opera di isolamento termico a cappotto, su supporti idonei e già preparati, marcato CE, provvisto di certificato ETA e conforme ETAG004, rispondente ai requisiti CAM (Criteri Ambientali Minimi) di cui al DM Ministero dell'Ambiente 11/10/2017, classificato secondo EN 13501-1 in Euroclasse di reazione al fuoco B-s2,d0 e resistente a cicli igrotermici e a cicli di gelo e disgelo, realizzato con pannelli isolanti bianchi in polistirene espanso sinterizzato a vapore (EPS) rispondente alle norme ETICS, conducibilità termica dichiarata lambdaD = 0,036 W/mK, posati con adesivo minerale eco-compatibile ad elevate prestazioni secondo UNI EN 998-1 e con fissaggio meccanico eseguito con idonei tasselli, successiva rasatura eseguita in due mani con idoneo rasante, con interposta rete in fibra di vetro alcali resistente ad uso ETICS del peso di 160 g/mq; strato superficiale di protezione e decorazione del sistema a cappotto realizzato mediante applicazione di rivestimento fibrato ad effetto compatto a base di resine acriliche e silossani idrofobizzanti, ad elevata protezione contro gli agenti atmosferici, l'inquinamento e batteri, funghi e alghe secondo EN 15824, previa applicazione del fondo intermedio coprente, con pannello isolante dello spessore di: / spessore 80 mm	mq		79,86
21CL.PR.E.1060.90.b	ISOLAMENTI TERMICI A CAPPOTTO PARETE ESTERNA/INTERNA / Fornitura e posa in opera di isolamento termico a cappotto, su supporti idonei e già preparati, marcato CE, provvisto di certificato ETA e conforme ETAG004, rispondente ai requisiti CAM (Criteri Ambientali Minimi) di cui al DM Ministero dell'Ambiente 11/10/2017, classificato secondo EN 13501-1 in Euroclasse di reazione al fuoco B-s2,d0 e resistente a cicli igrotermici e a cicli di gelo e disgelo, realizzato con pannelli isolanti bianchi in polistirene espanso sinterizzato a vapore (EPS) rispondente alle norme ETICS, conducibilità termica dichiarata lambdaD = 0,036 W/mK, posati con adesivo minerale eco-compatibile ad elevate prestazioni secondo UNI EN 998-1 e con fissaggio meccanico eseguito con idonei tasselli, successiva rasatura eseguita in due mani con idoneo rasante, con interposta rete in fibra di vetro alcali resistente ad uso ETICS del peso di 160 g/mq; strato superficiale di protezione e decorazione del sistema a cappotto realizzato mediante applicazione di rivestimento fibrato ad effetto compatto a base di resine acriliche e silossani idrofobizzanti, ad elevata protezione contro gli agenti atmosferici, l'inquinamento e batteri, funghi e alghe secondo EN 15824, previa applicazione del fondo intermedio coprente, con pannello isolante dello spessore di: / spessore 100 mm	mq		84,22
21CL.PR.E.1060.90.c	ISOLAMENTI TERMICI A CAPPOTTO PARETE ESTERNA/INTERNA / Fornitura e posa in opera di isolamento termico a cappotto, su supporti idonei e già preparati, marcato CE, provvisto di certificato ETA e conforme ETAG004, rispondente ai requisiti CAM (Criteri Ambientali Minimi) di cui al DM Ministero dell'Ambiente 11/10/2017, classificato secondo EN 13501-1 in Euroclasse di reazione al fuoco B-s2,d0 e resistente a cicli igrotermici e a cicli di gelo e disgelo, realizzato con pannelli isolanti bianchi in polistirene espanso sinterizzato a vapore (EPS) rispondente alle norme ETICS, conducibilità termica dichiarata lambdaD = 0,036 W/mK, posati con adesivo minerale eco-compatibile ad elevate prestazioni secondo UNI EN 998-1 e con fissaggio meccanico eseguito con idonei tasselli, successiva rasatura eseguita in due mani con idoneo rasante, con interposta rete in fibra di vetro alcali resistente ad uso ETICS del peso di 160 g/mq; strato superficiale di protezione e decorazione del sistema a cappotto realizzato mediante applicazione di rivestimento fibrato ad effetto compatto a base di resine acriliche e silossani idrofobizzanti, ad elevata protezione contro gli agenti atmosferici, l'inquinamento e batteri, funghi e alghe secondo EN 15824, previa applicazione del fondo intermedio coprente, con pannello isolante dello spessore di: / spessore 120 mm	mq		88,67
21CL.PR.E.1060.90.d	ISOLAMENTI TERMICI A CAPPOTTO PARETE ESTERNA/INTERNA / Fornitura e posa in opera di isolamento termico a cappotto, su supporti idonei e già preparati, marcato CE, provvisto di certificato ETA e conforme ETAG004, rispondente ai requisiti CAM (Criteri Ambientali Minimi) di cui al DM Ministero dell'Ambiente 11/10/2017, classificato secondo EN 13501-1 in Euroclasse di reazione al fuoco B-s2,d0 e resistente a cicli igrotermici e a cicli di gelo e disgelo, realizzato con pannelli isolanti bianchi in polistirene espanso sinterizzato a vapore (EPS) rispondente alle norme ETICS, conducibilità termica dichiarata lambdaD = 0,036 W/mK, posati con adesivo minerale eco-compatibile ad elevate prestazioni secondo UNI EN 998-1 e con fissaggio meccanico eseguito con idonei tasselli, successiva rasatura eseguita in due mani con idoneo rasante, con interposta rete in fibra di vetro alcali resistente ad uso ETICS del peso di 160 g/mq; strato superficiale di protezione e decorazione del sistema a cappotto realizzato mediante applicazione di rivestimento fibrato ad effetto compatto a base di resine acriliche e silossani idrofobizzanti, ad elevata protezione contro gli agenti atmosferici, l'inquinamento e batteri, funghi e alghe secondo EN 15824, previa applicazione del fondo intermedio coprente, con pannello isolante dello spessore di: / spessore 140 mm	mq		91,14
21CL.PR.E.1060.90.e	ISOLAMENTI TERMICI A CAPPOTTO PARETE ESTERNA/INTERNA / Fornitura e posa in opera di isolamento termico a cappotto, su supporti idonei e già preparati, marcato CE, provvisto di certificato ETA e conforme ETAG004, rispondente ai requisiti CAM (Criteri Ambientali Minimi) di cui al DM Ministero dell'Ambiente 11/10/2017, classificato secondo EN 13501-1 in Euroclasse di reazione al fuoco B-s2,d0 e resistente a cicli igrotermici e a cicli di gelo e disgelo, realizzato con pannelli isolanti bianchi in polistirene espanso sinterizzato a vapore (EPS) rispondente alle norme ETICS, conducibilità termica dichiarata lambdaD = 0,036 W/mK, posati con adesivo minerale eco-compatibile ad elevate prestazioni secondo UNI EN 998-1 e con fissaggio meccanico eseguito con idonei tasselli, successiva rasatura eseguita in due mani con idoneo rasante, con interposta rete in fibra di vetro alcali resistente ad uso ETICS del peso di 160 g/mq; strato superficiale di protezione e decorazione del sistema a cappotto realizzato mediante applicazione di rivestimento fibrato ad effetto compatto a base di resine acriliche e silossani idrofobizzanti, ad elevata protezione contro gli agenti atmosferici, l'inquinamento e batteri, funghi e alghe secondo EN 15824, previa applicazione del fondo intermedio coprente, con pannello isolante dello spessore di: / spessore 160 mm	mq		93,87
21CL.PR.E.1060.90.f	ISOLAMENTI TERMICI A CAPPOTTO PARETE ESTERNA/INTERNA / Fornitura e posa in opera di isolamento termico a cappotto, su supporti idonei e già preparati, marcato CE, provvisto di certificato ETA e conforme ETAG004, rispondente ai requisiti CAM (Criteri Ambientali Minimi) di cui al DM Ministero dell'Ambiente 11/10/2017, classificato secondo EN 13501-1 in Euroclasse di reazione al fuoco B-s2,d0 e resistente a cicli igrotermici e a cicli di gelo e disgelo, realizzato con pannelli isolanti bianchi in polistirene espanso sinterizzato a vapore (EPS) rispondente alle norme ETICS, conducibilità termica dichiarata lambdaD = 0,036 W/mK, posati con adesivo minerale eco-compatibile ad elevate prestazioni secondo UNI EN 998-1 e con fissaggio meccanico eseguito con idonei tasselli, successiva rasatura eseguita in due mani con idoneo rasante, con interposta rete in fibra di vetro alcali resistente ad uso ETICS del peso di 160 g/mq; strato superficiale di protezione e decorazione del sistema a cappotto realizzato mediante applicazione di rivestimento fibrato ad effetto compatto a base di resine acriliche e silossani idrofobizzanti, ad elevata protezione contro gli agenti atmosferici, l'inquinamento e batteri, funghi e alghe secondo EN 15824, previa applicazione del fondo intermedio coprente, con pannello isolante dello spessore di: / spessore 180 mm	mq		97,52
21CL.PR.E.1060.90.g	ISOLAMENTI TERMICI A CAPPOTTO PARETE ESTERNA/INTERNA / Fornitura e posa in opera di isolamento termico a cappotto, su supporti idonei e già preparati, marcato CE, provvisto di certificato ETA e conforme ETAG004, rispondente ai requisiti CAM (Criteri Ambientali Minimi) di cui al DM Ministero dell'Ambiente 11/10/2017, classificato secondo EN 13501-1 in Euroclasse di reazione al fuoco B-s2,d0 e resistente a cicli igrotermici e a cicli di gelo e disgelo, realizzato con pannelli isolanti bianchi in polistirene espanso sinterizzato a vapore (EPS) rispondente alle norme ETICS, conducibilità termica dichiarata lambdaD = 0,036 W/mK, posati con adesivo minerale eco-compatibile ad elevate prestazioni secondo UNI EN 998-1 e con fissaggio meccanico eseguito con idonei tasselli, successiva rasatura eseguita in due mani con idoneo rasante, con interposta rete in fibra di vetro alcali resistente ad uso ETICS del peso di 160 g/mq; strato superficiale di protezione e decorazione del sistema a cappotto realizzato mediante applicazione di rivestimento fibrato ad effetto compatto a base di resine acriliche e silossani idrofobizzanti, ad elevata protezione contro gli agenti atmosferici, l'inquinamento e batteri, funghi e alghe secondo EN 15824, previa applicazione del fondo intermedio coprente, con pannello isolante dello spessore di: / spessore 200 mm	mq		100,89
21CL.PR.E.1070	ISOLAMENTI TERMICI PER INTERCAPEDINE
21CL.PR.E.1070.10	ISOLAMENTI TERMICI PER INTERCAPEDINE / Fornitura e posa in opera di isolamento termico in intercapedine eseguito con pannelli in polistirene espanso ad alta resistenza meccanica autoestinguente classe 1, di densità non inferiore a 35 kg/mc
21CL.PR.E.1070.10.a	ISOLAMENTI TERMICI PER INTERCAPEDINE / Fornitura e posa in opera di isolamento termico in intercapedine eseguito con pannelli in polistirene espanso ad alta resistenza meccanica autoestinguente classe 1, di densità non inferiore a 35 kg/mc	mq		9,09
21CL.PR.E.1070.10.b	ISOLAMENTI TERMICI PER INTERCAPEDINE / Fornitura e posa in opera di isolamento termico in intercapedine eseguito con pannelli in polistirene espanso ad alta resistenza meccanica autoestinguente classe 1, di densità non inferiore a 35 kg/mc	mq		2,22
21CL.PR.E.1070.20	ISOLAMENTI TERMICI PER INTERCAPEDINE / Fornitura e posa in opera di isolamento termico in intercapedine eseguito con pannelli in polistirene espanso estruso con sola aria nelle celle, di densità non inferiore a 25 kg/mc, omogeneo monostrato in classe 1:
21CL.PR.E.1070.20.a	ISOLAMENTI TERMICI PER INTERCAPEDINE / Fornitura e posa in opera di isolamento termico in intercapedine eseguito con pannelli in polistirene espanso estruso con sola aria nelle celle, di densità non inferiore a 25 kg/mc, omogeneo monostrato in classe 1:	mq		6,78
21CL.PR.E.1070.20.b	ISOLAMENTI TERMICI PER INTERCAPEDINE / Fornitura e posa in opera di isolamento termico in intercapedine eseguito con pannelli in polistirene espanso estruso con sola aria nelle celle, di densità non inferiore a 25 kg/mc, omogeneo monostrato in classe 1:	mq		1,41
21CL.PR.E.1070.30	ISOLAMENTI TERMICI PER INTERCAPEDINE / Fornitura e posa in opera di isolamento termico in intercapedine eseguito con pannelli in poliuretano espanso di densità non inferiore a 20 kg/mc, con rivestimento superiore in carta autoprotetta in fibra minerale:
21CL.PR.E.1070.30.a	ISOLAMENTI TERMICI PER INTERCAPEDINE / Fornitura e posa in opera di isolamento termico in intercapedine eseguito con pannelli in poliuretano espanso di densità non inferiore a 20 kg/mc, con rivestimento superiore in carta autoprotetta in fibra minerale:	mq		7,99
21CL.PR.E.1070.30.b	ISOLAMENTI TERMICI PER INTERCAPEDINE / Fornitura e posa in opera di isolamento termico in intercapedine eseguito con pannelli in poliuretano espanso di densità non inferiore a 20 kg/mc, con rivestimento superiore in carta autoprotetta in fibra minerale:	mq		2,22
21CL.PR.E.1070.40	ISOLAMENTI TERMICI PER INTERCAPEDINE / Fornitura e posa in opera di isolamento termico in intercapedine eseguito con pannelli in lana di vetro trattata con resine termoindurenti di densità non inferiore a 50 kg/mc:
21CL.PR.E.1070.40.a	ISOLAMENTI TERMICI PER INTERCAPEDINE / Fornitura e posa in opera di isolamento termico in intercapedine eseguito con pannelli in lana di vetro trattata con resine termoindurenti di densità non inferiore a 50 kg/mc:	mq		11,78
21CL.PR.E.1070.40.b	ISOLAMENTI TERMICI PER INTERCAPEDINE / Fornitura e posa in opera di isolamento termico in intercapedine eseguito con pannelli in lana di vetro trattata con resine termoindurenti di densità non inferiore a 50 kg/mc:	mq		3,06
21CL.PR.E.1080	ISOLAMENTI ACUSTICO DI SUPERFICI VERTICALI
21CL.PR.E.1080.10	ISOLAMENTI ACUSTICO DI SUPERFICI VERTICALI / Fornitura e posa in opera di isolamento acustico di pareti già preparate eseguito con teli in polietilene espanso a celle chiuse reticolato fisicamente, reazione al fuoco classe 1, fissato meccanicamente e con collanti in intercapedine
21CL.PR.E.1080.10.a	ISOLAMENTI ACUSTICO DI SUPERFICI VERTICALI / Fornitura e posa in opera di isolamento acustico di pareti già preparate eseguito con teli in polietilene espanso a celle chiuse reticolato fisicamente, reazione al fuoco classe 1, fissato meccanicamente e con collanti in intercapedine / spessore 5 mm	mq		8,74
21CL.PR.E.1080.10.b	ISOLAMENTI ACUSTICO DI SUPERFICI VERTICALI / Fornitura e posa in opera di isolamento acustico di pareti già preparate eseguito con teli in polietilene espanso a celle chiuse reticolato fisicamente, reazione al fuoco classe 1, fissato meccanicamente e con collanti in intercapedine / spessore 6 mm	mq		16,52
21CL.PR.E.1080.10.c	ISOLAMENTI ACUSTICO DI SUPERFICI VERTICALI / Fornitura e posa in opera di isolamento acustico di pareti già preparate eseguito con teli in polietilene espanso a celle chiuse reticolato fisicamente, reazione al fuoco classe 1, fissato meccanicamente e con collanti in intercapedine / spessore 10 mm	mq		23,14
21CL.PR.E.1080.10.d	ISOLAMENTI ACUSTICO DI SUPERFICI VERTICALI / Fornitura e posa in opera di isolamento acustico di pareti già preparate eseguito con teli in polietilene espanso a celle chiuse reticolato fisicamente, reazione al fuoco classe 1, fissato meccanicamente e con collanti in intercapedine / spessore 6 mm, con interposta lamina di piombo di spessore 0,35 mm e peso 4,5 kg	mq		48,95
21CL.PR.E.1080.20	ISOLAMENTI ACUSTICO DI SUPERFICI VERTICALI / Fornitura e posa in opera di isolamento acustico di pareti realizzato con pannelli in fibre di legno legate con cemento e successiva finitura con lastra di cartongesso, rispondente ai CAM (Criteri Ambientali Minimi) di cui al DM Ministero dell'Ambiente 11/10/2017, dello spessore di 15 mm:
21CL.PR.E.1080.20.a	ISOLAMENTI ACUSTICO DI SUPERFICI VERTICALI / Fornitura e posa in opera di isolamento acustico di pareti realizzato con pannelli in fibre di legno legate con cemento e successiva finitura con lastra di cartongesso, rispondente ai CAM (Criteri Ambientali Minimi) di cui al DM Ministero dell'Ambiente 11/10/2017, dello spessore di 15 mm: / con pannello in fibre di legno dello spessore di 25 mm	mq		42,57
21CL.PR.E.1080.20.b	ISOLAMENTI ACUSTICO DI SUPERFICI VERTICALI / Fornitura e posa in opera di isolamento acustico di pareti realizzato con pannelli in fibre di legno legate con cemento e successiva finitura con lastra di cartongesso, rispondente ai CAM (Criteri Ambientali Minimi) di cui al DM Ministero dell'Ambiente 11/10/2017, dello spessore di 15 mm: / con pannello in fibre di legno dello spessore di 50 mm	mq		48,74
21CL.PR.E.1080.20.c	ISOLAMENTI ACUSTICO DI SUPERFICI VERTICALI / Fornitura e posa in opera di isolamento acustico di pareti realizzato con pannelli in fibre di legno legate con cemento e successiva finitura con lastra di cartongesso, rispondente ai CAM (Criteri Ambientali Minimi) di cui al DM Ministero dell'Ambiente 11/10/2017, dello spessore di 15 mm: / con pannello sandwich in fibre di legno dello spessore di 5 mm con interposto strato di polistirene espanso dello spessore totale di 50 mm	mq		51,13
21CL.PR.E.1090	ISOLAMENTI ACUSTICI PER PARETI
21CL.PR.E.1090.10	ISOLAMENTI ACUSTICI PER PARETI / Fornitura e posa in opera di fodera in tavelline di laterizio, 3x25x50-60 cm poste in opera con malta idraulica, compreso quanto occorre a dare l'opera finita a perfetta regola d'arte
21CL.PR.E.1090.10.a	ISOLAMENTI ACUSTICI PER PARETI / Fornitura e posa in opera di fodera in tavelline di laterizio, 3x25x50-60 cm poste in opera con malta idraulica, compreso quanto occorre a dare l'opera finita a perfetta regola d'arte	mq		35,36	36,68%	12,97
21CL.PR.E.1090.20	ISOLAMENTI ACUSTICI PER PARETI / Fornitura e posa in opera di fodera in tavelloni di laterizio posti in opera con malta fina bastarda, compreso quanto occorre a dare l'opera finita a perfetta regola d'arte
21CL.PR.E.1090.20.a	ISOLAMENTI ACUSTICI PER PARETI / Fornitura e posa in opera di fodera in tavelloni di laterizio posti in opera con malta fina bastarda, compreso quanto occorre a dare l'opera finita a perfetta regola d'arte	mq		32,42	30,42%	9,86
21CL.PR.E.1090.30	ISOLAMENTI ACUSTICI PER PARETI / Fornitura e posa in opera di cappotto termico realizzato con blocchi monolitici in calcestruzzo cellulare base calce di dimensioni cm 62,5 x cm 25 dal peso specifico non inferiore a 540 kg/mc. In opera con idoneo collante a letto sottile compreso lo sfrido e la stuccatura dei giunti ed ogni altro onere e magistero per fornire l'opera compiuta a qualsiasi altezza a perfetta regola d'arte.
21CL.PR.E.1090.30.a	ISOLAMENTI ACUSTICI PER PARETI / Fornitura e posa in opera di cappotto termico realizzato con blocchi monolitici in calcestruzzo cellulare base calce di dimensioni cm 62,5 x cm 25 dal peso specifico non inferiore a 540 kg/mc. In opera con idoneo collante a letto sottile compreso lo sfrido e la stuccatura dei giunti ed ogni altro onere e magistero per fornire l'opera compiuta a qualsiasi altezza a perfetta regola d'arte.	mq		25,28	53,24%	13,46
21CL.PR.E.1090.30.b	ISOLAMENTI ACUSTICI PER PARETI / Fornitura e posa in opera di cappotto termico realizzato con blocchi monolitici in calcestruzzo cellulare base calce di dimensioni cm 62,5 x cm 25 dal peso specifico non inferiore a 540 kg/mc. In opera con idoneo collante a letto sottile compreso lo sfrido e la stuccatura dei giunti ed ogni altro onere e magistero per fornire l'opera compiuta a qualsiasi altezza a perfetta regola d'arte.	mq		28,20	47,72%	13,46
21CL.PR.E.11	TETTI MANTI DI COPERTURA E OPERE DA LATTONIERE
21CL.PR.E.1110	STRUTTURA IN LEGNO
21CL.PR.E.1110.10	STRUTTURA IN LEGNO / Grossa orditura di tetto in legno di abete, stagionato fornita e posta in opera, lavorata all'ascia e alla sega, compreso la grossa chioderia e l'eventuale occorrente ferramenta di staffatura nonché la spalmatura con carbolineum o simili delle parti da murare, con esclusione delle opere murarie
21CL.PR.E.1110.10.a	STRUTTURA IN LEGNO / Grossa orditura di tetto in legno di abete, stagionato fornita e posta in opera, lavorata all'ascia e alla sega, compreso la grossa chioderia e l'eventuale occorrente ferramenta di staffatura nonché la spalmatura con carbolineum o simili delle parti da murare, con esclusione delle opere murarie	mc		1204,86	48,70%	586,77
21CL.PR.E.1110.10.b	STRUTTURA IN LEGNO / Grossa orditura di tetto in legno di abete, stagionato fornita e posta in opera, lavorata all'ascia e alla sega, compreso la grossa chioderia e l'eventuale occorrente ferramenta di staffatura nonché la spalmatura con carbolineum o simili delle parti da murare, con esclusione delle opere murarie	mc		823,81	37,20%	306,46
21CL.PR.E.1110.20	STRUTTURA IN LEGNO / Grossa orditura di tetto in legno di abete, stagionato fornita e posta in opera, lavorata all'ascia e alla sega, compreso la grossa chioderia e l'eventuale occorrente ferramenta di staffatura nonché la spalmatura con carbolineum o simili delle parti da murare, con esclusione delle opere murarie con travi a spigoli vivi
21CL.PR.E.1110.20.a	STRUTTURA IN LEGNO / Grossa orditura di tetto in legno di abete, stagionato fornita e posta in opera, lavorata all'ascia e alla sega, compreso la grossa chioderia e l'eventuale occorrente ferramenta di staffatura nonché la spalmatura con carbolineum o simili delle parti da murare, con esclusione delle opere murarie con travi a spigoli vivi	mc		1277,25	45,94%	586,77
21CL.PR.E.1110.20.b	STRUTTURA IN LEGNO / Grossa orditura di tetto in legno di abete, stagionato fornita e posta in opera, lavorata all'ascia e alla sega, compreso la grossa chioderia e l'eventuale occorrente ferramenta di staffatura nonché la spalmatura con carbolineum o simili delle parti da murare, con esclusione delle opere murarie con travi a spigoli vivi	mc		896,20	34,20%	306,50
21CL.PR.E.1110.30	STRUTTURA IN LEGNO / Grossa orditura di tetto in legno di castagno, fornita e posta in opera, squadrata con l'ascia a sezione pressoché uniforme, compreso la grossa chioderia e l'eventuale occorrente ferramenta di staffatura nonché la spalmatura con carbolineum o simili delle parti da murare, con esclusione delle opere murarie
21CL.PR.E.1110.30.a	STRUTTURA IN LEGNO / Grossa orditura di tetto in legno di castagno, fornita e posta in opera, squadrata con l'ascia a sezione pressoché uniforme, compreso la grossa chioderia e l'eventuale occorrente ferramenta di staffatura nonché la spalmatura con carbolineum o simili delle parti da murare, con esclusione delle opere murarie	mc		1526,13	38,45%	586,80
21CL.PR.E.1110.30.b	STRUTTURA IN LEGNO / Grossa orditura di tetto in legno di castagno, fornita e posta in opera, squadrata con l'ascia a sezione pressoché uniforme, compreso la grossa chioderia e l'eventuale occorrente ferramenta di staffatura nonché la spalmatura con carbolineum o simili delle parti da murare, con esclusione delle opere murarie	mc		1145,09	26,76%	306,43
21CL.PR.E.1110.40	STRUTTURA IN LEGNO / Piccola orditura, fornita e posta in opera compresa l'intestatura, la muratura delle testate e la chiodatura alla struttura sottostante
21CL.PR.E.1110.40.a	STRUTTURA IN LEGNO / Piccola orditura, fornita e posta in opera compresa l'intestatura, la muratura delle testate e la chiodatura alla struttura sottostante	mc		1036,04	44,97%	465,91
21CL.PR.E.1110.40.b	STRUTTURA IN LEGNO / Piccola orditura, fornita e posta in opera compresa l'intestatura, la muratura delle testate e la chiodatura alla struttura sottostante	mc		1231,24	37,84%	465,90
21CL.PR.E.1110.50	STRUTTURA IN LEGNO / Fornitura e posa in opera di formazione di palombello di gronda con sagoma a disegno, eseguito a mano e con l'ausilio di sega a nastro
21CL.PR.E.1110.50.a	STRUTTURA IN LEGNO / Fornitura e posa in opera di formazione di palombello di gronda con sagoma a disegno, eseguito a mano e con l'ausilio di sega a nastro	cad		7,14	79,09%	5,65
21CL.PR.E.1110.60	STRUTTURA IN LEGNO / Fornitura e posa in opera di listello in legno di castagno o larice della sezione di 5 x 3 cm (pedagnola) per terminale del pianellato o del tavolato in estremità alle palombelle di gronda
21CL.PR.E.1110.60.a	STRUTTURA IN LEGNO / Fornitura e posa in opera di listello in legno di castagno o larice della sezione di 5 x 3 cm (pedagnola) per terminale del pianellato o del tavolato in estremità alle palombelle di gronda	m		3,40	41,56%	1,41
21CL.PR.E.1120	STRUTTURA IN LEGNO LAMELLARE
21CL.PR.E.1120.10	STRUTTURA IN LEGNO LAMELLARE / Orditura di tetti in legno lamellare. Costruzione della struttura portante del tetto, realizzato con legno di abete rosso lamellare, incollato con colle resorciniche secondo le norme "DIN" ed impregnate con una mano di Xiladecor, fornita e posta in opera. Sono compresi: la coloritura; il calcolo per i carichi e sovraccarichi di cui al D.M. 17.01.2018 e comunque secondo le norme vigenti; la ferramenta per il fissaggio di tutti i componenti in acciaio zincato a bagno dopo la lavorazione; le piastre di ancoraggio delle capriate ai cordoli o alle murature, il tutto secondo la vigente normativa antisismica. E' inoltre compreso quanto altro occorre per dare l'opera finita
21CL.PR.E.1120.10.a	STRUTTURA IN LEGNO LAMELLARE / Orditura di tetti in legno lamellare. Costruzione della struttura portante del tetto, realizzato con legno di abete rosso lamellare, incollato con colle resorciniche secondo le norme "DIN" ed impregnate con una mano di Xiladecor, fornita e posta in opera. Sono compresi: la coloritura; il calcolo per i carichi e sovraccarichi di cui al D.M. 17.01.2018 e comunque secondo le norme vigenti; la ferramenta per il fissaggio di tutti i componenti in acciaio zincato a bagno dopo la lavorazione; le piastre di ancoraggio delle capriate ai cordoli o alle murature, il tutto secondo la vigente normativa antisismica. E' inoltre compreso quanto altro occorre per dare l'opera finita	mc		1181,91	2,17%	25,65
21CL.PR.E.1120.10.b	STRUTTURA IN LEGNO LAMELLARE / Orditura di tetti in legno lamellare. Costruzione della struttura portante del tetto, realizzato con legno di abete rosso lamellare, incollato con colle resorciniche secondo le norme "DIN" ed impregnate con una mano di Xiladecor, fornita e posta in opera. Sono compresi: la coloritura; il calcolo per i carichi e sovraccarichi di cui al D.M. 17.01.2018 e comunque secondo le norme vigenti; la ferramenta per il fissaggio di tutti i componenti in acciaio zincato a bagno dopo la lavorazione; le piastre di ancoraggio delle capriate ai cordoli o alle murature, il tutto secondo la vigente normativa antisismica. E' inoltre compreso quanto altro occorre per dare l'opera finita / per struttura semplice (arcarecci e correntini)	mc		1434,38	1,79%	25,68
21CL.PR.E.1120.20	STRUTTURA IN LEGNO LAMELLARE / Tavolame in legno legno lamellare per appoggio pacchetto di copertura di spessore mm 20-60, fornito e posto in opera, per appoggio del manto di tegole. E' compresa la necessaria chiodatura e gli sfridi. E' inoltre compreso quanto altro occorre per dare l'opera finita.
21CL.PR.E.1120.20.a	STRUTTURA IN LEGNO LAMELLARE / Tavolame in legno legno lamellare per appoggio pacchetto di copertura di spessore mm 20-60, fornito e posto in opera, per appoggio del manto di tegole. E' compresa la necessaria chiodatura e gli sfridi. E' inoltre compreso quanto altro occorre per dare l'opera finita.	mc		560,65
21CL.PR.E.1130	OPERE COMPLEMENTARI
21CL.PR.E.1130.10	OPERE COMPLEMENTARI / Applicazione di liquido antiparassitario per la prevenzione e la conservazione delle strutture lignee mediante accurata pulizia delle superfici da trattare con scortecciatore o cartavetro, stesura a tre passate intervallate per favorire il massimo assorbimento del prodotto ed ogni altro onere e magistero per realizzare l'intervento a perfetta regola d'arte
21CL.PR.E.1130.10.a	OPERE COMPLEMENTARI / Applicazione di liquido antiparassitario per la prevenzione e la conservazione delle strutture lignee mediante accurata pulizia delle superfici da trattare con scortecciatore o cartavetro, stesura a tre passate intervallate per favorire il massimo assorbimento del prodotto ed ogni altro onere e magistero per realizzare l'intervento a perfetta regola d'arte	mq		6,17	36,61%	2,26
21CL.PR.E.1130.10.b	OPERE COMPLEMENTARI / Applicazione di liquido antiparassitario per la prevenzione e la conservazione delle strutture lignee mediante accurata pulizia delle superfici da trattare con scortecciatore o cartavetro, stesura a tre passate intervallate per favorire il massimo assorbimento del prodotto ed ogni altro onere e magistero per realizzare l'intervento a perfetta regola d'arte	mq		8,27	27,32%	2,26
21CL.PR.E.1130.20	OPERE COMPLEMENTARI / Applicazione di strato di cera solida sciolta con opportuni diluenti e stesura finale con panno			5,42
21CL.PR.E.1130.20.a	OPERE COMPLEMENTARI / Applicazione di strato di cera solida sciolta con opportuni diluenti e stesura finale con panno	mq		8,04	52,70%	4,24
21CL.PR.E.1130.30	OPERE COMPLEMENTARI / Applicazione di mordente di noce diluito con olio di lino cotto mediante due passate su legname in vista			5,82
21CL.PR.E.1130.30.a	OPERE COMPLEMENTARI / Applicazione di mordente di noce diluito con olio di lino cotto mediante due passate su legname in vista	mq		8,58	59,23%	5,08
21CL.PR.E.1140	PREPARAZIONE AI MANTI DI POSA DEI MANTI
21CL.PR.E.1140.10	PREPARAZIONE AI MANTI DI POSA DEI MANTI / Pianellato in laterizio con colla di calce su struttura lignea già predisposta:
21CL.PR.E.1140.10.a	PREPARAZIONE AI MANTI DI POSA DEI MANTI / Pianellato in laterizio con colla di calce su struttura lignea già predisposta: / con pianelle	mq		29,15	41,38%	12,06
21CL.PR.E.1140.10.b	PREPARAZIONE AI MANTI DI POSA DEI MANTI / Pianellato in laterizio con colla di calce su struttura lignea già predisposta: / con tavelle	mq		27,27	27,83%	7,59
21CL.PR.E.1140.20	PREPARAZIONE AI MANTI DI POSA DEI MANTI / Tavolato in legno di abete a vista per falde di tetto dello spessore di 2,5-3,00 cm, lavorato a fili paralleli, fornito e posto in opera comprese battentatura e piallatura
21CL.PR.E.1140.20.a	PREPARAZIONE AI MANTI DI POSA DEI MANTI / Tavolato in legno di abete a vista per falde di tetto dello spessore di 2,5-3,00 cm, lavorato a fili paralleli, fornito e posto in opera comprese battentatura e piallatura	mq		28,43	41,14%	11,70
21CL.PR.E.1140.30	PREPARAZIONE AI MANTI DI POSA DEI MANTI / Tavolato in legno di castagno a vista dello spessore di cm. 2,5-3,00 cm, lavorato a fili paralleli, fornito e posto in opera, per falde di tetto, compresa piallatura e battentatura
21CL.PR.E.1140.30.a	PREPARAZIONE AI MANTI DI POSA DEI MANTI / Tavolato in legno di castagno a vista dello spessore di cm. 2,5-3,00 cm, lavorato a fili paralleli, fornito e posto in opera, per falde di tetto, compresa piallatura e battentatura	mq		48,70	24,02%	11,70
21CL.PR.E.1140.40	PREPARAZIONE AI MANTI DI POSA DEI MANTI / Rete in fibra di vetro resistente agli alcali con maglia 4,5x5 mm per armatura della camicia di malta fornita e posta in opera con incollaggio a mezzo fazzolettini di guaina saldati al sottostante manto impermeabile
21CL.PR.E.1140.40.a	PREPARAZIONE AI MANTI DI POSA DEI MANTI / Rete in fibra di vetro resistente agli alcali con maglia 4,5x5 mm per armatura della camicia di malta fornita e posta in opera con incollaggio a mezzo fazzolettini di guaina saldati al sottostante manto impermeabile	mq		4,59	32,55%	1,49
21CL.PR.E.1140.50	PREPARAZIONE AI MANTI DI POSA DEI MANTI / Fornitura e posa in opera di camicia di malta bastarda per formazione del piano di posa del manto di copertura, da cm 1,5-2 cm, disposta su superfici inclinate, compreso fasce, tirata con il regolo stretto
21CL.PR.E.1140.50.a	PREPARAZIONE AI MANTI DI POSA DEI MANTI / Camicia di malta bastarda per formazione del piano di posa del manto di copertura, da cm 1,5-2 cm / Camicia di malta bastarda per formazione del piano di posa del manto di copertura, da cm 1,5¸2 cm, disposta su superfici inclinate, compreso	mq		131,42	13,69%	17,99
21CL.PR.E.1150	MANTI DI COPERTURA IN TEGOLE
21CL.PR.E.1150.10	MANTI DI COPERTURA IN TEGOLE / Fornitura e posa in opera di manto di copertura a tegole in laterizio, disposto su piani predisposti, compreso murature accessorie di colmi, diagonali, filari saltuari e rasatura perimetrale:
21CL.PR.E.1150.10.a	MANTI DI COPERTURA IN TEGOLE / Fornitura e posa in opera di manto di copertura a tegole in laterizio, disposto su piani predisposti, compreso murature accessorie di colmi, diagonali, filari saltuari e rasatura perimetrale:	mq		37,98	35,08%	13,32
21CL.PR.E.1150.10.b	MANTI DI COPERTURA IN TEGOLE / Fornitura e posa in opera di manto di copertura a tegole in laterizio, disposto su piani predisposti, compreso murature accessorie di colmi, diagonali, filari saltuari e rasatura perimetrale:	mq		37,66	35,38%	13,32
21CL.PR.E.1150.10.c	MANTI DI COPERTURA IN TEGOLE / Fornitura e posa in opera di manto di copertura a tegole in laterizio, disposto su piani predisposti, compreso murature accessorie di colmi, diagonali, filari saltuari e rasatura perimetrale:	mq		34,64	38,47%	13,33
21CL.PR.E.1150.20	MANTI DI COPERTURA IN TEGOLE / Fornitura e posa in opera di manto di copertura a tegole in cemento colorato, disposto su piani predisposti, compreso murature accessorie di colmi, diagonali, filari saltuari e rasatura perimetrale
21CL.PR.E.1150.20.a	MANTI DI COPERTURA IN TEGOLE / Fornitura e posa in opera di manto di copertura a tegole in cemento colorato, disposto su piani predisposti, compreso murature accessorie di colmi, diagonali, filari saltuari e rasatura perimetrale	mq		32,55	40,94%	13,33
21CL.PR.E.1150.30	MANTI DI COPERTURA IN TEGOLE / Copertura a tetto con tegole bituminose, a spiovente o a padiglione, poste in opera su struttura lignea o cementizia, esclusa la posa di gronde e scossaline:
21CL.PR.E.1150.30.a	MANTI DI COPERTURA IN TEGOLE / Copertura a tetto con tegole bituminose, a spiovente o a padiglione, poste in opera su struttura lignea o cementizia, esclusa la posa di gronde e scossaline:	mq		20,28	30,23%	6,13
21CL.PR.E.1150.30.b	MANTI DI COPERTURA IN TEGOLE / Copertura a tetto con tegole bituminose, a spiovente o a padiglione, poste in opera su struttura lignea o cementizia, esclusa la posa di gronde e scossaline:	mq		45,38	13,51%	6,13
21CL.PR.E.1160	COPERTURA IN LASTRE E PANNELLI
21CL.PR.E.1160.10	COPERTURA IN LASTRE E PANNELLI / Copertura a tetto con lastre traslucide ondulate in resina poliestere rinforzata circa 1,7 kg/mq, a spiovente o a padiglione, poste in opera su struttura predisposta da pagarsi a parte; comprese viti e rondelle
21CL.PR.E.1160.10.a	COPERTURA IN LASTRE E PANNELLI / Copertura a tetto con lastre traslucide ondulate in resina poliestere rinforzata circa 1,7 kg/mq, a spiovente o a padiglione, poste in opera su struttura predisposta da pagarsi a parte; comprese viti e rondelle	mq		16,50	37,15%	6,13
21CL.PR.E.1160.100	COPERTURA IN LASTRE E PANNELLI / Alluminio preverniciato con vernice silicon-poliestere, spessore minimo 0,6 mm:
21CL.PR.E.1160.100.a	COPERTURA IN LASTRE E PANNELLI / Alluminio preverniciato con vernice silicon-poliestere, spessore minimo 0,6 mm: / spessore pannello 30 mm	mq		40,72	17,50%	7,13
21CL.PR.E.1160.100.b	COPERTURA IN LASTRE E PANNELLI / Alluminio preverniciato con vernice silicon-poliestere, spessore minimo 0,6 mm: / spessore pannello 40 mm	mq		44,29	16,08%	7,12
21CL.PR.E.1160.100.c	COPERTURA IN LASTRE E PANNELLI / Alluminio preverniciato con vernice silicon-poliestere, spessore minimo 0,6 mm: / spessore pannello 50 mm	mq		46,66	15,27%	7,12
21CL.PR.E.1160.100.d	COPERTURA IN LASTRE E PANNELLI / Alluminio preverniciato con vernice silicon-poliestere, spessore minimo 0,6 mm: / spessore pannello 60 mm	mq		49,80	14,31%	7,13
21CL.PR.E.1160.100.e	COPERTURA IN LASTRE E PANNELLI / Alluminio preverniciato con vernice silicon-poliestere, spessore minimo 0,6 mm: / spessore pannello 80 mm	mq		55,90	12,74%	7,12
21CL.PR.E.1160.100.f	COPERTURA IN LASTRE E PANNELLI / Alluminio preverniciato con vernice silicon-poliestere, spessore minimo 0,6 mm: / spessore pannello 100 mm	mq		61,80	11,53%	7,13
21CL.PR.E.1160.110	COPERTURA IN LASTRE E PANNELLI / Supporto esterno in rame, spessore minimo 0,5 mm, supporto interno acciaio zincato, spessore 0,5 mm:
21CL.PR.E.1160.110.a	COPERTURA IN LASTRE E PANNELLI / Supporto esterno in rame, spessore minimo 0,5 mm, supporto interno acciaio zincato, spessore 0,5 mm: / spessore pannello 30 mm	mq		64,77	11,00%	7,12
21CL.PR.E.1160.110.b	COPERTURA IN LASTRE E PANNELLI / Supporto esterno in rame, spessore minimo 0,5 mm, supporto interno acciaio zincato, spessore 0,5 mm: / spessore pannello 40 mm	mq		65,53	10,87%	7,12
21CL.PR.E.1160.110.c	COPERTURA IN LASTRE E PANNELLI / Supporto esterno in rame, spessore minimo 0,5 mm, supporto interno acciaio zincato, spessore 0,5 mm: / spessore pannello 50 mm	mq		70,27	10,14%	7,13
21CL.PR.E.1160.120	COPERTURA IN LASTRE E PANNELLI / Acciaio zincato Sendzimir, spessore minimo 0,5 mm:
21CL.PR.E.1160.120.a	COPERTURA IN LASTRE E PANNELLI / Acciaio zincato Sendzimir, spessore minimo 0,5 mm: / spessore pannello 30 mm	mq		29,09	24,49%	7,12
21CL.PR.E.1160.120.b	COPERTURA IN LASTRE E PANNELLI / Acciaio zincato Sendzimir, spessore minimo 0,5 mm: / spessore pannello 40 mm	mq		29,80	23,91%	7,13
21CL.PR.E.1160.120.c	COPERTURA IN LASTRE E PANNELLI / Acciaio zincato Sendzimir, spessore minimo 0,5 mm: / spessore pannello 50 mm	mq		32,75	21,75%	7,12
21CL.PR.E.1160.120.d	COPERTURA IN LASTRE E PANNELLI / Acciaio zincato Sendzimir, spessore minimo 0,5 mm: / spessore pannello 60 mm	mq		39,88	17,86%	7,12
21CL.PR.E.1160.120.e	COPERTURA IN LASTRE E PANNELLI / Acciaio zincato Sendzimir, spessore minimo 0,5 mm: / spessore pannello 80 mm	mq		45,03	15,82%	7,12
21CL.PR.E.1160.130	COPERTURA IN LASTRE E PANNELLI / Acciaio preverniciato con vernice poliestere, spessore minimo 0,5 mm:
21CL.PR.E.1160.130.a	COPERTURA IN LASTRE E PANNELLI / Acciaio preverniciato con vernice poliestere, spessore minimo 0,5 mm: / spessore pannello 30 mm	mq		30,13	23,64%	7,12
21CL.PR.E.1160.130.b	COPERTURA IN LASTRE E PANNELLI / Acciaio preverniciato con vernice poliestere, spessore minimo 0,5 mm: / spessore pannello 40 mm	mq		31,95	22,30%	7,12
21CL.PR.E.1160.130.c	COPERTURA IN LASTRE E PANNELLI / Acciaio preverniciato con vernice poliestere, spessore minimo 0,5 mm: / spessore pannello 50 mm	mq		33,54	21,24%	7,12
21CL.PR.E.1160.130.d	COPERTURA IN LASTRE E PANNELLI / Acciaio preverniciato con vernice poliestere, spessore minimo 0,5 mm: / spessore pannello 60 mm	mq		43,05	16,55%	7,12
21CL.PR.E.1160.130.e	COPERTURA IN LASTRE E PANNELLI / Acciaio preverniciato con vernice poliestere, spessore minimo 0,5 mm: / spessore pannello 80 mm	mq		47,14	15,11%	7,12
21CL.PR.E.1160.140	COPERTURA IN LASTRE E PANNELLI / Acciaio preverniciato con vernice silicon-poliestere, spessore minimo 0,6 mm:
21CL.PR.E.1160.140.a	COPERTURA IN LASTRE E PANNELLI / Acciaio preverniciato con vernice silicon-poliestere, spessore minimo 0,6 mm: / spessore pannello 30 mm	mq		31,40	22,69%	7,12
21CL.PR.E.1160.140.b	COPERTURA IN LASTRE E PANNELLI / Acciaio preverniciato con vernice silicon-poliestere, spessore minimo 0,6 mm: / spessore pannello 40 mm	mq		34,80	20,47%	7,12
21CL.PR.E.1160.140.c	COPERTURA IN LASTRE E PANNELLI / Acciaio preverniciato con vernice silicon-poliestere, spessore minimo 0,6 mm: / spessore pannello 50 mm	mq		36,64	19,44%	7,12
21CL.PR.E.1160.140.d	COPERTURA IN LASTRE E PANNELLI / Acciaio preverniciato con vernice silicon-poliestere, spessore minimo 0,6 mm: / spessore pannello 60 mm	mq		43,12	16,52%	7,12
21CL.PR.E.1160.140.e	COPERTURA IN LASTRE E PANNELLI / Acciaio preverniciato con vernice silicon-poliestere, spessore minimo 0,6 mm: / spessore pannello 80 mm	mq		50,63	14,07%	7,12
21CL.PR.E.1160.150	COPERTURA IN LASTRE E PANNELLI / Fornitura e posa in opera di pannello di copertura termoisolante con supporto esterno grecato, altezza minima 40 mm e supporto interno in cartonfeltro bitumato, atto all'applicazione di guaina impermeabilizzante, distanziati tra loro da uno spessore variabile di isolamento, schiuma poliuretanica densità non inferiore a 40 kg/mc 10%, con giunto impermeabile dotato di apposito sistema di fissaggio a vite, supporto interno in:
21CL.PR.E.1160.150.a	COPERTURA IN LASTRE E PANNELLI / Fornitura e posa in opera di pannello di copertura termoisolante con supporto esterno grecato, altezza minima 40 mm e supporto interno in cartonfeltro bitumato, atto all'applicazione di guaina impermeabilizzante, distanziati tra loro da uno spessore variabile di isolamento, schiuma poliuretanica densità non inferiore a 40 kg/mc 10%, con giunto impermeabile dotato di apposito sistema di fissaggio a vite, supporto interno in:	mq		26,57	26,81%	7,12
21CL.PR.E.1160.150.b	COPERTURA IN LASTRE E PANNELLI / Fornitura e posa in opera di pannello di copertura termoisolante con supporto esterno grecato, altezza minima 40 mm e supporto interno in cartonfeltro bitumato, atto all'applicazione di guaina impermeabilizzante, distanziati tra loro da uno spessore variabile di isolamento, schiuma poliuretanica densità non inferiore a 40 kg/mc 10%, con giunto impermeabile dotato di apposito sistema di fissaggio a vite, supporto interno in:	mq		28,59	24,92%	7,12
21CL.PR.E.1160.150.c	COPERTURA IN LASTRE E PANNELLI / Fornitura e posa in opera di pannello di copertura termoisolante con supporto esterno grecato, altezza minima 40 mm e supporto interno in cartonfeltro bitumato, atto all'applicazione di guaina impermeabilizzante, distanziati tra loro da uno spessore variabile di isolamento, schiuma poliuretanica densità non inferiore a 40 kg/mc 10%, con giunto impermeabile dotato di apposito sistema di fissaggio a vite, supporto interno in:	mq		33,46	21,29%	7,12
21CL.PR.E.1160.150.d	COPERTURA IN LASTRE E PANNELLI / Fornitura e posa in opera di pannello di copertura termoisolante con supporto esterno grecato, altezza minima 40 mm e supporto interno in cartonfeltro bitumato, atto all'applicazione di guaina impermeabilizzante, distanziati tra loro da uno spessore variabile di isolamento, schiuma poliuretanica densità non inferiore a 40 kg/mc 10%, con giunto impermeabile dotato di apposito sistema di fissaggio a vite, supporto interno in:	mq		37,96	18,77%	7,13
21CL.PR.E.1160.150.e	COPERTURA IN LASTRE E PANNELLI / Fornitura e posa in opera di pannello di copertura termoisolante con supporto esterno grecato, altezza minima 40 mm e supporto interno in cartonfeltro bitumato, atto all'applicazione di guaina impermeabilizzante, distanziati tra loro da uno spessore variabile di isolamento, schiuma poliuretanica densità non inferiore a 40 kg/mc 10%, con giunto impermeabile dotato di apposito sistema di fissaggio a vite, supporto interno in:	mq		46,27	15,40%	7,13
21CL.PR.E.1160.160	COPERTURA IN LASTRE E PANNELLI / Acciaio preverniciato con vernice poliestere, spessore minimo 0,5 mm:
21CL.PR.E.1160.160.a	COPERTURA IN LASTRE E PANNELLI / Acciaio preverniciato con vernice poliestere, spessore minimo 0,5 mm: / spessore pannello 30 mm	mq		29,16	24,43%	7,12
21CL.PR.E.1160.160.b	COPERTURA IN LASTRE E PANNELLI / Acciaio preverniciato con vernice poliestere, spessore minimo 0,5 mm: / spessore pannello 40 mm	mq		31,37	22,71%	7,12
21CL.PR.E.1160.160.c	COPERTURA IN LASTRE E PANNELLI / Acciaio preverniciato con vernice poliestere, spessore minimo 0,5 mm: / spessore pannello 50 mm	mq		36,49	19,52%	7,12
21CL.PR.E.1160.160.d	COPERTURA IN LASTRE E PANNELLI / Acciaio preverniciato con vernice poliestere, spessore minimo 0,5 mm: / spessore pannello 60 mm	mq		42,08	16,93%	7,12
21CL.PR.E.1160.160.e	COPERTURA IN LASTRE E PANNELLI / Acciaio preverniciato con vernice poliestere, spessore minimo 0,5 mm: / spessore pannello 80 mm	mq		48,89	14,57%	7,12
21CL.PR.E.1160.170	COPERTURA IN LASTRE E PANNELLI / Acciaio preverniciato con vernice silicon-poliestere, spessore minimo 0,6 mm:
21CL.PR.E.1160.170.a	COPERTURA IN LASTRE E PANNELLI / Acciaio preverniciato con vernice silicon-poliestere, spessore minimo 0,6 mm: / spessore pannello 30 mm	mq		32,14	22,17%	7,13
21CL.PR.E.1160.170.b	COPERTURA IN LASTRE E PANNELLI / Acciaio preverniciato con vernice silicon-poliestere, spessore minimo 0,6 mm: / spessore pannello 40 mm	mq		35,36	20,15%	7,13
21CL.PR.E.1160.170.c	COPERTURA IN LASTRE E PANNELLI / Acciaio preverniciato con vernice silicon-poliestere, spessore minimo 0,6 mm: / spessore pannello 50 mm	mq		40,51	17,59%	7,13
21CL.PR.E.1160.170.d	COPERTURA IN LASTRE E PANNELLI / Acciaio preverniciato con vernice silicon-poliestere, spessore minimo 0,6 mm: / spessore pannello 60 mm	mq		45,71	15,59%	7,13
21CL.PR.E.1160.170.e	COPERTURA IN LASTRE E PANNELLI / Acciaio preverniciato con vernice silicon-poliestere, spessore minimo 0,6 mm: / spessore pannello 80 mm	mq		51,42	13,85%	7,12
21CL.PR.E.1160.20	COPERTURA IN LASTRE E PANNELLI / Sola posa in opera di colmi e scossaline per coperture in resina poliestere:
21CL.PR.E.1160.20.a	COPERTURA IN LASTRE E PANNELLI / Sola posa in opera di colmi e scossaline per coperture in resina poliestere: / orizzontali	m		1,30
21CL.PR.E.1160.20.b	COPERTURA IN LASTRE E PANNELLI / Sola posa in opera di colmi e scossaline per coperture in resina poliestere: / diagonali	m		1,95
21CL.PR.E.1160.30	COPERTURA IN LASTRE E PANNELLI / Copertura a tetto con lastre in lamiera di acciaio zincato, poste in opera su struttura predisposta da pagarsi a parte, compresa la posa in opera di gronde e colmi e relative minuterie:
21CL.PR.E.1160.30.a	COPERTURA IN LASTRE E PANNELLI / Copertura a tetto con lastre in lamiera di acciaio zincato, poste in opera su struttura predisposta da pagarsi a parte, compresa la posa in opera di gronde e colmi e relative minuterie:	kg		12,77	60,02%	7,66
21CL.PR.E.1160.30.b	COPERTURA IN LASTRE E PANNELLI / Copertura a tetto con lastre in lamiera di acciaio zincato, poste in opera su struttura predisposta da pagarsi a parte, compresa la posa in opera di gronde e colmi e relative minuterie:	kg		12,42	61,71%	7,66
21CL.PR.E.1160.40	COPERTURA IN LASTRE E PANNELLI / Copertura realizzata con lastre di acciaio a protezione multistrato, marchiate CE secondo UNI EN 14782, a profilo grecato, costituite da una lamiera di acciaio zincato (secondo UNI EN 10346) protetta nella fascia superiore da un rivestimento anticorrosivo ed insonorizzante a base di un composto plastico stabilizzato dello spessore di 1,5 mm e da una lamina di alluminio e nella faccia inferiore da un primer bituminoso termostabile e da una lamina di alluminio naturale. Il tutto in opera comprese sovrapposizioni, gruppi fissaggio, oneri di trasporto:
21CL.PR.E.1160.40.a	COPERTURA IN LASTRE E PANNELLI / Copertura realizzata con lastre di acciaio a protezione multistrato, marchiate CE secondo UNI EN 14782, a profilo grecato, costituite da una lamiera di acciaio zincato (secondo UNI EN 10346) protetta nella fascia superiore da un rivestimento anticorrosivo ed insonorizzante a base di un composto plastico stabilizzato dello spessore di 1,5 mm e da una lamina di alluminio e nella faccia inferiore da un primer bituminoso termostabile e da una lamina di alluminio naturale. Il tutto in opera comprese sovrapposizioni, gruppi fissaggio, oneri di trasporto:	mq		51,82	21,49%	11,14
21CL.PR.E.1160.40.b	COPERTURA IN LASTRE E PANNELLI / Copertura realizzata con lastre di acciaio a protezione multistrato, marchiate CE secondo UNI EN 14782, a profilo grecato, costituite da una lamiera di acciaio zincato (secondo UNI EN 10346) protetta nella fascia superiore da un rivestimento anticorrosivo ed insonorizzante a base di un composto plastico stabilizzato dello spessore di 1,5 mm e da una lamina di alluminio e nella faccia inferiore da un primer bituminoso termostabile e da una lamina di alluminio naturale. Il tutto in opera comprese sovrapposizioni, gruppi fissaggio, oneri di trasporto:	mq		54,73	20,35%	11,14
21CL.PR.E.1160.40.c	COPERTURA IN LASTRE E PANNELLI / Copertura realizzata con lastre di acciaio a protezione multistrato, marchiate CE secondo UNI EN 14782, a profilo grecato, costituite da una lamiera di acciaio zincato (secondo UNI EN 10346) protetta nella fascia superiore da un rivestimento anticorrosivo ed insonorizzante a base di un composto plastico stabilizzato dello spessore di 1,5 mm e da una lamina di alluminio e nella faccia inferiore da un primer bituminoso termostabile e da una lamina di alluminio naturale. Il tutto in opera comprese sovrapposizioni, gruppi fissaggio, oneri di trasporto:	mq		59,61	18,68%	11,14
21CL.PR.E.1160.40.d	COPERTURA IN LASTRE E PANNELLI / Copertura realizzata con lastre di acciaio a protezione multistrato, marchiate CE secondo UNI EN 14782, a profilo grecato, costituite da una lamiera di acciaio zincato (secondo UNI EN 10346) protetta nella fascia superiore da un rivestimento anticorrosivo ed insonorizzante a base di un composto plastico stabilizzato dello spessore di 1,5 mm e da una lamina di alluminio e nella faccia inferiore da un primer bituminoso termostabile e da una lamina di alluminio naturale. Il tutto in opera comprese sovrapposizioni, gruppi fissaggio, oneri di trasporto:	mq		4,89
21CL.PR.E.1160.40.e	COPERTURA IN LASTRE E PANNELLI / Copertura realizzata con lastre di acciaio a protezione multistrato, marchiate CE secondo UNI EN 14782, a profilo grecato, costituite da una lamiera di acciaio zincato (secondo UNI EN 10346) protetta nella fascia superiore da un rivestimento anticorrosivo ed insonorizzante a base di un composto plastico stabilizzato dello spessore di 1,5 mm e da una lamina di alluminio e nella faccia inferiore da un primer bituminoso termostabile e da una lamina di alluminio naturale. Il tutto in opera comprese sovrapposizioni, gruppi fissaggio, oneri di trasporto:	mq		25,50
21CL.PR.E.1160.40.f	COPERTURA IN LASTRE E PANNELLI / Copertura realizzata con lastre di acciaio a protezione multistrato, marchiate CE secondo UNI EN 14782, a profilo grecato, costituite da una lamiera di acciaio zincato (secondo UNI EN 10346) protetta nella fascia superiore da un rivestimento anticorrosivo ed insonorizzante a base di un composto plastico stabilizzato dello spessore di 1,5 mm e da una lamina di alluminio e nella faccia inferiore da un primer bituminoso termostabile e da una lamina di alluminio naturale. Il tutto in opera comprese sovrapposizioni, gruppi fissaggio, oneri di trasporto:	%		10,00
21CL.PR.E.1160.45	COPERTURA IN LASTRE E PANNELLI / Copertura realizzata con lastre di acciaio a protezione multistrato, adeguatamente conformate ad ottenere l'aspetto estetico finale di un tetto in tegole, costituite da una lamiera di acciaio zincato ( secondo UNI EN 10346 ) protetta nella faccia superiore da un rivestimento anticorrosivo ed insonorizzante a base di un composto plastico stabilizzato dello spessore di 1,5 mm e da una lamina di alluminio preverniciato e nella faccia inferiore da un primer bituminoso termostabile e da una lamina di alluminio naturale. Per assicurare la stabilità nel tempo delle caratteristiche prestazionali, la protezione con funzione anticorrosiva insonorizzante, dovrà esser posizionata sull’estradosso della lamiera; Potere fonoisolante 28 dB - Resistenza alla corrosione in nebbia salina 3000h.Il tutto in opera comprese sovrapposizioni, lattoneria di colmo in alluminio , gruppi fissaggio e oneri di trasporto, escluso canali di gronda e lattoneria accessoria :
21CL.PR.E.1160.45.a	COPERTURA IN LASTRE E PANNELLI / Copertura realizzata con lastre di acciaio a protezione multistrato, adeguatamente conformate ad ottenere l'aspetto estetico finale di un tetto in tegole, costituite da una lamiera di acciaio zincato ( secondo UNI EN 10346 ) protetta nella faccia superiore da un rivestimento anticorrosivo ed insonorizzante a base di un composto plastico stabilizzato dello spessore di 1,5 mm e da una lamina di alluminio preverniciato e nella faccia inferiore da un primer bituminoso termostabile e da una lamina di alluminio naturale. Per assicurare la stabilità nel tempo delle caratteristiche prestazionali, la protezione con funzione anticorrosiva insonorizzante, dovrà esser posizionata sull’estradosso della lamiera; Potere fonoisolante 28 dB - Resistenza alla corrosione in nebbia salina 3000h.Il tutto in opera comprese sovrapposizioni, lattoneria di colmo in alluminio , gruppi fissaggio e oneri di trasporto, escluso canali di gronda e lattoneria accessoria :	mq		71,82	17,73%	12,73
21CL.PR.E.1160.45.b	COPERTURA IN LASTRE E PANNELLI / Copertura realizzata con lastre di acciaio a protezione multistrato, adeguatamente conformate ad ottenere l'aspetto estetico finale di un tetto in tegole, costituite da una lamiera di acciaio zincato ( secondo UNI EN 10346 ) protetta nella faccia superiore da un rivestimento anticorrosivo ed insonorizzante a base di un composto plastico stabilizzato dello spessore di 1,5 mm e da una lamina di alluminio preverniciato e nella faccia inferiore da un primer bituminoso termostabile e da una lamina di alluminio naturale. Per assicurare la stabilità nel tempo delle caratteristiche prestazionali, la protezione con funzione anticorrosiva insonorizzante, dovrà esser posizionata sull’estradosso della lamiera; Potere fonoisolante 28 dB - Resistenza alla corrosione in nebbia salina 3000h.Il tutto in opera comprese sovrapposizioni, lattoneria di colmo in alluminio , gruppi fissaggio e oneri di trasporto, escluso canali di gronda e lattoneria accessoria :	mq		25,50
21CL.PR.E.1160.50	COPERTURA IN LASTRE E PANNELLI / Copertura a tetto isolato e microventilato realizzata in pannelli termoisolanti a protezione multistrato marchiati CE secondo norma UNI EN 14509 ( in base alla quale gli spessori dei paramenti in acciaio non dovranno avere tolleranze in difetto rispetto allo spessore effettivo dichiarato) e reazione al fuoco B, S2 – D0 costituiti da:- strato esterno in lastre isolanti in acciaio a protezione multistrato, marchiate CE secondo UNI EN 14782, costituite una lamiera di acciaio zincato (EN 10346) dello spessore di mm 0,40 mm protetta nella faccia superiore da un rivestimento a base bituminosa dello spessore di circa 1,5 mm con funzione anticorrosiva e insonorizzante e da una lamina di alluminio naturale e nella faccia inferiore da un primer bituminoso e da una lamina di alluminio naturale, con aggetto in gronda per cm 5,00 rispetto al sottostante materiale isolante per evitare fenomeni di dilavamento e corrosione degli strati inferiori( per assicurare la stabilità nel tempo delle caratteristiche prestazionali, la protezione con funzione anticorrosiva insonorizzante, dovrà esser posizionata sull’estradosso della lamiera);- elemento isolante in polistirene espanso sinterizzato con grafite a celle chiuse (EPS 100), reazione al fuoco Euroclasse E, sagomato per consentire la formazione di canali di ventilazione per ridurre il carico termico gravante sulla copertura;- lamiera inferiore micro nervata in acciaio preverniciato di spessore 0,4 mm di colore bianco grigio.Il tutto in opera comprese sovrapposizioni, lattoneria di colmo in alluminio , gruppi fissaggio e oneri di trasporto, escluso canali di gronda e lattoneria accessoria :
21CL.PR.E.1160.50.a	COPERTURA IN LASTRE E PANNELLI / Copertura a tetto isolato e microventilato realizzata in pannelli termoisolanti a protezione multistrato marchiati CE secondo norma UNI EN 14509 ( in base alla quale gli spessori dei paramenti in acciaio non dovranno avere tolleranze in difetto rispetto allo spessore effettivo dichiarato) e reazione al fuoco B, S2 – D0 costituiti da:- strato esterno in lastre isolanti in acciaio a protezione multistrato, marchiate CE secondo UNI EN 14782, costituite una lamiera di acciaio zincato (EN 10346) dello spessore di mm 0,40 mm protetta nella faccia superiore da un rivestimento a base bituminosa dello spessore di circa 1,5 mm con funzione anticorrosiva e insonorizzante e da una lamina di alluminio naturale e nella faccia inferiore da un primer bituminoso e da una lamina di alluminio naturale, con aggetto in gronda per cm 5,00 rispetto al sottostante materiale isolante per evitare fenomeni di dilavamento e corrosione degli strati inferiori( per assicurare la stabilità nel tempo delle caratteristiche prestazionali, la protezione con funzione anticorrosiva insonorizzante, dovrà esser posizionata sull’estradosso della lamiera);- elemento isolante in polistirene espanso sinterizzato con grafite a celle chiuse (EPS 100), reazione al fuoco Euroclasse E, sagomato per consentire la formazione di canali di ventilazione per ridurre il carico termico gravante sulla copertura;- lamiera inferiore micro nervata in acciaio preverniciato di spessore 0,4 mm di colore bianco grigio.Il tutto in opera comprese sovrapposizioni, lattoneria di colmo in alluminio , gruppi fissaggio e oneri di trasporto, escluso canali di gronda e lattoneria accessoria :	mq		64,20	19,84%	12,74
21CL.PR.E.1160.50.b	COPERTURA IN LASTRE E PANNELLI / Copertura a tetto isolato e microventilato realizzata in pannelli termoisolanti a protezione multistrato marchiati CE secondo norma UNI EN 14509 ( in base alla quale gli spessori dei paramenti in acciaio non dovranno avere tolleranze in difetto rispetto allo spessore effettivo dichiarato) e reazione al fuoco B, S2 – D0 costituiti da:- strato esterno in lastre isolanti in acciaio a protezione multistrato, marchiate CE secondo UNI EN 14782, costituite una lamiera di acciaio zincato (EN 10346) dello spessore di mm 0,40 mm protetta nella faccia superiore da un rivestimento a base bituminosa dello spessore di circa 1,5 mm con funzione anticorrosiva e insonorizzante e da una lamina di alluminio naturale e nella faccia inferiore da un primer bituminoso e da una lamina di alluminio naturale, con aggetto in gronda per cm 5,00 rispetto al sottostante materiale isolante per evitare fenomeni di dilavamento e corrosione degli strati inferiori( per assicurare la stabilità nel tempo delle caratteristiche prestazionali, la protezione con funzione anticorrosiva insonorizzante, dovrà esser posizionata sull’estradosso della lamiera);- elemento isolante in polistirene espanso sinterizzato con grafite a celle chiuse (EPS 100), reazione al fuoco Euroclasse E, sagomato per consentire la formazione di canali di ventilazione per ridurre il carico termico gravante sulla copertura;- lamiera inferiore micro nervata in acciaio preverniciato di spessore 0,4 mm di colore bianco grigio.Il tutto in opera comprese sovrapposizioni, lattoneria di colmo in alluminio , gruppi fissaggio e oneri di trasporto, escluso canali di gronda e lattoneria accessoria :	mq		65,87	19,34%	12,74
21CL.PR.E.1160.50.c	COPERTURA IN LASTRE E PANNELLI / Copertura a tetto isolato e microventilato realizzata in pannelli termoisolanti a protezione multistrato marchiati CE secondo norma UNI EN 14509 ( in base alla quale gli spessori dei paramenti in acciaio non dovranno avere tolleranze in difetto rispetto allo spessore effettivo dichiarato) e reazione al fuoco B, S2 – D0 costituiti da:- strato esterno in lastre isolanti in acciaio a protezione multistrato, marchiate CE secondo UNI EN 14782, costituite una lamiera di acciaio zincato (EN 10346) dello spessore di mm 0,40 mm protetta nella faccia superiore da un rivestimento a base bituminosa dello spessore di circa 1,5 mm con funzione anticorrosiva e insonorizzante e da una lamina di alluminio naturale e nella faccia inferiore da un primer bituminoso e da una lamina di alluminio naturale, con aggetto in gronda per cm 5,00 rispetto al sottostante materiale isolante per evitare fenomeni di dilavamento e corrosione degli strati inferiori( per assicurare la stabilità nel tempo delle caratteristiche prestazionali, la protezione con funzione anticorrosiva insonorizzante, dovrà esser posizionata sull’estradosso della lamiera);- elemento isolante in polistirene espanso sinterizzato con grafite a celle chiuse (EPS 100), reazione al fuoco Euroclasse E, sagomato per consentire la formazione di canali di ventilazione per ridurre il carico termico gravante sulla copertura;- lamiera inferiore micro nervata in acciaio preverniciato di spessore 0,4 mm di colore bianco grigio.Il tutto in opera comprese sovrapposizioni, lattoneria di colmo in alluminio , gruppi fissaggio e oneri di trasporto, escluso canali di gronda e lattoneria accessoria :	mq		67,62	18,84%	12,74
21CL.PR.E.1160.50.d	COPERTURA IN LASTRE E PANNELLI / Copertura a tetto isolato e microventilato realizzata in pannelli termoisolanti a protezione multistrato marchiati CE secondo norma UNI EN 14509 ( in base alla quale gli spessori dei paramenti in acciaio non dovranno avere tolleranze in difetto rispetto allo spessore effettivo dichiarato) e reazione al fuoco B, S2 – D0 costituiti da:- strato esterno in lastre isolanti in acciaio a protezione multistrato, marchiate CE secondo UNI EN 14782, costituite una lamiera di acciaio zincato (EN 10346) dello spessore di mm 0,40 mm protetta nella faccia superiore da un rivestimento a base bituminosa dello spessore di circa 1,5 mm con funzione anticorrosiva e insonorizzante e da una lamina di alluminio naturale e nella faccia inferiore da un primer bituminoso e da una lamina di alluminio naturale, con aggetto in gronda per cm 5,00 rispetto al sottostante materiale isolante per evitare fenomeni di dilavamento e corrosione degli strati inferiori( per assicurare la stabilità nel tempo delle caratteristiche prestazionali, la protezione con funzione anticorrosiva insonorizzante, dovrà esser posizionata sull’estradosso della lamiera);- elemento isolante in polistirene espanso sinterizzato con grafite a celle chiuse (EPS 100), reazione al fuoco Euroclasse E, sagomato per consentire la formazione di canali di ventilazione per ridurre il carico termico gravante sulla copertura;- lamiera inferiore micro nervata in acciaio preverniciato di spessore 0,4 mm di colore bianco grigio.Il tutto in opera comprese sovrapposizioni, lattoneria di colmo in alluminio , gruppi fissaggio e oneri di trasporto, escluso canali di gronda e lattoneria accessoria :	mq		72,35	17,60%	12,73
21CL.PR.E.1160.50.e	COPERTURA IN LASTRE E PANNELLI / Copertura a tetto isolato e microventilato realizzata in pannelli termoisolanti a protezione multistrato marchiati CE secondo norma UNI EN 14509 ( in base alla quale gli spessori dei paramenti in acciaio non dovranno avere tolleranze in difetto rispetto allo spessore effettivo dichiarato) e reazione al fuoco B, S2 – D0 costituiti da:- strato esterno in lastre isolanti in acciaio a protezione multistrato, marchiate CE secondo UNI EN 14782, costituite una lamiera di acciaio zincato (EN 10346) dello spessore di mm 0,40 mm protetta nella faccia superiore da un rivestimento a base bituminosa dello spessore di circa 1,5 mm con funzione anticorrosiva e insonorizzante e da una lamina di alluminio naturale e nella faccia inferiore da un primer bituminoso e da una lamina di alluminio naturale, con aggetto in gronda per cm 5,00 rispetto al sottostante materiale isolante per evitare fenomeni di dilavamento e corrosione degli strati inferiori( per assicurare la stabilità nel tempo delle caratteristiche prestazionali, la protezione con funzione anticorrosiva insonorizzante, dovrà esser posizionata sull’estradosso della lamiera);- elemento isolante in polistirene espanso sinterizzato con grafite a celle chiuse (EPS 100), reazione al fuoco Euroclasse E, sagomato per consentire la formazione di canali di ventilazione per ridurre il carico termico gravante sulla copertura;- lamiera inferiore micro nervata in acciaio preverniciato di spessore 0,4 mm di colore bianco grigio.Il tutto in opera comprese sovrapposizioni, lattoneria di colmo in alluminio , gruppi fissaggio e oneri di trasporto, escluso canali di gronda e lattoneria accessoria :	mq		75,18	16,94%	12,74
21CL.PR.E.1160.50.f	COPERTURA IN LASTRE E PANNELLI / Copertura a tetto isolato e microventilato realizzata in pannelli termoisolanti a protezione multistrato marchiati CE secondo norma UNI EN 14509 ( in base alla quale gli spessori dei paramenti in acciaio non dovranno avere tolleranze in difetto rispetto allo spessore effettivo dichiarato) e reazione al fuoco B, S2 – D0 costituiti da:- strato esterno in lastre isolanti in acciaio a protezione multistrato, marchiate CE secondo UNI EN 14782, costituite una lamiera di acciaio zincato (EN 10346) dello spessore di mm 0,40 mm protetta nella faccia superiore da un rivestimento a base bituminosa dello spessore di circa 1,5 mm con funzione anticorrosiva e insonorizzante e da una lamina di alluminio naturale e nella faccia inferiore da un primer bituminoso e da una lamina di alluminio naturale, con aggetto in gronda per cm 5,00 rispetto al sottostante materiale isolante per evitare fenomeni di dilavamento e corrosione degli strati inferiori( per assicurare la stabilità nel tempo delle caratteristiche prestazionali, la protezione con funzione anticorrosiva insonorizzante, dovrà esser posizionata sull’estradosso della lamiera);- elemento isolante in polistirene espanso sinterizzato con grafite a celle chiuse (EPS 100), reazione al fuoco Euroclasse E, sagomato per consentire la formazione di canali di ventilazione per ridurre il carico termico gravante sulla copertura;- lamiera inferiore micro nervata in acciaio preverniciato di spessore 0,4 mm di colore bianco grigio.Il tutto in opera comprese sovrapposizioni, lattoneria di colmo in alluminio , gruppi fissaggio e oneri di trasporto, escluso canali di gronda e lattoneria accessoria :	mq		77,37	16,46%	12,74
21CL.PR.E.1160.50.g	COPERTURA IN LASTRE E PANNELLI / Copertura a tetto isolato e microventilato realizzata in pannelli termoisolanti a protezione multistrato marchiati CE secondo norma UNI EN 14509 ( in base alla quale gli spessori dei paramenti in acciaio non dovranno avere tolleranze in difetto rispetto allo spessore effettivo dichiarato) e reazione al fuoco B, S2 – D0 costituiti da:- strato esterno in lastre isolanti in acciaio a protezione multistrato, marchiate CE secondo UNI EN 14782, costituite una lamiera di acciaio zincato (EN 10346) dello spessore di mm 0,40 mm protetta nella faccia superiore da un rivestimento a base bituminosa dello spessore di circa 1,5 mm con funzione anticorrosiva e insonorizzante e da una lamina di alluminio naturale e nella faccia inferiore da un primer bituminoso e da una lamina di alluminio naturale, con aggetto in gronda per cm 5,00 rispetto al sottostante materiale isolante per evitare fenomeni di dilavamento e corrosione degli strati inferiori( per assicurare la stabilità nel tempo delle caratteristiche prestazionali, la protezione con funzione anticorrosiva insonorizzante, dovrà esser posizionata sull’estradosso della lamiera);- elemento isolante in polistirene espanso sinterizzato con grafite a celle chiuse (EPS 100), reazione al fuoco Euroclasse E, sagomato per consentire la formazione di canali di ventilazione per ridurre il carico termico gravante sulla copertura;- lamiera inferiore micro nervata in acciaio preverniciato di spessore 0,4 mm di colore bianco grigio.Il tutto in opera comprese sovrapposizioni, lattoneria di colmo in alluminio , gruppi fissaggio e oneri di trasporto, escluso canali di gronda e lattoneria accessoria :	mq		80,64	15,79%	12,73
21CL.PR.E.1160.50.h	COPERTURA IN LASTRE E PANNELLI / Copertura a tetto isolato e microventilato realizzata in pannelli termoisolanti a protezione multistrato marchiati CE secondo norma UNI EN 14509 ( in base alla quale gli spessori dei paramenti in acciaio non dovranno avere tolleranze in difetto rispetto allo spessore effettivo dichiarato) e reazione al fuoco B, S2 – D0 costituiti da:- strato esterno in lastre isolanti in acciaio a protezione multistrato, marchiate CE secondo UNI EN 14782, costituite una lamiera di acciaio zincato (EN 10346) dello spessore di mm 0,40 mm protetta nella faccia superiore da un rivestimento a base bituminosa dello spessore di circa 1,5 mm con funzione anticorrosiva e insonorizzante e da una lamina di alluminio naturale e nella faccia inferiore da un primer bituminoso e da una lamina di alluminio naturale, con aggetto in gronda per cm 5,00 rispetto al sottostante materiale isolante per evitare fenomeni di dilavamento e corrosione degli strati inferiori( per assicurare la stabilità nel tempo delle caratteristiche prestazionali, la protezione con funzione anticorrosiva insonorizzante, dovrà esser posizionata sull’estradosso della lamiera);- elemento isolante in polistirene espanso sinterizzato con grafite a celle chiuse (EPS 100), reazione al fuoco Euroclasse E, sagomato per consentire la formazione di canali di ventilazione per ridurre il carico termico gravante sulla copertura;- lamiera inferiore micro nervata in acciaio preverniciato di spessore 0,4 mm di colore bianco grigio.Il tutto in opera comprese sovrapposizioni, lattoneria di colmo in alluminio , gruppi fissaggio e oneri di trasporto, escluso canali di gronda e lattoneria accessoria :	mq		83,19	15,31%	12,74
21CL.PR.E.1160.50.i	COPERTURA IN LASTRE E PANNELLI / Copertura a tetto isolato e microventilato realizzata in pannelli termoisolanti a protezione multistrato marchiati CE secondo norma UNI EN 14509 ( in base alla quale gli spessori dei paramenti in acciaio non dovranno avere tolleranze in difetto rispetto allo spessore effettivo dichiarato) e reazione al fuoco B, S2 – D0 costituiti da:- strato esterno in lastre isolanti in acciaio a protezione multistrato, marchiate CE secondo UNI EN 14782, costituite una lamiera di acciaio zincato (EN 10346) dello spessore di mm 0,40 mm protetta nella faccia superiore da un rivestimento a base bituminosa dello spessore di circa 1,5 mm con funzione anticorrosiva e insonorizzante e da una lamina di alluminio naturale e nella faccia inferiore da un primer bituminoso e da una lamina di alluminio naturale, con aggetto in gronda per cm 5,00 rispetto al sottostante materiale isolante per evitare fenomeni di dilavamento e corrosione degli strati inferiori( per assicurare la stabilità nel tempo delle caratteristiche prestazionali, la protezione con funzione anticorrosiva insonorizzante, dovrà esser posizionata sull’estradosso della lamiera);- elemento isolante in polistirene espanso sinterizzato con grafite a celle chiuse (EPS 100), reazione al fuoco Euroclasse E, sagomato per consentire la formazione di canali di ventilazione per ridurre il carico termico gravante sulla copertura;- lamiera inferiore micro nervata in acciaio preverniciato di spessore 0,4 mm di colore bianco grigio.Il tutto in opera comprese sovrapposizioni, lattoneria di colmo in alluminio , gruppi fissaggio e oneri di trasporto, escluso canali di gronda e lattoneria accessoria :	mq		84,64	15,05%	12,74
21CL.PR.E.1160.50.l	COPERTURA IN LASTRE E PANNELLI / Copertura a tetto isolato e microventilato realizzata in pannelli termoisolanti a protezione multistrato marchiati CE secondo norma UNI EN 14509 ( in base alla quale gli spessori dei paramenti in acciaio non dovranno avere tolleranze in difetto rispetto allo spessore effettivo dichiarato) e reazione al fuoco B, S2 – D0 costituiti da:- strato esterno in lastre isolanti in acciaio a protezione multistrato, marchiate CE secondo UNI EN 14782, costituite una lamiera di acciaio zincato (EN 10346) dello spessore di mm 0,40 mm protetta nella faccia superiore da un rivestimento a base bituminosa dello spessore di circa 1,5 mm con funzione anticorrosiva e insonorizzante e da una lamina di alluminio naturale e nella faccia inferiore da un primer bituminoso e da una lamina di alluminio naturale, con aggetto in gronda per cm 5,00 rispetto al sottostante materiale isolante per evitare fenomeni di dilavamento e corrosione degli strati inferiori( per assicurare la stabilità nel tempo delle caratteristiche prestazionali, la protezione con funzione anticorrosiva insonorizzante, dovrà esser posizionata sull’estradosso della lamiera);- elemento isolante in polistirene espanso sinterizzato con grafite a celle chiuse (EPS 100), reazione al fuoco Euroclasse E, sagomato per consentire la formazione di canali di ventilazione per ridurre il carico termico gravante sulla copertura;- lamiera inferiore micro nervata in acciaio preverniciato di spessore 0,4 mm di colore bianco grigio.Il tutto in opera comprese sovrapposizioni, lattoneria di colmo in alluminio , gruppi fissaggio e oneri di trasporto, escluso canali di gronda e lattoneria accessoria :	mq		88,65	15,35%	13,61
21CL.PR.E.1160.50.m	COPERTURA IN LASTRE E PANNELLI / Copertura a tetto isolato e microventilato realizzata in pannelli termoisolanti a protezione multistrato marchiati CE secondo norma UNI EN 14509 ( in base alla quale gli spessori dei paramenti in acciaio non dovranno avere tolleranze in difetto rispetto allo spessore effettivo dichiarato) e reazione al fuoco B, S2 – D0 costituiti da:- strato esterno in lastre isolanti in acciaio a protezione multistrato, marchiate CE secondo UNI EN 14782, costituite una lamiera di acciaio zincato (EN 10346) dello spessore di mm 0,40 mm protetta nella faccia superiore da un rivestimento a base bituminosa dello spessore di circa 1,5 mm con funzione anticorrosiva e insonorizzante e da una lamina di alluminio naturale e nella faccia inferiore da un primer bituminoso e da una lamina di alluminio naturale, con aggetto in gronda per cm 5,00 rispetto al sottostante materiale isolante per evitare fenomeni di dilavamento e corrosione degli strati inferiori( per assicurare la stabilità nel tempo delle caratteristiche prestazionali, la protezione con funzione anticorrosiva insonorizzante, dovrà esser posizionata sull’estradosso della lamiera);- elemento isolante in polistirene espanso sinterizzato con grafite a celle chiuse (EPS 100), reazione al fuoco Euroclasse E, sagomato per consentire la formazione di canali di ventilazione per ridurre il carico termico gravante sulla copertura;- lamiera inferiore micro nervata in acciaio preverniciato di spessore 0,4 mm di colore bianco grigio.Il tutto in opera comprese sovrapposizioni, lattoneria di colmo in alluminio , gruppi fissaggio e oneri di trasporto, escluso canali di gronda e lattoneria accessoria :	mq		5,60
21CL.PR.E.1160.50.n	COPERTURA IN LASTRE E PANNELLI / Copertura a tetto isolato e microventilato realizzata in pannelli termoisolanti a protezione multistrato marchiati CE secondo norma UNI EN 14509 ( in base alla quale gli spessori dei paramenti in acciaio non dovranno avere tolleranze in difetto rispetto allo spessore effettivo dichiarato) e reazione al fuoco B, S2 – D0 costituiti da:- strato esterno in lastre isolanti in acciaio a protezione multistrato, marchiate CE secondo UNI EN 14782, costituite una lamiera di acciaio zincato (EN 10346) dello spessore di mm 0,40 mm protetta nella faccia superiore da un rivestimento a base bituminosa dello spessore di circa 1,5 mm con funzione anticorrosiva e insonorizzante e da una lamina di alluminio naturale e nella faccia inferiore da un primer bituminoso e da una lamina di alluminio naturale, con aggetto in gronda per cm 5,00 rispetto al sottostante materiale isolante per evitare fenomeni di dilavamento e corrosione degli strati inferiori( per assicurare la stabilità nel tempo delle caratteristiche prestazionali, la protezione con funzione anticorrosiva insonorizzante, dovrà esser posizionata sull’estradosso della lamiera);- elemento isolante in polistirene espanso sinterizzato con grafite a celle chiuse (EPS 100), reazione al fuoco Euroclasse E, sagomato per consentire la formazione di canali di ventilazione per ridurre il carico termico gravante sulla copertura;- lamiera inferiore micro nervata in acciaio preverniciato di spessore 0,4 mm di colore bianco grigio.Il tutto in opera comprese sovrapposizioni, lattoneria di colmo in alluminio , gruppi fissaggio e oneri di trasporto, escluso canali di gronda e lattoneria accessoria :	mq		1,93
21CL.PR.E.1160.50.o	COPERTURA IN LASTRE E PANNELLI / Copertura a tetto isolato e microventilato realizzata in pannelli termoisolanti a protezione multistrato marchiati CE secondo norma UNI EN 14509 ( in base alla quale gli spessori dei paramenti in acciaio non dovranno avere tolleranze in difetto rispetto allo spessore effettivo dichiarato) e reazione al fuoco B, S2 – D0 costituiti da:- strato esterno in lastre isolanti in acciaio a protezione multistrato, marchiate CE secondo UNI EN 14782, costituite una lamiera di acciaio zincato (EN 10346) dello spessore di mm 0,40 mm protetta nella faccia superiore da un rivestimento a base bituminosa dello spessore di circa 1,5 mm con funzione anticorrosiva e insonorizzante e da una lamina di alluminio naturale e nella faccia inferiore da un primer bituminoso e da una lamina di alluminio naturale, con aggetto in gronda per cm 5,00 rispetto al sottostante materiale isolante per evitare fenomeni di dilavamento e corrosione degli strati inferiori( per assicurare la stabilità nel tempo delle caratteristiche prestazionali, la protezione con funzione anticorrosiva insonorizzante, dovrà esser posizionata sull’estradosso della lamiera);- elemento isolante in polistirene espanso sinterizzato con grafite a celle chiuse (EPS 100), reazione al fuoco Euroclasse E, sagomato per consentire la formazione di canali di ventilazione per ridurre il carico termico gravante sulla copertura;- lamiera inferiore micro nervata in acciaio preverniciato di spessore 0,4 mm di colore bianco grigio.Il tutto in opera comprese sovrapposizioni, lattoneria di colmo in alluminio , gruppi fissaggio e oneri di trasporto, escluso canali di gronda e lattoneria accessoria :	mq		2,80
21CL.PR.E.1160.50.p	COPERTURA IN LASTRE E PANNELLI / Copertura a tetto isolato e microventilato realizzata in pannelli termoisolanti a protezione multistrato marchiati CE secondo norma UNI EN 14509 ( in base alla quale gli spessori dei paramenti in acciaio non dovranno avere tolleranze in difetto rispetto allo spessore effettivo dichiarato) e reazione al fuoco B, S2 – D0 costituiti da:- strato esterno in lastre isolanti in acciaio a protezione multistrato, marchiate CE secondo UNI EN 14782, costituite una lamiera di acciaio zincato (EN 10346) dello spessore di mm 0,40 mm protetta nella faccia superiore da un rivestimento a base bituminosa dello spessore di circa 1,5 mm con funzione anticorrosiva e insonorizzante e da una lamina di alluminio naturale e nella faccia inferiore da un primer bituminoso e da una lamina di alluminio naturale, con aggetto in gronda per cm 5,00 rispetto al sottostante materiale isolante per evitare fenomeni di dilavamento e corrosione degli strati inferiori( per assicurare la stabilità nel tempo delle caratteristiche prestazionali, la protezione con funzione anticorrosiva insonorizzante, dovrà esser posizionata sull’estradosso della lamiera);- elemento isolante in polistirene espanso sinterizzato con grafite a celle chiuse (EPS 100), reazione al fuoco Euroclasse E, sagomato per consentire la formazione di canali di ventilazione per ridurre il carico termico gravante sulla copertura;- lamiera inferiore micro nervata in acciaio preverniciato di spessore 0,4 mm di colore bianco grigio.Il tutto in opera comprese sovrapposizioni, lattoneria di colmo in alluminio , gruppi fissaggio e oneri di trasporto, escluso canali di gronda e lattoneria accessoria :	mq		5,60
21CL.PR.E.1160.50.q	COPERTURA IN LASTRE E PANNELLI / Copertura a tetto isolato e microventilato realizzata in pannelli termoisolanti a protezione multistrato marchiati CE secondo norma UNI EN 14509 ( in base alla quale gli spessori dei paramenti in acciaio non dovranno avere tolleranze in difetto rispetto allo spessore effettivo dichiarato) e reazione al fuoco B, S2 – D0 costituiti da:- strato esterno in lastre isolanti in acciaio a protezione multistrato, marchiate CE secondo UNI EN 14782, costituite una lamiera di acciaio zincato (EN 10346) dello spessore di mm 0,40 mm protetta nella faccia superiore da un rivestimento a base bituminosa dello spessore di circa 1,5 mm con funzione anticorrosiva e insonorizzante e da una lamina di alluminio naturale e nella faccia inferiore da un primer bituminoso e da una lamina di alluminio naturale, con aggetto in gronda per cm 5,00 rispetto al sottostante materiale isolante per evitare fenomeni di dilavamento e corrosione degli strati inferiori( per assicurare la stabilità nel tempo delle caratteristiche prestazionali, la protezione con funzione anticorrosiva insonorizzante, dovrà esser posizionata sull’estradosso della lamiera);- elemento isolante in polistirene espanso sinterizzato con grafite a celle chiuse (EPS 100), reazione al fuoco Euroclasse E, sagomato per consentire la formazione di canali di ventilazione per ridurre il carico termico gravante sulla copertura;- lamiera inferiore micro nervata in acciaio preverniciato di spessore 0,4 mm di colore bianco grigio.Il tutto in opera comprese sovrapposizioni, lattoneria di colmo in alluminio , gruppi fissaggio e oneri di trasporto, escluso canali di gronda e lattoneria accessoria : / Il rivestimento esterno sarà sempre costituito da una lastra a protezione multistrato e finitura in alluminio preverniciato; una camera d’aria ventilante sarà presente tra lo strato isolante e il manto di copertura.	mq		8,40
21CL.PR.E.1160.55	COPERTURA IN LASTRE E PANNELLI / Copertura a tetto isolato e microventilato realizzata in pannelli fonoassorbenti termoisolanti a protezione multistrato marchiati CE secondo norma UNI EN14509 ( in base alla quale gli spessori dei paramenti in acciaio non dovranno avere tolleranze in difetto rispetto allo spessore effettivo dichiarato) e reazione al fuoco B, S2 – D0 costituiti da:- strato esterno in lastre isolanti in acciaio a protezione multistrato, marchiate CE secondo UNI EN 14782, costituite una lamiera di acciaio zincato (EN 10346) dello spessore di mm 0,40 mm protetta nella faccia superiore da un rivestimento a base bituminosa dello spessore di circa 1,5 mm con funzione anticorrosiva e insonorizzante e da una lamina di alluminio naturale e nella faccia inferiore da un primer bituminoso e da una lamina di alluminio naturale, con aggetto in gronda per cm 5,00 rispetto al sottostante materiale isolante per evitare fenomeni di dilavamento e corrosione degli strati inferiori( per assicurare la stabilità nel tempo delle caratteristiche prestazionali, la protezione con funzione anticorrosiva insonorizzante, dovrà esser posizionata sull’estradosso della lamiera);- elemento isolante in polistirene espanso sinterizzato con grafite a celle chiuse (EPS 100), reazione al fuoco Euroclasse E, sagomato per consentire la formazione di canali di ventilazione per ridurre il carico termico gravante sulla copertura con inserti longitudinali continui in lana di roccia a fibre non orientate, densità 70 Kg/mc ;- lamiera inferiore micro nervata in acciaio preverniciato microforato a bande longitudinali di spessore 0,4 mm di colore bianco grigio.Il tutto in opera comprese sovrapposizioni, lattoneria di colmo in alluminio , gruppi fissaggio e oneri di trasporto, escluso canali di gronda e lattoneria accessoria :
21CL.PR.E.1160.55.a	COPERTURA IN LASTRE E PANNELLI / Copertura a tetto isolato e microventilato realizzata in pannelli fonoassorbenti termoisolanti a protezione multistrato marchiati CE secondo norma UNI EN14509 ( in base alla quale gli spessori dei paramenti in acciaio non dovranno avere tolleranze in difetto rispetto allo spessore effettivo dichiarato) e reazione al fuoco B, S2 – D0 costituiti da:- strato esterno in lastre isolanti in acciaio a protezione multistrato, marchiate CE secondo UNI EN 14782, costituite una lamiera di acciaio zincato (EN 10346) dello spessore di mm 0,40 mm protetta nella faccia superiore da un rivestimento a base bituminosa dello spessore di circa 1,5 mm con funzione anticorrosiva e insonorizzante e da una lamina di alluminio naturale e nella faccia inferiore da un primer bituminoso e da una lamina di alluminio naturale, con aggetto in gronda per cm 5,00 rispetto al sottostante materiale isolante per evitare fenomeni di dilavamento e corrosione degli strati inferiori( per assicurare la stabilità nel tempo delle caratteristiche prestazionali, la protezione con funzione anticorrosiva insonorizzante, dovrà esser posizionata sull’estradosso della lamiera);- elemento isolante in polistirene espanso sinterizzato con grafite a celle chiuse (EPS 100), reazione al fuoco Euroclasse E, sagomato per consentire la formazione di canali di ventilazione per ridurre il carico termico gravante sulla copertura con inserti longitudinali continui in lana di roccia a fibre non orientate, densità 70 Kg/mc ;- lamiera inferiore micro nervata in acciaio preverniciato microforato a bande longitudinali di spessore 0,4 mm di colore bianco grigio.Il tutto in opera comprese sovrapposizioni, lattoneria di colmo in alluminio , gruppi fissaggio e oneri di trasporto, escluso canali di gronda e lattoneria accessoria :	mq		85,95	14,82%	12,74
21CL.PR.E.1160.55.b	COPERTURA IN LASTRE E PANNELLI / Copertura a tetto isolato e microventilato realizzata in pannelli fonoassorbenti termoisolanti a protezione multistrato marchiati CE secondo norma UNI EN14509 ( in base alla quale gli spessori dei paramenti in acciaio non dovranno avere tolleranze in difetto rispetto allo spessore effettivo dichiarato) e reazione al fuoco B, S2 – D0 costituiti da:- strato esterno in lastre isolanti in acciaio a protezione multistrato, marchiate CE secondo UNI EN 14782, costituite una lamiera di acciaio zincato (EN 10346) dello spessore di mm 0,40 mm protetta nella faccia superiore da un rivestimento a base bituminosa dello spessore di circa 1,5 mm con funzione anticorrosiva e insonorizzante e da una lamina di alluminio naturale e nella faccia inferiore da un primer bituminoso e da una lamina di alluminio naturale, con aggetto in gronda per cm 5,00 rispetto al sottostante materiale isolante per evitare fenomeni di dilavamento e corrosione degli strati inferiori( per assicurare la stabilità nel tempo delle caratteristiche prestazionali, la protezione con funzione anticorrosiva insonorizzante, dovrà esser posizionata sull’estradosso della lamiera);- elemento isolante in polistirene espanso sinterizzato con grafite a celle chiuse (EPS 100), reazione al fuoco Euroclasse E, sagomato per consentire la formazione di canali di ventilazione per ridurre il carico termico gravante sulla copertura con inserti longitudinali continui in lana di roccia a fibre non orientate, densità 70 Kg/mc ;- lamiera inferiore micro nervata in acciaio preverniciato microforato a bande longitudinali di spessore 0,4 mm di colore bianco grigio.Il tutto in opera comprese sovrapposizioni, lattoneria di colmo in alluminio , gruppi fissaggio e oneri di trasporto, escluso canali di gronda e lattoneria accessoria :	mq		87,91	14,49%	12,74
21CL.PR.E.1160.55.c	COPERTURA IN LASTRE E PANNELLI / Copertura a tetto isolato e microventilato realizzata in pannelli fonoassorbenti termoisolanti a protezione multistrato marchiati CE secondo norma UNI EN14509 ( in base alla quale gli spessori dei paramenti in acciaio non dovranno avere tolleranze in difetto rispetto allo spessore effettivo dichiarato) e reazione al fuoco B, S2 – D0 costituiti da:- strato esterno in lastre isolanti in acciaio a protezione multistrato, marchiate CE secondo UNI EN 14782, costituite una lamiera di acciaio zincato (EN 10346) dello spessore di mm 0,40 mm protetta nella faccia superiore da un rivestimento a base bituminosa dello spessore di circa 1,5 mm con funzione anticorrosiva e insonorizzante e da una lamina di alluminio naturale e nella faccia inferiore da un primer bituminoso e da una lamina di alluminio naturale, con aggetto in gronda per cm 5,00 rispetto al sottostante materiale isolante per evitare fenomeni di dilavamento e corrosione degli strati inferiori( per assicurare la stabilità nel tempo delle caratteristiche prestazionali, la protezione con funzione anticorrosiva insonorizzante, dovrà esser posizionata sull’estradosso della lamiera);- elemento isolante in polistirene espanso sinterizzato con grafite a celle chiuse (EPS 100), reazione al fuoco Euroclasse E, sagomato per consentire la formazione di canali di ventilazione per ridurre il carico termico gravante sulla copertura con inserti longitudinali continui in lana di roccia a fibre non orientate, densità 70 Kg/mc ;- lamiera inferiore micro nervata in acciaio preverniciato microforato a bande longitudinali di spessore 0,4 mm di colore bianco grigio.Il tutto in opera comprese sovrapposizioni, lattoneria di colmo in alluminio , gruppi fissaggio e oneri di trasporto, escluso canali di gronda e lattoneria accessoria :	mq		97,01	13,13%	12,74
21CL.PR.E.1160.55.d	COPERTURA IN LASTRE E PANNELLI / Copertura a tetto isolato e microventilato realizzata in pannelli fonoassorbenti termoisolanti a protezione multistrato marchiati CE secondo norma UNI EN14509 ( in base alla quale gli spessori dei paramenti in acciaio non dovranno avere tolleranze in difetto rispetto allo spessore effettivo dichiarato) e reazione al fuoco B, S2 – D0 costituiti da:- strato esterno in lastre isolanti in acciaio a protezione multistrato, marchiate CE secondo UNI EN 14782, costituite una lamiera di acciaio zincato (EN 10346) dello spessore di mm 0,40 mm protetta nella faccia superiore da un rivestimento a base bituminosa dello spessore di circa 1,5 mm con funzione anticorrosiva e insonorizzante e da una lamina di alluminio naturale e nella faccia inferiore da un primer bituminoso e da una lamina di alluminio naturale, con aggetto in gronda per cm 5,00 rispetto al sottostante materiale isolante per evitare fenomeni di dilavamento e corrosione degli strati inferiori( per assicurare la stabilità nel tempo delle caratteristiche prestazionali, la protezione con funzione anticorrosiva insonorizzante, dovrà esser posizionata sull’estradosso della lamiera);- elemento isolante in polistirene espanso sinterizzato con grafite a celle chiuse (EPS 100), reazione al fuoco Euroclasse E, sagomato per consentire la formazione di canali di ventilazione per ridurre il carico termico gravante sulla copertura con inserti longitudinali continui in lana di roccia a fibre non orientate, densità 70 Kg/mc ;- lamiera inferiore micro nervata in acciaio preverniciato microforato a bande longitudinali di spessore 0,4 mm di colore bianco grigio.Il tutto in opera comprese sovrapposizioni, lattoneria di colmo in alluminio , gruppi fissaggio e oneri di trasporto, escluso canali di gronda e lattoneria accessoria :	mq		103,41	12,32%	12,74
21CL.PR.E.1160.55.e	COPERTURA IN LASTRE E PANNELLI / Copertura a tetto isolato e microventilato realizzata in pannelli fonoassorbenti termoisolanti a protezione multistrato marchiati CE secondo norma UNI EN14509 ( in base alla quale gli spessori dei paramenti in acciaio non dovranno avere tolleranze in difetto rispetto allo spessore effettivo dichiarato) e reazione al fuoco B, S2 – D0 costituiti da:- strato esterno in lastre isolanti in acciaio a protezione multistrato, marchiate CE secondo UNI EN 14782, costituite una lamiera di acciaio zincato (EN 10346) dello spessore di mm 0,40 mm protetta nella faccia superiore da un rivestimento a base bituminosa dello spessore di circa 1,5 mm con funzione anticorrosiva e insonorizzante e da una lamina di alluminio naturale e nella faccia inferiore da un primer bituminoso e da una lamina di alluminio naturale, con aggetto in gronda per cm 5,00 rispetto al sottostante materiale isolante per evitare fenomeni di dilavamento e corrosione degli strati inferiori( per assicurare la stabilità nel tempo delle caratteristiche prestazionali, la protezione con funzione anticorrosiva insonorizzante, dovrà esser posizionata sull’estradosso della lamiera);- elemento isolante in polistirene espanso sinterizzato con grafite a celle chiuse (EPS 100), reazione al fuoco Euroclasse E, sagomato per consentire la formazione di canali di ventilazione per ridurre il carico termico gravante sulla copertura con inserti longitudinali continui in lana di roccia a fibre non orientate, densità 70 Kg/mc ;- lamiera inferiore micro nervata in acciaio preverniciato microforato a bande longitudinali di spessore 0,4 mm di colore bianco grigio.Il tutto in opera comprese sovrapposizioni, lattoneria di colmo in alluminio , gruppi fissaggio e oneri di trasporto, escluso canali di gronda e lattoneria accessoria :	mq		5,60
21CL.PR.E.1160.55.f	COPERTURA IN LASTRE E PANNELLI / Copertura a tetto isolato e microventilato realizzata in pannelli fonoassorbenti termoisolanti a protezione multistrato marchiati CE secondo norma UNI EN14509 ( in base alla quale gli spessori dei paramenti in acciaio non dovranno avere tolleranze in difetto rispetto allo spessore effettivo dichiarato) e reazione al fuoco B, S2 – D0 costituiti da:- strato esterno in lastre isolanti in acciaio a protezione multistrato, marchiate CE secondo UNI EN 14782, costituite una lamiera di acciaio zincato (EN 10346) dello spessore di mm 0,40 mm protetta nella faccia superiore da un rivestimento a base bituminosa dello spessore di circa 1,5 mm con funzione anticorrosiva e insonorizzante e da una lamina di alluminio naturale e nella faccia inferiore da un primer bituminoso e da una lamina di alluminio naturale, con aggetto in gronda per cm 5,00 rispetto al sottostante materiale isolante per evitare fenomeni di dilavamento e corrosione degli strati inferiori( per assicurare la stabilità nel tempo delle caratteristiche prestazionali, la protezione con funzione anticorrosiva insonorizzante, dovrà esser posizionata sull’estradosso della lamiera);- elemento isolante in polistirene espanso sinterizzato con grafite a celle chiuse (EPS 100), reazione al fuoco Euroclasse E, sagomato per consentire la formazione di canali di ventilazione per ridurre il carico termico gravante sulla copertura con inserti longitudinali continui in lana di roccia a fibre non orientate, densità 70 Kg/mc ;- lamiera inferiore micro nervata in acciaio preverniciato microforato a bande longitudinali di spessore 0,4 mm di colore bianco grigio.Il tutto in opera comprese sovrapposizioni, lattoneria di colmo in alluminio , gruppi fissaggio e oneri di trasporto, escluso canali di gronda e lattoneria accessoria :	mq		1,93
21CL.PR.E.1160.60	COPERTURA IN LASTRE E PANNELLI / Copertura a tetto isolato e ventilato da realizzarsi su strutture continue e solai piani costituito da:- pilastrini telescopici zincati ad altezza variabile per formazione delle pendenze, disposti in maglia di circa 1 × 2 m;- arcarecciatura in profilati di acciaio zincato con profilo ad Ω (omega) di spessore 1,5 mm e altezza minima 6 cm;- lastre di acciaio a protezione multistrato, marchiate CE secondo UNI EN 14782, a profilo grecato, costituite da una lamiera di acciaio zincato ( secondo UNI EN 10346 ) protetta nella faccia superiore da un rivestimento anticorrosivo ed insonorizzante a base di un composto plastico stabilizzato dello spessore di 1,5 mm e da una lamina di alluminio e nella faccia inferiore da un primer bituminoso termostabile e da una lamina di alluminio naturale. Per assicurare la stabilità nel tempo delle caratteristiche prestazionali, la protezione con funzione anticorrosiva insonorizzante, dovrà esser posizionata sull’estradosso della lamiera; Potere fonoisolante 28 dB - Resistenza alla corrosione in nebbia salina 3000h.Il tutto in opera comprese sovrapposizioni, lattoneria di colmo in alluminio , gruppi fissaggio e oneri di trasporto, escluso canali di gronda e lattoneria accessoria
21CL.PR.E.1160.60.a	COPERTURA IN LASTRE E PANNELLI / Copertura a tetto isolato e ventilato da realizzarsi su strutture continue e solai piani costituito da:- pilastrini telescopici zincati ad altezza variabile per formazione delle pendenze, disposti in maglia di circa 1 × 2 m;- arcarecciatura in profilati di acciaio zincato con profilo ad Ω (omega) di spessore 1,5 mm e altezza minima 6 cm;- lastre di acciaio a protezione multistrato, marchiate CE secondo UNI EN 14782, a profilo grecato, costituite da una lamiera di acciaio zincato ( secondo UNI EN 10346 ) protetta nella faccia superiore da un rivestimento anticorrosivo ed insonorizzante a base di un composto plastico stabilizzato dello spessore di 1,5 mm e da una lamina di alluminio e nella faccia inferiore da un primer bituminoso termostabile e da una lamina di alluminio naturale. Per assicurare la stabilità nel tempo delle caratteristiche prestazionali, la protezione con funzione anticorrosiva insonorizzante, dovrà esser posizionata sull’estradosso della lamiera; Potere fonoisolante 28 dB - Resistenza alla corrosione in nebbia salina 3000h.Il tutto in opera comprese sovrapposizioni, lattoneria di colmo in alluminio , gruppi fissaggio e oneri di trasporto, escluso canali di gronda e lattoneria accessoria	mq		96,03	23,20%	22,28
21CL.PR.E.1160.60.b	COPERTURA IN LASTRE E PANNELLI / Copertura a tetto isolato e ventilato da realizzarsi su strutture continue e solai piani costituito da:- pilastrini telescopici zincati ad altezza variabile per formazione delle pendenze, disposti in maglia di circa 1 × 2 m;- arcarecciatura in profilati di acciaio zincato con profilo ad Ω (omega) di spessore 1,5 mm e altezza minima 6 cm;- lastre di acciaio a protezione multistrato, marchiate CE secondo UNI EN 14782, a profilo grecato, costituite da una lamiera di acciaio zincato ( secondo UNI EN 10346 ) protetta nella faccia superiore da un rivestimento anticorrosivo ed insonorizzante a base di un composto plastico stabilizzato dello spessore di 1,5 mm e da una lamina di alluminio e nella faccia inferiore da un primer bituminoso termostabile e da una lamina di alluminio naturale. Per assicurare la stabilità nel tempo delle caratteristiche prestazionali, la protezione con funzione anticorrosiva insonorizzante, dovrà esser posizionata sull’estradosso della lamiera; Potere fonoisolante 28 dB - Resistenza alla corrosione in nebbia salina 3000h.Il tutto in opera comprese sovrapposizioni, lattoneria di colmo in alluminio , gruppi fissaggio e oneri di trasporto, escluso canali di gronda e lattoneria accessoria	mq		98,94	22,52%	22,28
21CL.PR.E.1160.60.c	COPERTURA IN LASTRE E PANNELLI / Copertura a tetto isolato e ventilato da realizzarsi su strutture continue e solai piani costituito da:- pilastrini telescopici zincati ad altezza variabile per formazione delle pendenze, disposti in maglia di circa 1 × 2 m;- arcarecciatura in profilati di acciaio zincato con profilo ad Ω (omega) di spessore 1,5 mm e altezza minima 6 cm;- lastre di acciaio a protezione multistrato, marchiate CE secondo UNI EN 14782, a profilo grecato, costituite da una lamiera di acciaio zincato ( secondo UNI EN 10346 ) protetta nella faccia superiore da un rivestimento anticorrosivo ed insonorizzante a base di un composto plastico stabilizzato dello spessore di 1,5 mm e da una lamina di alluminio e nella faccia inferiore da un primer bituminoso termostabile e da una lamina di alluminio naturale. Per assicurare la stabilità nel tempo delle caratteristiche prestazionali, la protezione con funzione anticorrosiva insonorizzante, dovrà esser posizionata sull’estradosso della lamiera; Potere fonoisolante 28 dB - Resistenza alla corrosione in nebbia salina 3000h.Il tutto in opera comprese sovrapposizioni, lattoneria di colmo in alluminio , gruppi fissaggio e oneri di trasporto, escluso canali di gronda e lattoneria accessoria	mq		4,89
21CL.PR.E.1160.60.d	COPERTURA IN LASTRE E PANNELLI / Copertura a tetto isolato e ventilato da realizzarsi su strutture continue e solai piani costituito da:- pilastrini telescopici zincati ad altezza variabile per formazione delle pendenze, disposti in maglia di circa 1 × 2 m;- arcarecciatura in profilati di acciaio zincato con profilo ad Ω (omega) di spessore 1,5 mm e altezza minima 6 cm;- lastre di acciaio a protezione multistrato, marchiate CE secondo UNI EN 14782, a profilo grecato, costituite da una lamiera di acciaio zincato ( secondo UNI EN 10346 ) protetta nella faccia superiore da un rivestimento anticorrosivo ed insonorizzante a base di un composto plastico stabilizzato dello spessore di 1,5 mm e da una lamina di alluminio e nella faccia inferiore da un primer bituminoso termostabile e da una lamina di alluminio naturale. Per assicurare la stabilità nel tempo delle caratteristiche prestazionali, la protezione con funzione anticorrosiva insonorizzante, dovrà esser posizionata sull’estradosso della lamiera; Potere fonoisolante 28 dB - Resistenza alla corrosione in nebbia salina 3000h.Il tutto in opera comprese sovrapposizioni, lattoneria di colmo in alluminio , gruppi fissaggio e oneri di trasporto, escluso canali di gronda e lattoneria accessoria	mq		25,50
21CL.PR.E.1160.70	COPERTURA IN LASTRE E PANNELLI / Copertura isolata e ventilata da realizzarsi su strutture discontinue costituita da:- elemento inferiore di plafonatura in lamiera di acciaio preverniciato (spessore acciaio 0,4 mm) grecata con profilo simmetrico ed accoppiato con polistirenesinterizzato di densità 25 kg/m3;- elemento intermedio costituito da bandella in acciaio zincato (spessore 0,8 mm) per la ripartizione del carico applicato sul pannello di plafonatura;- lastre di acciaio a protezione multistrato, marchiate CE secondo UNI EN 14782, a profilo grecato, costituite da una lamiera di acciaio zincato ( secondo UNI EN 10346 ) da 0,50 mm protetta nella faccia superiore da un rivestimento anticorrosivo ed insonorizzante a base di un composto plastico stabilizzato dello spessore di 1,5 mm e da una lamina di alluminio e nella faccia inferiore da un primer bituminoso termostabile e da una lamina di alluminio naturale.Per assicurare la stabilità nel tempo delle caratteristiche prestazionali, la protezione con funzione anticorrosiva insonorizzante, dovrà esser posizionata sull’estradosso della lamiera; Potere fonoisolante 28 dB - Resistenza alla corrosione in nebbia salina 3000h.Il tutto in opera comprese sovrapposizioni, lattoneria di colmo in alluminio , gruppi fissaggio e oneri di trasporto, escluso canali di gronda e lattoneriaaccessoria :
21CL.PR.E.1160.70.a	COPERTURA IN LASTRE E PANNELLI / Copertura isolata e ventilata da realizzarsi su strutture discontinue costituita da:- elemento inferiore di plafonatura in lamiera di acciaio preverniciato (spessore acciaio 0,4 mm) grecata con profilo simmetrico ed accoppiato con polistirenesinterizzato di densità 25 kg/m3;- elemento intermedio costituito da bandella in acciaio zincato (spessore 0,8 mm) per la ripartizione del carico applicato sul pannello di plafonatura;- lastre di acciaio a protezione multistrato, marchiate CE secondo UNI EN 14782, a profilo grecato, costituite da una lamiera di acciaio zincato ( secondo UNI EN 10346 ) da 0,50 mm protetta nella faccia superiore da un rivestimento anticorrosivo ed insonorizzante a base di un composto plastico stabilizzato dello spessore di 1,5 mm e da una lamina di alluminio e nella faccia inferiore da un primer bituminoso termostabile e da una lamina di alluminio naturale.Per assicurare la stabilità nel tempo delle caratteristiche prestazionali, la protezione con funzione anticorrosiva insonorizzante, dovrà esser posizionata sull’estradosso della lamiera; Potere fonoisolante 28 dB - Resistenza alla corrosione in nebbia salina 3000h.Il tutto in opera comprese sovrapposizioni, lattoneria di colmo in alluminio , gruppi fissaggio e oneri di trasporto, escluso canali di gronda e lattoneriaaccessoria :	mq		94,46	21,95%	20,73
21CL.PR.E.1160.70.b	COPERTURA IN LASTRE E PANNELLI / Copertura isolata e ventilata da realizzarsi su strutture discontinue costituita da:- elemento inferiore di plafonatura in lamiera di acciaio preverniciato (spessore acciaio 0,4 mm) grecata con profilo simmetrico ed accoppiato con polistirenesinterizzato di densità 25 kg/m3;- elemento intermedio costituito da bandella in acciaio zincato (spessore 0,8 mm) per la ripartizione del carico applicato sul pannello di plafonatura;- lastre di acciaio a protezione multistrato, marchiate CE secondo UNI EN 14782, a profilo grecato, costituite da una lamiera di acciaio zincato ( secondo UNI EN 10346 ) da 0,50 mm protetta nella faccia superiore da un rivestimento anticorrosivo ed insonorizzante a base di un composto plastico stabilizzato dello spessore di 1,5 mm e da una lamina di alluminio e nella faccia inferiore da un primer bituminoso termostabile e da una lamina di alluminio naturale.Per assicurare la stabilità nel tempo delle caratteristiche prestazionali, la protezione con funzione anticorrosiva insonorizzante, dovrà esser posizionata sull’estradosso della lamiera; Potere fonoisolante 28 dB - Resistenza alla corrosione in nebbia salina 3000h.Il tutto in opera comprese sovrapposizioni, lattoneria di colmo in alluminio , gruppi fissaggio e oneri di trasporto, escluso canali di gronda e lattoneriaaccessoria :	mq		3,93
21CL.PR.E.1160.70.c	COPERTURA IN LASTRE E PANNELLI / Copertura isolata e ventilata da realizzarsi su strutture discontinue costituita da:- elemento inferiore di plafonatura in lamiera di acciaio preverniciato (spessore acciaio 0,4 mm) grecata con profilo simmetrico ed accoppiato con polistirenesinterizzato di densità 25 kg/m3;- elemento intermedio costituito da bandella in acciaio zincato (spessore 0,8 mm) per la ripartizione del carico applicato sul pannello di plafonatura;- lastre di acciaio a protezione multistrato, marchiate CE secondo UNI EN 14782, a profilo grecato, costituite da una lamiera di acciaio zincato ( secondo UNI EN 10346 ) da 0,50 mm protetta nella faccia superiore da un rivestimento anticorrosivo ed insonorizzante a base di un composto plastico stabilizzato dello spessore di 1,5 mm e da una lamina di alluminio e nella faccia inferiore da un primer bituminoso termostabile e da una lamina di alluminio naturale.Per assicurare la stabilità nel tempo delle caratteristiche prestazionali, la protezione con funzione anticorrosiva insonorizzante, dovrà esser posizionata sull’estradosso della lamiera; Potere fonoisolante 28 dB - Resistenza alla corrosione in nebbia salina 3000h.Il tutto in opera comprese sovrapposizioni, lattoneria di colmo in alluminio , gruppi fissaggio e oneri di trasporto, escluso canali di gronda e lattoneriaaccessoria :	mq		4,89
21CL.PR.E.1160.70.d	COPERTURA IN LASTRE E PANNELLI / Copertura isolata e ventilata da realizzarsi su strutture discontinue costituita da:- elemento inferiore di plafonatura in lamiera di acciaio preverniciato (spessore acciaio 0,4 mm) grecata con profilo simmetrico ed accoppiato con polistirenesinterizzato di densità 25 kg/m3;- elemento intermedio costituito da bandella in acciaio zincato (spessore 0,8 mm) per la ripartizione del carico applicato sul pannello di plafonatura;- lastre di acciaio a protezione multistrato, marchiate CE secondo UNI EN 14782, a profilo grecato, costituite da una lamiera di acciaio zincato ( secondo UNI EN 10346 ) da 0,50 mm protetta nella faccia superiore da un rivestimento anticorrosivo ed insonorizzante a base di un composto plastico stabilizzato dello spessore di 1,5 mm e da una lamina di alluminio e nella faccia inferiore da un primer bituminoso termostabile e da una lamina di alluminio naturale.Per assicurare la stabilità nel tempo delle caratteristiche prestazionali, la protezione con funzione anticorrosiva insonorizzante, dovrà esser posizionata sull’estradosso della lamiera; Potere fonoisolante 28 dB - Resistenza alla corrosione in nebbia salina 3000h.Il tutto in opera comprese sovrapposizioni, lattoneria di colmo in alluminio , gruppi fissaggio e oneri di trasporto, escluso canali di gronda e lattoneriaaccessoria :	mq		25,50
21CL.PR.E.1160.80	COPERTURA IN LASTRE E PANNELLI / Fornitura e posa in opera di pannello di copertura termoisolante con supporto esterno grecato, altezza minima 40 mm e supporto interno in acciaio zincato e preverniciato, distanziati tra loro da uno spessore variabile di isolamento, schiuma poliuretanica densità non inferiore a 40 kg/mc 10%, con giunto impermeabile dotato di guarnizione anticondensa e apposito sistema di fissaggio a vite, supporti in:
21CL.PR.E.1160.80.a	COPERTURA IN LASTRE E PANNELLI / Fornitura e posa in opera di pannello di copertura termoisolante con supporto esterno grecato, altezza minima 40 mm e supporto interno in acciaio zincato e preverniciato, distanziati tra loro da uno spessore variabile di isolamento, schiuma poliuretanica densità non inferiore a 40 kg/mc 10%, con giunto impermeabile dotato di guarnizione anticondensa e apposito sistema di fissaggio a vite, supporti in:	mq		34,82	20,46%	7,12
21CL.PR.E.1160.80.b	COPERTURA IN LASTRE E PANNELLI / Fornitura e posa in opera di pannello di copertura termoisolante con supporto esterno grecato, altezza minima 40 mm e supporto interno in acciaio zincato e preverniciato, distanziati tra loro da uno spessore variabile di isolamento, schiuma poliuretanica densità non inferiore a 40 kg/mc 10%, con giunto impermeabile dotato di guarnizione anticondensa e apposito sistema di fissaggio a vite, supporti in:	mq		37,70	18,90%	7,13
21CL.PR.E.1160.80.c	COPERTURA IN LASTRE E PANNELLI / Fornitura e posa in opera di pannello di copertura termoisolante con supporto esterno grecato, altezza minima 40 mm e supporto interno in acciaio zincato e preverniciato, distanziati tra loro da uno spessore variabile di isolamento, schiuma poliuretanica densità non inferiore a 40 kg/mc 10%, con giunto impermeabile dotato di guarnizione anticondensa e apposito sistema di fissaggio a vite, supporti in:	mq		41,26	17,27%	7,13
21CL.PR.E.1160.80.d	COPERTURA IN LASTRE E PANNELLI / Fornitura e posa in opera di pannello di copertura termoisolante con supporto esterno grecato, altezza minima 40 mm e supporto interno in acciaio zincato e preverniciato, distanziati tra loro da uno spessore variabile di isolamento, schiuma poliuretanica densità non inferiore a 40 kg/mc 10%, con giunto impermeabile dotato di guarnizione anticondensa e apposito sistema di fissaggio a vite, supporti in:	mq		44,01	16,19%	7,13
21CL.PR.E.1160.80.e	COPERTURA IN LASTRE E PANNELLI / Fornitura e posa in opera di pannello di copertura termoisolante con supporto esterno grecato, altezza minima 40 mm e supporto interno in acciaio zincato e preverniciato, distanziati tra loro da uno spessore variabile di isolamento, schiuma poliuretanica densità non inferiore a 40 kg/mc 10%, con giunto impermeabile dotato di guarnizione anticondensa e apposito sistema di fissaggio a vite, supporti in:	mq		48,13	14,80%	7,12
21CL.PR.E.1160.80.f	COPERTURA IN LASTRE E PANNELLI / Fornitura e posa in opera di pannello di copertura termoisolante con supporto esterno grecato, altezza minima 40 mm e supporto interno in acciaio zincato e preverniciato, distanziati tra loro da uno spessore variabile di isolamento, schiuma poliuretanica densità non inferiore a 40 kg/mc 10%, con giunto impermeabile dotato di guarnizione anticondensa e apposito sistema di fissaggio a vite, supporti in:	mq		54,02	13,19%	7,13
21CL.PR.E.1160.90	COPERTURA IN LASTRE E PANNELLI / Acciaio preverniciato con vernice poliestere, spessore minimo 0,5 mm:
21CL.PR.E.1160.90.a	COPERTURA IN LASTRE E PANNELLI / Acciaio preverniciato con vernice poliestere, spessore minimo 0,5 mm: / spessore pannello 30 mm	mq		38,53	18,49%	7,12
21CL.PR.E.1160.90.b	COPERTURA IN LASTRE E PANNELLI / Acciaio preverniciato con vernice poliestere, spessore minimo 0,5 mm: / spessore pannello 40 mm	mq		41,04	17,36%	7,12
21CL.PR.E.1160.90.c	COPERTURA IN LASTRE E PANNELLI / Acciaio preverniciato con vernice poliestere, spessore minimo 0,5 mm: / spessore pannello 50 mm	mq		43,90	16,23%	7,12
21CL.PR.E.1160.90.d	COPERTURA IN LASTRE E PANNELLI / Acciaio preverniciato con vernice poliestere, spessore minimo 0,5 mm: / spessore pannello 60 mm	mq		45,60	15,62%	7,12
21CL.PR.E.1160.90.e	COPERTURA IN LASTRE E PANNELLI / Acciaio preverniciato con vernice poliestere, spessore minimo 0,5 mm: / spessore pannello 80 mm	mq		54,52	13,07%	7,13
21CL.PR.E.1160.90.f	COPERTURA IN LASTRE E PANNELLI / Acciaio preverniciato con vernice poliestere, spessore minimo 0,5 mm: / spessore pannello 100 mm	mq		59,16	12,04%	7,12
21CL.PR.E.1170	SMALTIMENTO DELLE ACQUE METEORICHE ED OPERE DA LATTONIERE
21CL.PR.E.1170.10	SMALTIMENTO DELLE ACQUE METEORICHE ED OPERE DA LATTONIERE / Bocchettoni in piombo per smaltimento delle acque piovane, costituiti da piombo di prima fusione dello spessore non inferiore a 3 mm circa, muniti di idoneo elemento o codolo di raccordo con la pluviale saldati con lega di stagno ad una flangia per raccordo con il sistema impermeabile di tenuta opportunamente dimensionata e sagomata, realizzata in piombo da lastra dello spessore non inferiore a 2-3 mm, forniti e posti in opera, compreso sadature, grappe, per murarie ecc
21CL.PR.E.1170.10.a	SMALTIMENTO DELLE ACQUE METEORICHE ED OPERE DA LATTONIERE / Bocchettoni in piombo per smaltimento delle acque piovane, costituiti da piombo di prima fusione dello spessore non inferiore a 3 mm circa, muniti di idoneo elemento o codolo di raccordo con la pluviale saldati con lega di stagno ad una flangia per raccordo con il sistema impermeabile di tenuta opportunamente dimensionata e sagomata, realizzata in piombo da lastra dello spessore non inferiore a 2-3 mm, forniti e posti in opera, compreso sadature, grappe, per murarie ecc	kg		7,13	29,96%	2,14
21CL.PR.E.1170.100	SMALTIMENTO DELLE ACQUE METEORICHE ED OPERE DA LATTONIERE / Converse e scossaline in alluminio montate in opera compreso pezzi speciali ed ogni altro onere e magistero per dare l'opera finita a regola d'arte sviluppo fino a cm 100 (taglio lamiera):
21CL.PR.E.1170.100.a	SMALTIMENTO DELLE ACQUE METEORICHE ED OPERE DA LATTONIERE / Converse e scossaline in alluminio montate in opera compreso pezzi speciali ed ogni altro onere e magistero per dare l'opera finita a regola d'arte sviluppo fino a cm 100 (taglio lamiera):	m		35,23	26,45%	9,32
21CL.PR.E.1170.100.b	SMALTIMENTO DELLE ACQUE METEORICHE ED OPERE DA LATTONIERE / Converse e scossaline in alluminio montate in opera compreso pezzi speciali ed ogni altro onere e magistero per dare l'opera finita a regola d'arte sviluppo fino a cm 100 (taglio lamiera):	m		41,11	22,66%	9,32
21CL.PR.E.1170.110	SMALTIMENTO DELLE ACQUE METEORICHE ED OPERE DA LATTONIERE / Staffe per sostegno di canali di gronda, montate in opera compreso fissaggio al supporto ed ogni altro onere e magistero per dare l'opera finita a regola d'arte
21CL.PR.E.1170.110.a	SMALTIMENTO DELLE ACQUE METEORICHE ED OPERE DA LATTONIERE / Staffe per sostegno di canali di gronda, montate in opera compreso fissaggio al supporto ed ogni altro onere e magistero per dare l'opera finita a regola d'arte	cad		6,70	30,90%	2,07
21CL.PR.E.1170.110.b	SMALTIMENTO DELLE ACQUE METEORICHE ED OPERE DA LATTONIERE / Staffe per sostegno di canali di gronda, montate in opera compreso fissaggio al supporto ed ogni altro onere e magistero per dare l'opera finita a regola d'arte	cad		12,75	16,24%	2,07
21CL.PR.E.1170.120	SMALTIMENTO DELLE ACQUE METEORICHE ED OPERE DA LATTONIERE / Fornitura e posa in opera di discendenti fornite in opera compreso pezzi speciali ed ogni altro onere e magistero per dare l'opera finita a regola d'arte compreso collari di sostegno
21CL.PR.E.1170.120.a	SMALTIMENTO DELLE ACQUE METEORICHE ED OPERE DA LATTONIERE / Fornitura e posa in opera di discendenti fornite in opera compreso pezzi speciali ed ogni altro onere e magistero per dare l'opera finita a regola d'arte compreso collari di sostegno	m		8,09	51,19%	4,14
21CL.PR.E.1170.120.b	SMALTIMENTO DELLE ACQUE METEORICHE ED OPERE DA LATTONIERE / Fornitura e posa in opera di discendenti fornite in opera compreso pezzi speciali ed ogni altro onere e magistero per dare l'opera finita a regola d'arte compreso collari di sostegno	m		9,30	44,53%	4,14
21CL.PR.E.1170.120.c	SMALTIMENTO DELLE ACQUE METEORICHE ED OPERE DA LATTONIERE / Fornitura e posa in opera di discendenti fornite in opera compreso pezzi speciali ed ogni altro onere e magistero per dare l'opera finita a regola d'arte compreso collari di sostegno	m		8,89	46,58%	4,14
21CL.PR.E.1170.120.d	SMALTIMENTO DELLE ACQUE METEORICHE ED OPERE DA LATTONIERE / Fornitura e posa in opera di discendenti fornite in opera compreso pezzi speciali ed ogni altro onere e magistero per dare l'opera finita a regola d'arte compreso collari di sostegno	m		10,37	39,93%	4,14
21CL.PR.E.1170.120.e	SMALTIMENTO DELLE ACQUE METEORICHE ED OPERE DA LATTONIERE / Fornitura e posa in opera di discendenti fornite in opera compreso pezzi speciali ed ogni altro onere e magistero per dare l'opera finita a regola d'arte compreso collari di sostegno	m		21,89	28,37%	6,21
21CL.PR.E.1170.120.f	SMALTIMENTO DELLE ACQUE METEORICHE ED OPERE DA LATTONIERE / Fornitura e posa in opera di discendenti fornite in opera compreso pezzi speciali ed ogni altro onere e magistero per dare l'opera finita a regola d'arte compreso collari di sostegno	m		19,58	21,15%	4,14
21CL.PR.E.1170.120.g	SMALTIMENTO DELLE ACQUE METEORICHE ED OPERE DA LATTONIERE / Fornitura e posa in opera di discendenti fornite in opera compreso pezzi speciali ed ogni altro onere e magistero per dare l'opera finita a regola d'arte compreso collari di sostegno	m		33,92	12,21%	4,14
21CL.PR.E.1170.120.h	SMALTIMENTO DELLE ACQUE METEORICHE ED OPERE DA LATTONIERE / Fornitura e posa in opera di discendenti fornite in opera compreso pezzi speciali ed ogni altro onere e magistero per dare l'opera finita a regola d'arte compreso collari di sostegno	m		41,33	10,02%	4,14
21CL.PR.E.1170.130	SMALTIMENTO DELLE ACQUE METEORICHE ED OPERE DA LATTONIERE / Discendenti fornite in opera compreso pezzi speciali ed ogni altro onere e magistero per dare l'opera finita a regola d'arte compreso collari di sostegno diametro da 81 a 100 mm:
21CL.PR.E.1170.130.a	SMALTIMENTO DELLE ACQUE METEORICHE ED OPERE DA LATTONIERE / Discendenti fornite in opera compreso pezzi speciali ed ogni altro onere e magistero per dare l'opera finita a regola d'arte compreso collari di sostegno diametro da 81 a 100 mm:	m		8,80	47,06%	4,14
21CL.PR.E.1170.130.b	SMALTIMENTO DELLE ACQUE METEORICHE ED OPERE DA LATTONIERE / Discendenti fornite in opera compreso pezzi speciali ed ogni altro onere e magistero per dare l'opera finita a regola d'arte compreso collari di sostegno diametro da 81 a 100 mm:	m		10,10	41,00%	4,14
21CL.PR.E.1170.130.c	SMALTIMENTO DELLE ACQUE METEORICHE ED OPERE DA LATTONIERE / Discendenti fornite in opera compreso pezzi speciali ed ogni altro onere e magistero per dare l'opera finita a regola d'arte compreso collari di sostegno diametro da 81 a 100 mm:	m		9,80	42,26%	4,14
21CL.PR.E.1170.130.d	SMALTIMENTO DELLE ACQUE METEORICHE ED OPERE DA LATTONIERE / Discendenti fornite in opera compreso pezzi speciali ed ogni altro onere e magistero per dare l'opera finita a regola d'arte compreso collari di sostegno diametro da 81 a 100 mm:	m		11,38	36,39%	4,14
21CL.PR.E.1170.130.e	SMALTIMENTO DELLE ACQUE METEORICHE ED OPERE DA LATTONIERE / Discendenti fornite in opera compreso pezzi speciali ed ogni altro onere e magistero per dare l'opera finita a regola d'arte compreso collari di sostegno diametro da 81 a 100 mm:	m		24,13	25,74%	6,21
21CL.PR.E.1170.130.f	SMALTIMENTO DELLE ACQUE METEORICHE ED OPERE DA LATTONIERE / Discendenti fornite in opera compreso pezzi speciali ed ogni altro onere e magistero per dare l'opera finita a regola d'arte compreso collari di sostegno diametro da 81 a 100 mm:	m		23,42	17,68%	4,14
21CL.PR.E.1170.130.g	SMALTIMENTO DELLE ACQUE METEORICHE ED OPERE DA LATTONIERE / Discendenti fornite in opera compreso pezzi speciali ed ogni altro onere e magistero per dare l'opera finita a regola d'arte compreso collari di sostegno diametro da 81 a 100 mm:	m		41,09	10,08%	4,14
21CL.PR.E.1170.130.h	SMALTIMENTO DELLE ACQUE METEORICHE ED OPERE DA LATTONIERE / Discendenti fornite in opera compreso pezzi speciali ed ogni altro onere e magistero per dare l'opera finita a regola d'arte compreso collari di sostegno diametro da 81 a 100 mm:	m		50,36	8,22%	4,14
21CL.PR.E.1170.140	SMALTIMENTO DELLE ACQUE METEORICHE ED OPERE DA LATTONIERE / Discendenti fornite in opera compreso pezzi speciali ed ogni altro onere e magistero per dare l'opera finita a regola d'arte compreso collari di sostegno diametro da 101 a 125 mm:
21CL.PR.E.1170.140.a	SMALTIMENTO DELLE ACQUE METEORICHE ED OPERE DA LATTONIERE / Discendenti fornite in opera compreso pezzi speciali ed ogni altro onere e magistero per dare l'opera finita a regola d'arte compreso collari di sostegno diametro da 101 a 125 mm:	m		9,70	42,69%	4,14
21CL.PR.E.1170.140.b	SMALTIMENTO DELLE ACQUE METEORICHE ED OPERE DA LATTONIERE / Discendenti fornite in opera compreso pezzi speciali ed ogni altro onere e magistero per dare l'opera finita a regola d'arte compreso collari di sostegno diametro da 101 a 125 mm:	m		11,32	36,58%	4,14
21CL.PR.E.1170.140.c	SMALTIMENTO DELLE ACQUE METEORICHE ED OPERE DA LATTONIERE / Discendenti fornite in opera compreso pezzi speciali ed ogni altro onere e magistero per dare l'opera finita a regola d'arte compreso collari di sostegno diametro da 101 a 125 mm:	m		10,96	37,78%	4,14
21CL.PR.E.1170.140.d	SMALTIMENTO DELLE ACQUE METEORICHE ED OPERE DA LATTONIERE / Discendenti fornite in opera compreso pezzi speciali ed ogni altro onere e magistero per dare l'opera finita a regola d'arte compreso collari di sostegno diametro da 101 a 125 mm:	m		12,93	32,03%	4,14
21CL.PR.E.1170.140.e	SMALTIMENTO DELLE ACQUE METEORICHE ED OPERE DA LATTONIERE / Discendenti fornite in opera compreso pezzi speciali ed ogni altro onere e magistero per dare l'opera finita a regola d'arte compreso collari di sostegno diametro da 101 a 125 mm:	m		28,02	22,17%	6,21
21CL.PR.E.1170.140.f	SMALTIMENTO DELLE ACQUE METEORICHE ED OPERE DA LATTONIERE / Discendenti fornite in opera compreso pezzi speciali ed ogni altro onere e magistero per dare l'opera finita a regola d'arte compreso collari di sostegno diametro da 101 a 125 mm:	m		27,89	14,85%	4,14
21CL.PR.E.1170.140.g	SMALTIMENTO DELLE ACQUE METEORICHE ED OPERE DA LATTONIERE / Discendenti fornite in opera compreso pezzi speciali ed ogni altro onere e magistero per dare l'opera finita a regola d'arte compreso collari di sostegno diametro da 101 a 125 mm:	m		49,98	8,29%	4,14
21CL.PR.E.1170.140.h	SMALTIMENTO DELLE ACQUE METEORICHE ED OPERE DA LATTONIERE / Discendenti fornite in opera compreso pezzi speciali ed ogni altro onere e magistero per dare l'opera finita a regola d'arte compreso collari di sostegno diametro da 101 a 125 mm:	m		61,54	6,73%	4,14
21CL.PR.E.1170.150	SMALTIMENTO DELLE ACQUE METEORICHE ED OPERE DA LATTONIERE / Discendenti fornite in opera compreso pezzi speciali ed ogni altro onere e magistero per dare l'opera finita a regola d'arte compreso collari di sostegno diametro da 125 a 150 mm:
21CL.PR.E.1170.150.a	SMALTIMENTO DELLE ACQUE METEORICHE ED OPERE DA LATTONIERE / Discendenti fornite in opera compreso pezzi speciali ed ogni altro onere e magistero per dare l'opera finita a regola d'arte compreso collari di sostegno diametro da 125 a 150 mm:	m		10,60	39,07%	4,14
21CL.PR.E.1170.150.b	SMALTIMENTO DELLE ACQUE METEORICHE ED OPERE DA LATTONIERE / Discendenti fornite in opera compreso pezzi speciali ed ogni altro onere e magistero per dare l'opera finita a regola d'arte compreso collari di sostegno diametro da 125 a 150 mm:	m		12,54	33,02%	4,14
21CL.PR.E.1170.150.c	SMALTIMENTO DELLE ACQUE METEORICHE ED OPERE DA LATTONIERE / Discendenti fornite in opera compreso pezzi speciali ed ogni altro onere e magistero per dare l'opera finita a regola d'arte compreso collari di sostegno diametro da 125 a 150 mm:	m		12,11	34,19%	4,14
21CL.PR.E.1170.150.d	SMALTIMENTO DELLE ACQUE METEORICHE ED OPERE DA LATTONIERE / Discendenti fornite in opera compreso pezzi speciali ed ogni altro onere e magistero per dare l'opera finita a regola d'arte compreso collari di sostegno diametro da 125 a 150 mm:	m		14,47	28,62%	4,14
21CL.PR.E.1170.150.e	SMALTIMENTO DELLE ACQUE METEORICHE ED OPERE DA LATTONIERE / Discendenti fornite in opera compreso pezzi speciali ed ogni altro onere e magistero per dare l'opera finita a regola d'arte compreso collari di sostegno diametro da 125 a 150 mm:	m		31,60	19,66%	6,21
21CL.PR.E.1170.150.f	SMALTIMENTO DELLE ACQUE METEORICHE ED OPERE DA LATTONIERE / Discendenti fornite in opera compreso pezzi speciali ed ogni altro onere e magistero per dare l'opera finita a regola d'arte compreso collari di sostegno diametro da 125 a 150 mm:	m		32,45	12,76%	4,14
21CL.PR.E.1170.150.g	SMALTIMENTO DELLE ACQUE METEORICHE ED OPERE DA LATTONIERE / Discendenti fornite in opera compreso pezzi speciali ed ogni altro onere e magistero per dare l'opera finita a regola d'arte compreso collari di sostegno diametro da 125 a 150 mm:	m		59,02	7,02%	4,14
21CL.PR.E.1170.150.h	SMALTIMENTO DELLE ACQUE METEORICHE ED OPERE DA LATTONIERE / Discendenti fornite in opera compreso pezzi speciali ed ogni altro onere e magistero per dare l'opera finita a regola d'arte compreso collari di sostegno diametro da 125 a 150 mm:	m		72,91	5,68%	4,14
21CL.PR.E.1170.160	SMALTIMENTO DELLE ACQUE METEORICHE ED OPERE DA LATTONIERE / Collari per sostegno di discendenti, montate in opera compreso fissaggio al supporto ed ogni altro onere e magistero per dare l'opera finita a regola d'arte
21CL.PR.E.1170.160.a	SMALTIMENTO DELLE ACQUE METEORICHE ED OPERE DA LATTONIERE / Collari per sostegno di discendenti, montate in opera compreso fissaggio al supporto ed ogni altro onere e magistero per dare l'opera finita a regola d'arte	cad		5,32	38,91%	2,07
21CL.PR.E.1170.160.b	SMALTIMENTO DELLE ACQUE METEORICHE ED OPERE DA LATTONIERE / Collari per sostegno di discendenti, montate in opera compreso fissaggio al supporto ed ogni altro onere e magistero per dare l'opera finita a regola d'arte	cad		9,46	21,88%	2,07
21CL.PR.E.1170.160.c	SMALTIMENTO DELLE ACQUE METEORICHE ED OPERE DA LATTONIERE / Collari per sostegno di discendenti, montate in opera compreso fissaggio al supporto ed ogni altro onere e magistero per dare l'opera finita a regola d'arte	cad		8,82	23,47%	2,07
21CL.PR.E.1170.170	SMALTIMENTO DELLE ACQUE METEORICHE ED OPERE DA LATTONIERE / Terminali per pluviali e colonne di scarico in ghisa, per diametri fino a 125 mm e lunghezza non iferiore a m 2,10, posti in opera compreso grappe, pezzi speciali, opere murarie, innesti, ecc.
21CL.PR.E.1170.170.a	SMALTIMENTO DELLE ACQUE METEORICHE ED OPERE DA LATTONIERE / Terminali per pluviali e colonne di scarico in ghisa, per diametri fino a 125 mm e lunghezza non iferiore a m 2,10, posti in opera compreso grappe, pezzi speciali, opere murarie, innesti, ecc.	cad		42,43	21,96%	9,32
21CL.PR.E.1170.170.b	SMALTIMENTO DELLE ACQUE METEORICHE ED OPERE DA LATTONIERE / Terminali per pluviali e colonne di scarico in ghisa, per diametri fino a 125 mm e lunghezza non iferiore a m 2,10, posti in opera compreso grappe, pezzi speciali, opere murarie, innesti, ecc.	cad		53,66	17,36%	9,32
21CL.PR.E.1170.170.c	SMALTIMENTO DELLE ACQUE METEORICHE ED OPERE DA LATTONIERE / Terminali per pluviali e colonne di scarico in ghisa, per diametri fino a 125 mm e lunghezza non iferiore a m 2,10, posti in opera compreso grappe, pezzi speciali, opere murarie, innesti, ecc.	cad		66,54	14,00%	9,32
21CL.PR.E.1170.20	SMALTIMENTO DELLE ACQUE METEORICHE ED OPERE DA LATTONIERE / Bocchettoni in gomma EPDM a flangia quadrata intaccata e codolo di altezza 200 mm, conico nella parte inferiore e cilindrico nella parte superiore, posto in opera su foro già predisposto:
21CL.PR.E.1170.20.a	SMALTIMENTO DELLE ACQUE METEORICHE ED OPERE DA LATTONIERE / Bocchettoni in gomma EPDM a flangia quadrata intaccata e codolo di altezza 200 mm, conico nella parte inferiore e cilindrico nella parte superiore, posto in opera su foro già predisposto:	cad		5,78	18,04%	1,04
21CL.PR.E.1170.20.b	SMALTIMENTO DELLE ACQUE METEORICHE ED OPERE DA LATTONIERE / Bocchettoni in gomma EPDM a flangia quadrata intaccata e codolo di altezza 200 mm, conico nella parte inferiore e cilindrico nella parte superiore, posto in opera su foro già predisposto:	cad		8,88	11,74%	1,04
21CL.PR.E.1170.20.c	SMALTIMENTO DELLE ACQUE METEORICHE ED OPERE DA LATTONIERE / Bocchettoni in gomma EPDM a flangia quadrata intaccata e codolo di altezza 200 mm, conico nella parte inferiore e cilindrico nella parte superiore, posto in opera su foro già predisposto:	cad		13,32	7,83%	1,04
21CL.PR.E.1170.30	SMALTIMENTO DELLE ACQUE METEORICHE ED OPERE DA LATTONIERE / Bocchettone sifonato con griglia in pvc, per lo scolo delle acque meteoriche nei terrazzi, delle dimensioni di:
21CL.PR.E.1170.30.a	SMALTIMENTO DELLE ACQUE METEORICHE ED OPERE DA LATTONIERE / Bocchettone sifonato con griglia in pvc, per lo scolo delle acque meteoriche nei terrazzi, delle dimensioni di: / 100x100 mm	cad		4,80	21,72%	1,04
21CL.PR.E.1170.30.b	SMALTIMENTO DELLE ACQUE METEORICHE ED OPERE DA LATTONIERE / Bocchettone sifonato con griglia in pvc, per lo scolo delle acque meteoriche nei terrazzi, delle dimensioni di: / 150x150 mm	cad		8,42	12,38%	1,04
21CL.PR.E.1170.30.c	SMALTIMENTO DELLE ACQUE METEORICHE ED OPERE DA LATTONIERE / Bocchettone sifonato con griglia in pvc, per lo scolo delle acque meteoriche nei terrazzi, delle dimensioni di: / 200x200 mm	cad		10,95	9,52%	1,04
21CL.PR.E.1170.30.d	SMALTIMENTO DELLE ACQUE METEORICHE ED OPERE DA LATTONIERE / Bocchettone sifonato con griglia in pvc, per lo scolo delle acque meteoriche nei terrazzi, delle dimensioni di: / 250x250 mm	cad		17,60	5,92%	1,04
21CL.PR.E.1170.30.e	SMALTIMENTO DELLE ACQUE METEORICHE ED OPERE DA LATTONIERE / Bocchettone sifonato con griglia in pvc, per lo scolo delle acque meteoriche nei terrazzi, delle dimensioni di: / 300x300 mm	cad		24,78	4,21%	1,04
21CL.PR.E.1170.40	SMALTIMENTO DELLE ACQUE METEORICHE ED OPERE DA LATTONIERE / Canali di gronda, converse e scossaline montate in opera compreso pezzi speciali ed ogni altro onere e magistero per dare l'opera finita a regola d'arte compreso cicogne di sostegno
21CL.PR.E.1170.40.a	SMALTIMENTO DELLE ACQUE METEORICHE ED OPERE DA LATTONIERE / Canali di gronda, converse e scossaline montate in opera compreso pezzi speciali ed ogni altro onere e magistero per dare l'opera finita a regola d'arte compreso cicogne di sostegno	m		11,35	54,72%	6,21
21CL.PR.E.1170.40.b	SMALTIMENTO DELLE ACQUE METEORICHE ED OPERE DA LATTONIERE / Canali di gronda, converse e scossaline montate in opera compreso pezzi speciali ed ogni altro onere e magistero per dare l'opera finita a regola d'arte compreso cicogne di sostegno	m		12,93	48,04%	6,21
21CL.PR.E.1170.40.c	SMALTIMENTO DELLE ACQUE METEORICHE ED OPERE DA LATTONIERE / Canali di gronda, converse e scossaline montate in opera compreso pezzi speciali ed ogni altro onere e magistero per dare l'opera finita a regola d'arte compreso cicogne di sostegno	m		12,33	50,37%	6,21
21CL.PR.E.1170.40.d	SMALTIMENTO DELLE ACQUE METEORICHE ED OPERE DA LATTONIERE / Canali di gronda, converse e scossaline montate in opera compreso pezzi speciali ed ogni altro onere e magistero per dare l'opera finita a regola d'arte compreso cicogne di sostegno	m		11,21	55,41%	6,21
21CL.PR.E.1170.40.e	SMALTIMENTO DELLE ACQUE METEORICHE ED OPERE DA LATTONIERE / Canali di gronda, converse e scossaline montate in opera compreso pezzi speciali ed ogni altro onere e magistero per dare l'opera finita a regola d'arte compreso cicogne di sostegno	m		28,29	32,93%	9,32
21CL.PR.E.1170.40.f	SMALTIMENTO DELLE ACQUE METEORICHE ED OPERE DA LATTONIERE / Canali di gronda, converse e scossaline montate in opera compreso pezzi speciali ed ogni altro onere e magistero per dare l'opera finita a regola d'arte compreso cicogne di sostegno	m		26,25	23,66%	6,21
21CL.PR.E.1170.40.g	SMALTIMENTO DELLE ACQUE METEORICHE ED OPERE DA LATTONIERE / Canali di gronda, converse e scossaline montate in opera compreso pezzi speciali ed ogni altro onere e magistero per dare l'opera finita a regola d'arte compreso cicogne di sostegno	m		38,50	16,13%	6,21
21CL.PR.E.1170.40.h	SMALTIMENTO DELLE ACQUE METEORICHE ED OPERE DA LATTONIERE / Canali di gronda, converse e scossaline montate in opera compreso pezzi speciali ed ogni altro onere e magistero per dare l'opera finita a regola d'arte compreso cicogne di sostegno	m		46,42	13,38%	6,21
21CL.PR.E.1170.50	SMALTIMENTO DELLE ACQUE METEORICHE ED OPERE DA LATTONIERE / Sviluppo fino a cm 50 (taglio lamiera):
21CL.PR.E.1170.50.a	SMALTIMENTO DELLE ACQUE METEORICHE ED OPERE DA LATTONIERE / Sviluppo fino a cm 50 (taglio lamiera): / in acciaio zincato da 6/10	m		13,54	45,87%	6,21
21CL.PR.E.1170.50.b	SMALTIMENTO DELLE ACQUE METEORICHE ED OPERE DA LATTONIERE / Sviluppo fino a cm 50 (taglio lamiera): / in acciaio zincato da 8/10	m		15,60	39,81%	6,21
21CL.PR.E.1170.50.c	SMALTIMENTO DELLE ACQUE METEORICHE ED OPERE DA LATTONIERE / Sviluppo fino a cm 50 (taglio lamiera): / in acciaio zincato preverniciato da 6/10	m		15,13	41,05%	6,21
21CL.PR.E.1170.50.d	SMALTIMENTO DELLE ACQUE METEORICHE ED OPERE DA LATTONIERE / Sviluppo fino a cm 50 (taglio lamiera): / in acciaio zincato preverniciato da 8/10	m		17,64	35,21%	6,21
21CL.PR.E.1170.50.e	SMALTIMENTO DELLE ACQUE METEORICHE ED OPERE DA LATTONIERE / Sviluppo fino a cm 50 (taglio lamiera): / in acciaio inox da 8/10	m		41,65	22,37%	9,32
21CL.PR.E.1170.50.f	SMALTIMENTO DELLE ACQUE METEORICHE ED OPERE DA LATTONIERE / Sviluppo fino a cm 50 (taglio lamiera): / in rame da 6/10	m		36,74	16,91%	6,21
21CL.PR.E.1170.50.g	SMALTIMENTO DELLE ACQUE METEORICHE ED OPERE DA LATTONIERE / Sviluppo fino a cm 50 (taglio lamiera): / in rame da 8/10	m		65,00	9,56%	6,21
21CL.PR.E.1170.50.h	SMALTIMENTO DELLE ACQUE METEORICHE ED OPERE DA LATTONIERE / Sviluppo fino a cm 50 (taglio lamiera): / in rame da 8/10 anticato	m		79,77	7,79%	6,21
21CL.PR.E.1170.60	SMALTIMENTO DELLE ACQUE METEORICHE ED OPERE DA LATTONIERE / Sviluppo fino a cm 100 (taglio lamiera):
21CL.PR.E.1170.60.a	SMALTIMENTO DELLE ACQUE METEORICHE ED OPERE DA LATTONIERE / Sviluppo fino a cm 100 (taglio lamiera): / in acciaio zincato da 6/10	m		19,21	32,33%	6,21
21CL.PR.E.1170.60.b	SMALTIMENTO DELLE ACQUE METEORICHE ED OPERE DA LATTONIERE / Sviluppo fino a cm 100 (taglio lamiera): / in acciaio zincato da 8/10	m		22,37	27,76%	6,21
21CL.PR.E.1170.60.c	SMALTIMENTO DELLE ACQUE METEORICHE ED OPERE DA LATTONIERE / Sviluppo fino a cm 100 (taglio lamiera): / in acciaio zincato preverniciato da 6/10	m		22,40	27,73%	6,21
21CL.PR.E.1170.60.d	SMALTIMENTO DELLE ACQUE METEORICHE ED OPERE DA LATTONIERE / Sviluppo fino a cm 100 (taglio lamiera): / in acciaio zincato preverniciato da 8/10	m		26,19	23,72%	6,21
21CL.PR.E.1170.60.e	SMALTIMENTO DELLE ACQUE METEORICHE ED OPERE DA LATTONIERE / Sviluppo fino a cm 100 (taglio lamiera): / in acciaio inox da 8/10	m		69,41	13,42%	9,31
21CL.PR.E.1170.60.f	SMALTIMENTO DELLE ACQUE METEORICHE ED OPERE DA LATTONIERE / Sviluppo fino a cm 100 (taglio lamiera): / in rame da 6/10	m		64,99	9,56%	6,21
21CL.PR.E.1170.60.g	SMALTIMENTO DELLE ACQUE METEORICHE ED OPERE DA LATTONIERE / Sviluppo fino a cm 100 (taglio lamiera): / in rame da 8/10	m		121,23	5,12%	6,21
21CL.PR.E.1170.60.h	SMALTIMENTO DELLE ACQUE METEORICHE ED OPERE DA LATTONIERE / Sviluppo fino a cm 100 (taglio lamiera): / in rame da 8/10 anticato	m		150,53	4,13%	6,22
21CL.PR.E.1170.70	SMALTIMENTO DELLE ACQUE METEORICHE ED OPERE DA LATTONIERE / Canali di gronda in pvc a doppia camera rinforzata quadrangolare (sviluppo 40 cm) montate in opera compreso pezzi speciali ed ogni altro onere e magistero per dare l'opera finita a regola d'arte comprese staffe di sostegno
21CL.PR.E.1170.70.a	SMALTIMENTO DELLE ACQUE METEORICHE ED OPERE DA LATTONIERE / Canali di gronda in pvc a doppia camera rinforzata quadrangolare (sviluppo 40 cm) montate in opera compreso pezzi speciali ed ogni altro onere e magistero per dare l'opera finita a regola d'arte comprese staffe di sostegno	m		18,88	32,90%	6,21
21CL.PR.E.1170.80	SMALTIMENTO DELLE ACQUE METEORICHE ED OPERE DA LATTONIERE / Converse e scossaline in alluminio montate in opera compreso pezzi speciali ed ogni altro onere e magistero per dare l'opera finita a regola d'arte sviluppo fino a cm 33 (taglio lamiera)
21CL.PR.E.1170.80.a	SMALTIMENTO DELLE ACQUE METEORICHE ED OPERE DA LATTONIERE / Converse e scossaline in alluminio montate in opera compreso pezzi speciali ed ogni altro onere e magistero per dare l'opera finita a regola d'arte sviluppo fino a cm 33 (taglio lamiera)	m		26,94	49,27%	13,27
21CL.PR.E.1170.80.b	SMALTIMENTO DELLE ACQUE METEORICHE ED OPERE DA LATTONIERE / Converse e scossaline in alluminio montate in opera compreso pezzi speciali ed ogni altro onere e magistero per dare l'opera finita a regola d'arte sviluppo fino a cm 33 (taglio lamiera)	m		24,60	43,16%	10,62
21CL.PR.E.1170.90	SMALTIMENTO DELLE ACQUE METEORICHE ED OPERE DA LATTONIERE / Converse e scossaline in alluminio montate in opera compreso pezzi speciali ed ogni altro onere e magistero per dare l'opera finita a regola d'arte sviluppo fino a cm 50 (taglio lamiera)
21CL.PR.E.1170.90.a	SMALTIMENTO DELLE ACQUE METEORICHE ED OPERE DA LATTONIERE / Converse e scossaline in alluminio montate in opera compreso pezzi speciali ed ogni altro onere e magistero per dare l'opera finita a regola d'arte sviluppo fino a cm 50 (taglio lamiera)	m		23,39	39,26%	9,18
21CL.PR.E.1170.90.b	SMALTIMENTO DELLE ACQUE METEORICHE ED OPERE DA LATTONIERE / Converse e scossaline in alluminio montate in opera compreso pezzi speciali ed ogni altro onere e magistero per dare l'opera finita a regola d'arte sviluppo fino a cm 50 (taglio lamiera)	m		23,70	39,77%	9,43
21CL.PR.E.12	IMPERMEABILIZZAZIONI
21CL.PR.E.1210	IMPERMEABILIZZAZIONI BITUMINOSE
21CL.PR.E.1210.10	IMPERMEABILIZZAZIONI BITUMINOSE / Fornitura e posa in opera di manto impermeabile prefabbricato costituito da membrana bitume-polimero elastomerica, flessibilità a freddo -25 °C, applicata a fiamma su massetto di sottofondo, da pagarsi a parte, di superfici orizzontali o inclinate, previo trattamento con idoneo primer bituminoso, con sovrapposizione dei sormonti di 8-10 cm in senso longitudinale e di almeno 15 cm alle testate dei teli:
21CL.PR.E.1210.10.a	IMPERMEABILIZZAZIONI BITUMINOSE / Fornitura e posa in opera di manto impermeabile prefabbricato costituito da membrana bitume-polimero elastomerica, flessibilità a freddo -25 °C, applicata a fiamma su massetto di sottofondo, da pagarsi a parte, di superfici orizzontali o inclinate, previo trattamento con idoneo primer bituminoso, con sovrapposizione dei sormonti di 8-10 cm in senso longitudinale e di almeno 15 cm alle testate dei teli:	mq		16,27	19,09%	3,11
21CL.PR.E.1210.10.b	IMPERMEABILIZZAZIONI BITUMINOSE / Fornitura e posa in opera di manto impermeabile prefabbricato costituito da membrana bitume-polimero elastomerica, flessibilità a freddo -25 °C, applicata a fiamma su massetto di sottofondo, da pagarsi a parte, di superfici orizzontali o inclinate, previo trattamento con idoneo primer bituminoso, con sovrapposizione dei sormonti di 8-10 cm in senso longitudinale e di almeno 15 cm alle testate dei teli:	mq		16,95	18,32%	3,11
21CL.PR.E.1210.10.c	IMPERMEABILIZZAZIONI BITUMINOSE / Fornitura e posa in opera di manto impermeabile prefabbricato costituito da membrana bitume-polimero elastomerica, flessibilità a freddo -25 °C, applicata a fiamma su massetto di sottofondo, da pagarsi a parte, di superfici orizzontali o inclinate, previo trattamento con idoneo primer bituminoso, con sovrapposizione dei sormonti di 8-10 cm in senso longitudinale e di almeno 15 cm alle testate dei teli:	mq		15,92	19,51%	3,11
21CL.PR.E.1210.10.d	IMPERMEABILIZZAZIONI BITUMINOSE / Fornitura e posa in opera di manto impermeabile prefabbricato costituito da membrana bitume-polimero elastomerica, flessibilità a freddo -25 °C, applicata a fiamma su massetto di sottofondo, da pagarsi a parte, di superfici orizzontali o inclinate, previo trattamento con idoneo primer bituminoso, con sovrapposizione dei sormonti di 8-10 cm in senso longitudinale e di almeno 15 cm alle testate dei teli:	mq		16,54	18,78%	3,11
21CL.PR.E.1210.100	IMPERMEABILIZZAZIONI BITUMINOSE / Fornitura e posa in opera di manto prefabbricato per strato di finitura in coperture inclinate costituito da membrana bitume-polimero plastomerica, flessibilità -10 °C, del peso di circa 3,4 kg, armata con velo di vetro rinforzato, autoprotetta con lamina d'alluminio goffrata, applicata a fiamma su esistente piano di posa con giunti sovrapposti di 7 cm
21CL.PR.E.1210.100.a	IMPERMEABILIZZAZIONI BITUMINOSE / Fornitura e posa in opera di manto prefabbricato per strato di finitura in coperture inclinate costituito da membrana bitume-polimero plastomerica, flessibilità -10 °C, del peso di circa 3,4 kg, armata con velo di vetro rinforzato, autoprotetta con lamina d'alluminio goffrata, applicata a fiamma su esistente piano di posa con giunti sovrapposti di 7 cm	mq		20,76	14,96%	3,11
21CL.PR.E.1210.100.b	IMPERMEABILIZZAZIONI BITUMINOSE / Fornitura e posa in opera di manto prefabbricato per strato di finitura in coperture inclinate costituito da membrana bitume-polimero plastomerica, flessibilità -10 °C, del peso di circa 3,4 kg, armata con velo di vetro rinforzato, autoprotetta con lamina d'alluminio goffrata, applicata a fiamma su esistente piano di posa con giunti sovrapposti di 7 cm	mq		22,88	13,58%	3,11
21CL.PR.E.1210.110	IMPERMEABILIZZAZIONI BITUMINOSE / Fornitura e posa in opera di membrana bitume-polimero antiradice elastoplastomerica, flessibilità a freddo -10 °C, armata in filo continuo di poliestere non tessuto additivata con acidi grassi e fenossici, applicata a fiamma su massetto di sottofondo, da pagarsi a parte, con sovrapposizione dei sormonti di 8-10 cm in senso longitudinale e di almeno 15 cm alle testate dei teli, spessore 4 mm
21CL.PR.E.1210.110.a	IMPERMEABILIZZAZIONI BITUMINOSE / Fornitura e posa in opera di membrana bitume-polimero antiradice elastoplastomerica, flessibilità a freddo -10 °C, armata in filo continuo di poliestere non tessuto additivata con acidi grassi e fenossici, applicata a fiamma su massetto di sottofondo, da pagarsi a parte, con sovrapposizione dei sormonti di 8-10 cm in senso longitudinale e di almeno 15 cm alle testate dei teli, spessore 4 mm	mq		16,95	18,32%	3,11
21CL.PR.E.1210.120	IMPERMEABILIZZAZIONI BITUMINOSE / Fornitura e posa in opera di manto impermeabile prefabbricato per muri controterra e fondazioni costituito da membrana bitume-polimero elastomerica armata in filo continuo di poliestere, flessibilità a freddo -15 °C, rifinita su entrambe le facce con uno strato di fibre polimeriche testurizate preformate in film, applicata a fiamma previo trattamento con idoneo primer bituminoso, con sovrapposizione dei sormonti di 8-10 cm in senso longitudinale e di almeno 15 cm alle testate dei teli:
21CL.PR.E.1210.120.a	IMPERMEABILIZZAZIONI BITUMINOSE / Fornitura e posa in opera di manto impermeabile prefabbricato per muri controterra e fondazioni costituito da membrana bitume-polimero elastomerica armata in filo continuo di poliestere, flessibilità a freddo -15 °C, rifinita su entrambe le facce con uno strato di fibre polimeriche testurizate preformate in film, applicata a fiamma previo trattamento con idoneo primer bituminoso, con sovrapposizione dei sormonti di 8-10 cm in senso longitudinale e di almeno 15 cm alle testate dei teli:	mq		16,66	18,64%	3,11
21CL.PR.E.1210.120.b	IMPERMEABILIZZAZIONI BITUMINOSE / Fornitura e posa in opera di manto impermeabile prefabbricato per muri controterra e fondazioni costituito da membrana bitume-polimero elastomerica armata in filo continuo di poliestere, flessibilità a freddo -15 °C, rifinita su entrambe le facce con uno strato di fibre polimeriche testurizate preformate in film, applicata a fiamma previo trattamento con idoneo primer bituminoso, con sovrapposizione dei sormonti di 8-10 cm in senso longitudinale e di almeno 15 cm alle testate dei teli:	mq		18,06	17,20%	3,11
21CL.PR.E.1210.130	IMPERMEABILIZZAZIONI BITUMINOSE / Sovrapprezzo alla posa di manti impermeabili prefabbricati su superfici verticali o con inclinazione del piano di posa superiore al 30%			5,00
21CL.PR.E.1210.130.a	IMPERMEABILIZZAZIONI BITUMINOSE / Sovrapprezzo alla posa di manti impermeabili prefabbricati	%		5,00
21CL.PR.E.1210.20	IMPERMEABILIZZAZIONI BITUMINOSE / Fornitura e posa in opera di manto impermeabile prefabbricato costituito da membrana bitume-polimero elastomerica con rivestimento superiore in ardesia, flessibilità a freddo -25 °C applicata a fiamma su massetto di sottofondo, da pagarsi a parte, di superfici orizzontali o inclinate, previo trattamento con idoneo primer bituminoso, con sovrapposizione dei sormonti di 8-10 cm in senso longitudinale e di almeno 15 cm alle testate dei teli:
21CL.PR.E.1210.20.a	IMPERMEABILIZZAZIONI BITUMINOSE / Fornitura e posa in opera di manto impermeabile prefabbricato costituito da membrana bitume-polimero elastomerica con rivestimento superiore in ardesia, flessibilità a freddo -25 °C applicata a fiamma su massetto di sottofondo, da pagarsi a parte, di superfici orizzontali o inclinate, previo trattamento con idoneo primer bituminoso, con sovrapposizione dei sormonti di 8-10 cm in senso longitudinale e di almeno 15 cm alle testate dei teli:	mq		18,33	16,94%	3,11
21CL.PR.E.1210.20.b	IMPERMEABILIZZAZIONI BITUMINOSE / Fornitura e posa in opera di manto impermeabile prefabbricato costituito da membrana bitume-polimero elastomerica con rivestimento superiore in ardesia, flessibilità a freddo -25 °C applicata a fiamma su massetto di sottofondo, da pagarsi a parte, di superfici orizzontali o inclinate, previo trattamento con idoneo primer bituminoso, con sovrapposizione dei sormonti di 8-10 cm in senso longitudinale e di almeno 15 cm alle testate dei teli:	mq		17,38	17,87%	3,11
21CL.PR.E.1210.20.c	IMPERMEABILIZZAZIONI BITUMINOSE / Fornitura e posa in opera di manto impermeabile prefabbricato costituito da membrana bitume-polimero elastomerica con rivestimento superiore in ardesia, flessibilità a freddo -25 °C applicata a fiamma su massetto di sottofondo, da pagarsi a parte, di superfici orizzontali o inclinate, previo trattamento con idoneo primer bituminoso, con sovrapposizione dei sormonti di 8-10 cm in senso longitudinale e di almeno 15 cm alle testate dei teli:	mq		19,47	15,95%	3,11
21CL.PR.E.1210.30	IMPERMEABILIZZAZIONI BITUMINOSE / Fornitura e posa in opera di manto impermeabile prefabbricato costituito da membrana bitume polimero elastoplastomerica armata con tessuto non tessuto di poliestere da filo continuo, flessibilità a freddo -15 °C, con finitura su una faccia di uno strato di fibre polimeriche testurizzate preformate in film, applicata a fiamma su massetto di sottofondo, da pagarsi a parte, di superfici orizzontali o inclinate, previo trattamento con idoneo primer bituminoso, con sovrapposizione dei sormonti di 8-10 cm in senso longitudinale e di almeno 15 cm alle testate dei teli:
21CL.PR.E.1210.30.a	IMPERMEABILIZZAZIONI BITUMINOSE / Fornitura e posa in opera di manto impermeabile prefabbricato costituito da membrana bitume polimero elastoplastomerica armata con tessuto non tessuto di poliestere da filo continuo, flessibilità a freddo -15 °C, con finitura su una faccia di uno strato di fibre polimeriche testurizzate preformate in film, applicata a fiamma su massetto di sottofondo, da pagarsi a parte, di superfici orizzontali o inclinate, previo trattamento con idoneo primer bituminoso, con sovrapposizione dei sormonti di 8-10 cm in senso longitudinale e di almeno 15 cm alle testate dei teli:	mq		15,43	20,13%	3,11
21CL.PR.E.1210.30.b	IMPERMEABILIZZAZIONI BITUMINOSE / Fornitura e posa in opera di manto impermeabile prefabbricato costituito da membrana bitume polimero elastoplastomerica armata con tessuto non tessuto di poliestere da filo continuo, flessibilità a freddo -15 °C, con finitura su una faccia di uno strato di fibre polimeriche testurizzate preformate in film, applicata a fiamma su massetto di sottofondo, da pagarsi a parte, di superfici orizzontali o inclinate, previo trattamento con idoneo primer bituminoso, con sovrapposizione dei sormonti di 8-10 cm in senso longitudinale e di almeno 15 cm alle testate dei teli:	mq		15,90	19,53%	3,11
21CL.PR.E.1210.40	IMPERMEABILIZZAZIONI BITUMINOSE / Fornitura e posa in opera di manto impermeabile prefabbricato costituito da membrana bitume polimero elastoplastomerica a base di resine metalloceniche armata con tessuto non tessuto di poliestere da filo continuo, flessibilità a freddo -20 °C, applicata a fiamma su massetto di sottofondo, da pagarsi a parte, di superfici orizzontali o inclinate, previo trattamento con idoneo primer bituminoso, con sovrapposizione dei sormonti di 8-10 cm in senso longitudinale e di almeno 15 cm alle testate dei teli:
21CL.PR.E.1210.40.a	IMPERMEABILIZZAZIONI BITUMINOSE / Fornitura e posa in opera di manto impermeabile prefabbricato costituito da membrana bitume polimero elastoplastomerica a base di resine metalloceniche armata con tessuto non tessuto di poliestere da filo continuo, flessibilità a freddo -20 °C, applicata a fiamma su massetto di sottofondo, da pagarsi a parte, di superfici orizzontali o inclinate, previo trattamento con idoneo primer bituminoso, con sovrapposizione dei sormonti di 8-10 cm in senso longitudinale e di almeno 15 cm alle testate dei teli:	mq		16,38	18,96%	3,11
21CL.PR.E.1210.40.b	IMPERMEABILIZZAZIONI BITUMINOSE / Fornitura e posa in opera di manto impermeabile prefabbricato costituito da membrana bitume polimero elastoplastomerica a base di resine metalloceniche armata con tessuto non tessuto di poliestere da filo continuo, flessibilità a freddo -20 °C, applicata a fiamma su massetto di sottofondo, da pagarsi a parte, di superfici orizzontali o inclinate, previo trattamento con idoneo primer bituminoso, con sovrapposizione dei sormonti di 8-10 cm in senso longitudinale e di almeno 15 cm alle testate dei teli:	mq		18,51	16,78%	3,11
21CL.PR.E.1210.50	IMPERMEABILIZZAZIONI BITUMINOSE / Fornitura e posa in opera di manto impermeabile prefabbricato costituito da membrana bitume polimero elastoplastomerica con supporto inorganico sintetico resistenza al fuoco classe 1, flessibilità a freddo -15 °C, applicata a fiamma su massetto di sottofondo, da pagarsi a parte, di superfici orizzontali o inclinate, previo trattamento con idoneo primer bituminoso, con sovrapposizione dei sormonti di 8-10 cm in senso longitudinale e di almeno 15 cm alle testate dei teli:
21CL.PR.E.1210.50.a	IMPERMEABILIZZAZIONI BITUMINOSE / Fornitura e posa in opera di manto impermeabile prefabbricato costituito da membrana bitume polimero elastoplastomerica con supporto inorganico sintetico resistenza al fuoco classe 1, flessibilità a freddo -15 °C, applicata a fiamma su massetto di sottofondo, da pagarsi a parte, di superfici orizzontali o inclinate, previo trattamento con idoneo primer bituminoso, con sovrapposizione dei sormonti di 8-10 cm in senso longitudinale e di almeno 15 cm alle testate dei teli:	mq		17,64	17,61%	3,11
21CL.PR.E.1210.50.b	IMPERMEABILIZZAZIONI BITUMINOSE / Fornitura e posa in opera di manto impermeabile prefabbricato costituito da membrana bitume polimero elastoplastomerica con supporto inorganico sintetico resistenza al fuoco classe 1, flessibilità a freddo -15 °C, applicata a fiamma su massetto di sottofondo, da pagarsi a parte, di superfici orizzontali o inclinate, previo trattamento con idoneo primer bituminoso, con sovrapposizione dei sormonti di 8-10 cm in senso longitudinale e di almeno 15 cm alle testate dei teli:	mq		20,70	15,00%	3,11
21CL.PR.E.1210.60	IMPERMEABILIZZAZIONI BITUMINOSE / Fornitura e posa in opera di manto impermeabile prefabbricato costituito da membrana bitume-polimero elastoplastomerica, armata in filo continuo di poliestere non tessuto, flessibilità a freddo -15 °C, applicata a fiamma su massetto di sottofondo, da pagarsi a parte, di superfici orizzontali o inclinate, previo trattamento con idoneo primer bituminoso, con sovrapposizione dei sormonti di 8-10 cm in senso longitudinale e di almeno 15 cm alle testate dei teli:
21CL.PR.E.1210.60.a	IMPERMEABILIZZAZIONI BITUMINOSE / Fornitura e posa in opera di manto impermeabile prefabbricato costituito da membrana bitume-polimero elastoplastomerica, armata in filo continuo di poliestere non tessuto, flessibilità a freddo -15 °C, applicata a fiamma su massetto di sottofondo, da pagarsi a parte, di superfici orizzontali o inclinate, previo trattamento con idoneo primer bituminoso, con sovrapposizione dei sormonti di 8-10 cm in senso longitudinale e di almeno 15 cm alle testate dei teli:	mq		15,01	20,69%	3,11
21CL.PR.E.1210.60.b	IMPERMEABILIZZAZIONI BITUMINOSE / Fornitura e posa in opera di manto impermeabile prefabbricato costituito da membrana bitume-polimero elastoplastomerica, armata in filo continuo di poliestere non tessuto, flessibilità a freddo -15 °C, applicata a fiamma su massetto di sottofondo, da pagarsi a parte, di superfici orizzontali o inclinate, previo trattamento con idoneo primer bituminoso, con sovrapposizione dei sormonti di 8-10 cm in senso longitudinale e di almeno 15 cm alle testate dei teli:	mq		16,02	19,39%	3,11
21CL.PR.E.1210.70	IMPERMEABILIZZAZIONI BITUMINOSE / Fornitura e posa in opera di manto impermeabile prefabbricato costituito da membrana bitume-polimero elastoplastomerica, flessibilità a freddo -10 °C, applicata a fiamma su massetto di sottofondo, da pagarsi a parte, di superfici orizzontali o inclinate, previo trattamento con idoneo primer bituminoso, con sovrapposizione dei sormonti di 8-10 cm in senso longitudinale e di almeno 15 cm alle testate dei teli:
21CL.PR.E.1210.70.a	IMPERMEABILIZZAZIONI BITUMINOSE / Fornitura e posa in opera di manto impermeabile prefabbricato costituito da membrana bitume-polimero elastoplastomerica, flessibilità a freddo -10 °C, applicata a fiamma su massetto di sottofondo, da pagarsi a parte, di superfici orizzontali o inclinate, previo trattamento con idoneo primer bituminoso, con sovrapposizione dei sormonti di 8-10 cm in senso longitudinale e di almeno 15 cm alle testate dei teli:	mq		14,01	22,17%	3,11
21CL.PR.E.1210.70.b	IMPERMEABILIZZAZIONI BITUMINOSE / Fornitura e posa in opera di manto impermeabile prefabbricato costituito da membrana bitume-polimero elastoplastomerica, flessibilità a freddo -10 °C, applicata a fiamma su massetto di sottofondo, da pagarsi a parte, di superfici orizzontali o inclinate, previo trattamento con idoneo primer bituminoso, con sovrapposizione dei sormonti di 8-10 cm in senso longitudinale e di almeno 15 cm alle testate dei teli:	mq		15,28	20,33%	3,11
21CL.PR.E.1210.70.c	IMPERMEABILIZZAZIONI BITUMINOSE / Fornitura e posa in opera di manto impermeabile prefabbricato costituito da membrana bitume-polimero elastoplastomerica, flessibilità a freddo -10 °C, applicata a fiamma su massetto di sottofondo, da pagarsi a parte, di superfici orizzontali o inclinate, previo trattamento con idoneo primer bituminoso, con sovrapposizione dei sormonti di 8-10 cm in senso longitudinale e di almeno 15 cm alle testate dei teli:	mq		15,12	20,54%	3,11
21CL.PR.E.1210.70.d	IMPERMEABILIZZAZIONI BITUMINOSE / Fornitura e posa in opera di manto impermeabile prefabbricato costituito da membrana bitume-polimero elastoplastomerica, flessibilità a freddo -10 °C, applicata a fiamma su massetto di sottofondo, da pagarsi a parte, di superfici orizzontali o inclinate, previo trattamento con idoneo primer bituminoso, con sovrapposizione dei sormonti di 8-10 cm in senso longitudinale e di almeno 15 cm alle testate dei teli:	mq		16,07	19,33%	3,11
21CL.PR.E.1210.70.e	IMPERMEABILIZZAZIONI BITUMINOSE / Fornitura e posa in opera di manto impermeabile prefabbricato costituito da membrana bitume-polimero elastoplastomerica, flessibilità a freddo -10 °C, applicata a fiamma su massetto di sottofondo, da pagarsi a parte, di superfici orizzontali o inclinate, previo trattamento con idoneo primer bituminoso, con sovrapposizione dei sormonti di 8-10 cm in senso longitudinale e di almeno 15 cm alle testate dei teli:	mq		15,07	20,61%	3,11
21CL.PR.E.1210.70.f	IMPERMEABILIZZAZIONI BITUMINOSE / Fornitura e posa in opera di manto impermeabile prefabbricato costituito da membrana bitume-polimero elastoplastomerica, flessibilità a freddo -10 °C, applicata a fiamma su massetto di sottofondo, da pagarsi a parte, di superfici orizzontali o inclinate, previo trattamento con idoneo primer bituminoso, con sovrapposizione dei sormonti di 8-10 cm in senso longitudinale e di almeno 15 cm alle testate dei teli:	mq		16,52	18,80%	3,11
21CL.PR.E.1210.70.g	IMPERMEABILIZZAZIONI BITUMINOSE / Fornitura e posa in opera di manto impermeabile prefabbricato costituito da membrana bitume-polimero elastoplastomerica, flessibilità a freddo -10 °C, applicata a fiamma su massetto di sottofondo, da pagarsi a parte, di superfici orizzontali o inclinate, previo trattamento con idoneo primer bituminoso, con sovrapposizione dei sormonti di 8-10 cm in senso longitudinale e di almeno 15 cm alle testate dei teli:	mq		17,81	17,44%	3,11
21CL.PR.E.1210.80	IMPERMEABILIZZAZIONI BITUMINOSE / Fornitura e posa in opera di manto impermeabile prefabbricato costituito da membrana bitume-polimero plastomerica, flessibilità a freddo -5 °C, applicata a fiamma su massetto di sottofondo,da pagarsi a parte, di superfici orizzontali o inclinate, previo trattamento con idoneo primer bituminoso, con sovrapposizione dei sormonti di 8¸10 cm in senso longitudinale e di almeno 15 cm alle testate dei teli:
21CL.PR.E.1210.80.a	IMPERMEABILIZZAZIONI BITUMINOSE / Fornitura e posa in opera di manto impermeabile prefabbricato costituito da membrana bitume-polimero plastomerica, flessibilità a freddo -5 °C, applicata a fiamma su massetto di sottofondo,da pagarsi a parte, di superfici orizzontali o inclinate, previo trattamento con idoneo primer bituminoso, con sovrapposizione dei sormonti di 8¸10 cm in senso longitudinale e di almeno 15 cm alle testate dei teli:	mq		13,58	22,87%	3,11
21CL.PR.E.1210.80.b	IMPERMEABILIZZAZIONI BITUMINOSE / Fornitura e posa in opera di manto impermeabile prefabbricato costituito da membrana bitume-polimero plastomerica, flessibilità a freddo -5 °C, applicata a fiamma su massetto di sottofondo,da pagarsi a parte, di superfici orizzontali o inclinate, previo trattamento con idoneo primer bituminoso, con sovrapposizione dei sormonti di 8¸10 cm in senso longitudinale e di almeno 15 cm alle testate dei teli:	mq		14,44	21,51%	3,11
21CL.PR.E.1210.80.c	IMPERMEABILIZZAZIONI BITUMINOSE / Fornitura e posa in opera di manto impermeabile prefabbricato costituito da membrana bitume-polimero plastomerica, flessibilità a freddo -5 °C, applicata a fiamma su massetto di sottofondo,da pagarsi a parte, di superfici orizzontali o inclinate, previo trattamento con idoneo primer bituminoso, con sovrapposizione dei sormonti di 8¸10 cm in senso longitudinale e di almeno 15 cm alle testate dei teli:	mq		12,84	24,19%	3,11
21CL.PR.E.1210.80.d	IMPERMEABILIZZAZIONI BITUMINOSE / Fornitura e posa in opera di manto impermeabile prefabbricato costituito da membrana bitume-polimero plastomerica, flessibilità a freddo -5 °C, applicata a fiamma su massetto di sottofondo,da pagarsi a parte, di superfici orizzontali o inclinate, previo trattamento con idoneo primer bituminoso, con sovrapposizione dei sormonti di 8¸10 cm in senso longitudinale e di almeno 15 cm alle testate dei teli:	mq		13,66	22,74%	3,11
21CL.PR.E.1210.90	IMPERMEABILIZZAZIONI BITUMINOSE / Fornitura e posa in opera di manto impermeabile prefabbricato costituito da membrana bitume-polimero plastomerica con rivestimento ardesia, flessibilità a freddo - 5 °C, applicata a fiamma su massetto di sottofondo, da pagarsi a parte, di superfici orizzontali o inclinate, previo trattamento con idoneo primer bituminoso, con sovrapposizione dei sormonti di 8-10 cm in senso longitudinale e di almeno 15 cm alle testate dei teli:
21CL.PR.E.1210.90.a	IMPERMEABILIZZAZIONI BITUMINOSE / Fornitura e posa in opera di manto impermeabile prefabbricato costituito da membrana bitume-polimero plastomerica con rivestimento ardesia, flessibilità a freddo - 5 °C, applicata a fiamma su massetto di sottofondo, da pagarsi a parte, di superfici orizzontali o inclinate, previo trattamento con idoneo primer bituminoso, con sovrapposizione dei sormonti di 8-10 cm in senso longitudinale e di almeno 15 cm alle testate dei teli:	mq		15,08	20,60%	3,11
21CL.PR.E.1210.90.b	IMPERMEABILIZZAZIONI BITUMINOSE / Fornitura e posa in opera di manto impermeabile prefabbricato costituito da membrana bitume-polimero plastomerica con rivestimento ardesia, flessibilità a freddo - 5 °C, applicata a fiamma su massetto di sottofondo, da pagarsi a parte, di superfici orizzontali o inclinate, previo trattamento con idoneo primer bituminoso, con sovrapposizione dei sormonti di 8-10 cm in senso longitudinale e di almeno 15 cm alle testate dei teli:	mq		14,53	21,38%	3,11
21CL.PR.E.1220	MANTI IMPERMEABILI A DOPPIO STRATO
21CL.PR.E.1220.10	MANTI IMPERMEABILI A DOPPIO STRATO / Fornitura e posa in opera di manto impermeabile prefabbricato doppio strato costituito da membrane bitumero polimero elastoplastomeriche di cui la prima armata con velo di vetro rinforzato, la seconda armata con tessuto non tessuto di poliestere da filo continuo, entrambe con flessibilità a freddo -10 °C, applicate a fiamma nella medesima direzione longitudinale ma sfalsate di 50 cm l'una rispetto all'altra, su massetto di sottofondo, da pagarsi a parte, di superfici orizzontali o inclinate, previo trattamento con idoneo primer bituminoso, con sovrapposizione dei sormonti di 8-10 cm in senso longitudinale e di almeno 15 cm alle testate dei teli:
21CL.PR.E.1220.10.a	MANTI IMPERMEABILI A DOPPIO STRATO / Fornitura e posa in opera di manto impermeabile prefabbricato doppio strato costituito da membrane bitumero polimero elastoplastomeriche di cui la prima armata con velo di vetro rinforzato, la seconda armata con tessuto non tessuto di poliestere da filo continuo, entrambe con flessibilità a freddo -10 °C, applicate a fiamma nella medesima direzione longitudinale ma sfalsate di 50 cm l'una rispetto all'altra, su massetto di sottofondo, da pagarsi a parte, di superfici orizzontali o inclinate, previo trattamento con idoneo primer bituminoso, con sovrapposizione dei sormonti di 8-10 cm in senso longitudinale e di almeno 15 cm alle testate dei teli:	mq		29,54	19,28%	5,70
21CL.PR.E.1220.10.b	MANTI IMPERMEABILI A DOPPIO STRATO / Fornitura e posa in opera di manto impermeabile prefabbricato doppio strato costituito da membrane bitumero polimero elastoplastomeriche di cui la prima armata con velo di vetro rinforzato, la seconda armata con tessuto non tessuto di poliestere da filo continuo, entrambe con flessibilità a freddo -10 °C, applicate a fiamma nella medesima direzione longitudinale ma sfalsate di 50 cm l'una rispetto all'altra, su massetto di sottofondo, da pagarsi a parte, di superfici orizzontali o inclinate, previo trattamento con idoneo primer bituminoso, con sovrapposizione dei sormonti di 8-10 cm in senso longitudinale e di almeno 15 cm alle testate dei teli:	mq		30,43	18,72%	5,70
21CL.PR.E.1220.20	MANTI IMPERMEABILI A DOPPIO STRATO / Fornitura e posa in opera di manto impermeabile prefabbricato doppio strato costituito da membrane bitumero polimero elastoplastomeriche di cui la prima armata con tessuto non tessuto di poliestere da filo continuo, la seconda con rivestimento superiore in ardesia entrambe con flessibilità a freddo -10 °C, applicate a fiamma nella medesima direzione longitudinale ma sfalsate di 50 cm l'una rispetto all'altra, su massetto di sottofondo, da pagarsi a parte, di superfici orizzontali o inclinate, previo trattamento con idoneo primer bituminoso, con sovrapposizione dei sormonti di 8-10 cm in senso longitudinale e di almeno 15 cm alle testate dei teli:
21CL.PR.E.1220.20.a	MANTI IMPERMEABILI A DOPPIO STRATO / Fornitura e posa in opera di manto impermeabile prefabbricato doppio strato costituito da membrane bitumero polimero elastoplastomeriche di cui la prima armata con tessuto non tessuto di poliestere da filo continuo, la seconda con rivestimento superiore in ardesia entrambe con flessibilità a freddo -10 °C, applicate a fiamma nella medesima direzione longitudinale ma sfalsate di 50 cm l'una rispetto all'altra, su massetto di sottofondo, da pagarsi a parte, di superfici orizzontali o inclinate, previo trattamento con idoneo primer bituminoso, con sovrapposizione dei sormonti di 8-10 cm in senso longitudinale e di almeno 15 cm alle testate dei teli:	mq		29,59	19,25%	5,70
21CL.PR.E.1220.20.b	MANTI IMPERMEABILI A DOPPIO STRATO / Fornitura e posa in opera di manto impermeabile prefabbricato doppio strato costituito da membrane bitumero polimero elastoplastomeriche di cui la prima armata con tessuto non tessuto di poliestere da filo continuo, la seconda con rivestimento superiore in ardesia entrambe con flessibilità a freddo -10 °C, applicate a fiamma nella medesima direzione longitudinale ma sfalsate di 50 cm l'una rispetto all'altra, su massetto di sottofondo, da pagarsi a parte, di superfici orizzontali o inclinate, previo trattamento con idoneo primer bituminoso, con sovrapposizione dei sormonti di 8-10 cm in senso longitudinale e di almeno 15 cm alle testate dei teli:	mq		31,04	18,35%	5,70
21CL.PR.E.1220.30	MANTI IMPERMEABILI A DOPPIO STRATO / Fornitura e posa in opera di manto impermeabile prefabbricato doppio strato costituito da membrane bitumero polimero elastoplastomeriche a base di resine metalloceniche, armate con tessuto non tessuto di poliestere da filo continuo flessibilità a freddo - 20 °C, applicate a fiamma nella medesima direzione longitudinale ma sfalsate di 50 cm l'una rispetto all'altra, su massetto di sottofondo, da pagarsi a parte, di superfici orizzontali o inclinate, previo trattamento con idoneo primer bituminoso, con sovrapposizione dei sormonti di 8-10 cm in senso longitudinale e di almeno 15 cm alle testate dei teli:
21CL.PR.E.1220.30.a	MANTI IMPERMEABILI A DOPPIO STRATO / Fornitura e posa in opera di manto impermeabile prefabbricato doppio strato costituito da membrane bitumero polimero elastoplastomeriche a base di resine metalloceniche, armate con tessuto non tessuto di poliestere da filo continuo flessibilità a freddo - 20 °C, applicate a fiamma nella medesima direzione longitudinale ma sfalsate di 50 cm l'una rispetto all'altra, su massetto di sottofondo, da pagarsi a parte, di superfici orizzontali o inclinate, previo trattamento con idoneo primer bituminoso, con sovrapposizione dei sormonti di 8-10 cm in senso longitudinale e di almeno 15 cm alle testate dei teli:	mq		33,13	17,19%	5,70
21CL.PR.E.1220.30.b	MANTI IMPERMEABILI A DOPPIO STRATO / Fornitura e posa in opera di manto impermeabile prefabbricato doppio strato costituito da membrane bitumero polimero elastoplastomeriche a base di resine metalloceniche, armate con tessuto non tessuto di poliestere da filo continuo flessibilità a freddo - 20 °C, applicate a fiamma nella medesima direzione longitudinale ma sfalsate di 50 cm l'una rispetto all'altra, su massetto di sottofondo, da pagarsi a parte, di superfici orizzontali o inclinate, previo trattamento con idoneo primer bituminoso, con sovrapposizione dei sormonti di 8-10 cm in senso longitudinale e di almeno 15 cm alle testate dei teli:	mq		34,02	16,74%	5,69
21CL.PR.E.1220.30.c	MANTI IMPERMEABILI A DOPPIO STRATO / Fornitura e posa in opera di manto impermeabile prefabbricato doppio strato costituito da membrane bitumero polimero elastoplastomeriche a base di resine metalloceniche, armate con tessuto non tessuto di poliestere da filo continuo flessibilità a freddo - 20 °C, applicate a fiamma nella medesima direzione longitudinale ma sfalsate di 50 cm l'una rispetto all'altra, su massetto di sottofondo, da pagarsi a parte, di superfici orizzontali o inclinate, previo trattamento con idoneo primer bituminoso, con sovrapposizione dei sormonti di 8-10 cm in senso longitudinale e di almeno 15 cm alle testate dei teli:	mq		34,83	16,35%	5,69
21CL.PR.E.1220.40	MANTI IMPERMEABILI A DOPPIO STRATO / Sovrapprezzo alla posa di manti impermeabili prefabbricati su superfici verticali o con inclinazione del piano di posa superiore al 30%			5,00
21CL.PR.E.1220.40.a	MANTI IMPERMEABILI A DOPPIO STRATO / Sovrapprezzo alla posa di manti impermeabili prefabbricati	%		5,00
21CL.PR.E.1230	MANTI IMPERMEABILI SINTETICI
21CL.PR.E.1230.10	MANTI IMPERMEABILI SINTETICI / Strato di scorrimento in feltro non tessuto in fibra poliestere da fiocco posati a secco:
21CL.PR.E.1230.10.a	MANTI IMPERMEABILI SINTETICI / Strato di scorrimento in feltro non tessuto in fibra poliestere da fiocco posati a secco: / da 200 g/mq	mq		2,59	40,00%	1,04
21CL.PR.E.1230.10.b	MANTI IMPERMEABILI SINTETICI / Strato di scorrimento in feltro non tessuto in fibra poliestere da fiocco posati a secco: / da 300 g/mq	mq		2,92	35,48%	1,04
21CL.PR.E.1230.10.c	MANTI IMPERMEABILI SINTETICI / Strato di scorrimento in feltro non tessuto in fibra poliestere da fiocco posati a secco: / da 500 g/mq	mq		4,04	25,64%	1,04
21CL.PR.E.1230.100	MANTI IMPERMEABILI SINTETICI / per superfici carrabili, di colore nero, resistente agli idrocarburi, olii e bitumi, con successiva applicazione di strato antimbibizione in polietilene spessore 0,3 mm e protetto con cappetta cementizia entrambi da pagarsi a parte:
21CL.PR.E.1230.100.a	MANTI IMPERMEABILI SINTETICI / per superfici carrabili, di colore nero, resistente agli idrocarburi, olii e bitumi, con successiva applicazione di strato antimbibizione in polietilene spessore 0,3 mm e protetto con cappetta cementizia entrambi da pagarsi a parte:	mq		24,49	14,81%	3,63
21CL.PR.E.1230.100.b	MANTI IMPERMEABILI SINTETICI / per superfici carrabili, di colore nero, resistente agli idrocarburi, olii e bitumi, con successiva applicazione di strato antimbibizione in polietilene spessore 0,3 mm e protetto con cappetta cementizia entrambi da pagarsi a parte:	mq		27,94	12,98%	3,63
21CL.PR.E.1230.110	MANTI IMPERMEABILI SINTETICI / per piscine, con trattamento antibatterico, spessore 1,5 mm
21CL.PR.E.1230.110.a	MANTI IMPERMEABILI SINTETICI / per piscine, con trattamento antibatterico, spessore 1,5 mm / spessore 1,5 mm	mq		24,41	19,10%	4,66
21CL.PR.E.1230.120	MANTI IMPERMEABILI SINTETICI / Fornitura e posa in opera di manto impermeabile realizzato con teli di poliolefine flessibili (FPO) non contenenti cloro, saldato per termofusione sui sormonti e fissato meccanicamente, applicato su supporto previa posa a secco di strato di scorrimento in tessuto non tessuto poliestere da fiocco da 300 g/mq:
21CL.PR.E.1230.120.a	MANTI IMPERMEABILI SINTETICI / Fornitura e posa in opera di manto impermeabile realizzato con teli di poliolefine flessibili (FPO) non contenenti cloro, saldato per termofusione sui sormonti e fissato meccanicamente, applicato su supporto previa posa a secco di strato di scorrimento in tessuto non tessuto poliestere da fiocco da 300 g/mq:	mq		24,98	18,66%	4,66
21CL.PR.E.1230.120.b	MANTI IMPERMEABILI SINTETICI / Fornitura e posa in opera di manto impermeabile realizzato con teli di poliolefine flessibili (FPO) non contenenti cloro, saldato per termofusione sui sormonti e fissato meccanicamente, applicato su supporto previa posa a secco di strato di scorrimento in tessuto non tessuto poliestere da fiocco da 300 g/mq:	mq		30,18	15,45%	4,66
21CL.PR.E.1230.130	MANTI IMPERMEABILI SINTETICI / per coperture a vista non zavorrate e non pedonabili, armato con rete di poliestere con fissaggio meccanico:
21CL.PR.E.1230.130.a	MANTI IMPERMEABILI SINTETICI / per coperture a vista non zavorrate e non pedonabili, armato con rete di poliestere con fissaggio meccanico: / spessore 1,5 mm	mq		27,37	17,03%	4,66
21CL.PR.E.1230.130.b	MANTI IMPERMEABILI SINTETICI / per coperture a vista non zavorrate e non pedonabili, armato con rete di poliestere con fissaggio meccanico: / spessore 2,0 mm	mq		31,55	14,78%	4,66
21CL.PR.E.1230.20	MANTI IMPERMEABILI SINTETICI / Fornitura e posa in opera di strato di zavorramento realizzato mediante fornitura di ghiaia tonda di fiume ben lavata di granulometria 16-32 mm posta in opera per uno spessore di almeno 5 cm compreso lo strato filtrante e/o strato di protezione e separazione da pagarsi a parte
21CL.PR.E.1230.20.a	MANTI IMPERMEABILI SINTETICI / Fornitura e posa in opera di strato di zavorramento realizzato mediante fornitura di ghiaia tonda di fiume ben lavata di granulometria 16-32 mm posta in opera per uno spessore di almeno 5 cm compreso lo strato filtrante e/o strato di protezione e separazione da pagarsi a parte	mc		54,93	36,95%	20,30
21CL.PR.E.1230.30	MANTI IMPERMEABILI SINTETICI / Fornitura e posa in opera di protezione di fondazioni e di strutture interrate in genere mediante applicazione di membrana in polietilene estruso ad alta densità con rilievi semisferici da 8 mm a chiusura meccanica laterale mediante sovrapposizione ad incastro dei lembi posata dall'alto verso il basso con fissaggio sulla sommità mediante chiodi in acciaio da 25 mm e rondelle in polietilene ad alta densità a forma semisferica e con profilo nella parte superiore
21CL.PR.E.1230.30.a	MANTI IMPERMEABILI SINTETICI / Fornitura e posa in opera di protezione di fondazioni e di strutture interrate in genere mediante applicazione di membrana in polietilene estruso ad alta densità con rilievi semisferici da 8 mm a chiusura meccanica laterale mediante sovrapposizione ad incastro dei lembi posata dall'alto verso il basso con fissaggio sulla sommità mediante chiodi in acciaio da 25 mm e rondelle in polietilene ad alta densità a forma semisferica e con profilo nella parte superiore	mq		7,46	20,86%	1,56
21CL.PR.E.1230.40	MANTI IMPERMEABILI SINTETICI / Fornitura e posa in opera di impermeabilizzazione di coperture piane con l'impiego di PVC, saldato per termofusione sui sormonti, applicato su supporto previa posa a secco di strato di scorrimento in tessuto non tessuto poliestere da fiocco da 500 g/mq:
21CL.PR.E.1230.40.a	MANTI IMPERMEABILI SINTETICI / Fornitura e posa in opera di impermeabilizzazione di coperture piane con l'impiego di PVC, saldato per termofusione sui sormonti, applicato su supporto previa posa a secco di strato di scorrimento in tessuto non tessuto poliestere da fiocco da 500 g/mq:	mq		20,96	19,76%	4,14
21CL.PR.E.1230.40.b	MANTI IMPERMEABILI SINTETICI / Fornitura e posa in opera di impermeabilizzazione di coperture piane con l'impiego di PVC, saldato per termofusione sui sormonti, applicato su supporto previa posa a secco di strato di scorrimento in tessuto non tessuto poliestere da fiocco da 500 g/mq:	mq		24,19	17,12%	4,14
21CL.PR.E.1230.50	MANTI IMPERMEABILI SINTETICI / Fornitura e posa in opera di manto non a vista armato con velo di vetro non resistente ai raggi UV, con successiva posa di tessuto non tessuto da 300 g/mq, per protezione di coperture piane con pavimento o zavorra, escluse opere di pavimentazione o di zavorra in ghiaia:
21CL.PR.E.1230.50.a	MANTI IMPERMEABILI SINTETICI / Fornitura e posa in opera di manto non a vista armato con velo di vetro non resistente ai raggi UV, con successiva posa di tessuto non tessuto da 300 g/mq, per protezione di coperture piane con pavimento o zavorra, escluse opere di pavimentazione o di zavorra in ghiaia:	mq		22,43	18,46%	4,14
21CL.PR.E.1230.50.b	MANTI IMPERMEABILI SINTETICI / Fornitura e posa in opera di manto non a vista armato con velo di vetro non resistente ai raggi UV, con successiva posa di tessuto non tessuto da 300 g/mq, per protezione di coperture piane con pavimento o zavorra, escluse opere di pavimentazione o di zavorra in ghiaia:	mq		25,66	16,14%	4,14
21CL.PR.E.1230.60	MANTI IMPERMEABILI SINTETICI / Fornitura e posa in opera di manto a vista armato con rete di poliestere resistente ai raggi UV, per coperture piane con fissaggio meccanico:
21CL.PR.E.1230.60.a	MANTI IMPERMEABILI SINTETICI / Fornitura e posa in opera di manto a vista armato con rete di poliestere resistente ai raggi UV, per coperture piane con fissaggio meccanico:	mq		21,85	18,95%	4,14
21CL.PR.E.1230.60.b	MANTI IMPERMEABILI SINTETICI / Fornitura e posa in opera di manto a vista armato con rete di poliestere resistente ai raggi UV, per coperture piane con fissaggio meccanico:	mq		27,72	14,94%	4,14
21CL.PR.E.1230.70	MANTI IMPERMEABILI SINTETICI / per bacini, canali e laghetti artificiali con strato di segnalazione, fissato con piattine rivestite in pvc:
21CL.PR.E.1230.70.a	MANTI IMPERMEABILI SINTETICI / per bacini, canali e laghetti artificiali con strato di segnalazione, fissato con piattine rivestite in pvc: / spessore 1,5 mm	mq		23,13	15,68%	3,63
21CL.PR.E.1230.70.b	MANTI IMPERMEABILI SINTETICI / per bacini, canali e laghetti artificiali con strato di segnalazione, fissato con piattine rivestite in pvc: / spessore 2,0 mm	mq		25,15	14,42%	3,63
21CL.PR.E.1230.80	MANTI IMPERMEABILI SINTETICI / per vasche e serbatoi di acqua potabile, atossico, fissato con piattine metalliche rivestite in pvc:
21CL.PR.E.1230.80.a	MANTI IMPERMEABILI SINTETICI / per vasche e serbatoi di acqua potabile, atossico, fissato con piattine metalliche rivestite in pvc: / spessore 1,5 mm	mq		24,11	15,04%	3,63
21CL.PR.E.1230.80.b	MANTI IMPERMEABILI SINTETICI / per vasche e serbatoi di acqua potabile, atossico, fissato con piattine metalliche rivestite in pvc: / spessore 2,0 mm	mq		26,15	13,87%	3,63
21CL.PR.E.1230.90	MANTI IMPERMEABILI SINTETICI / per fondazioni con strato di segnalazione, fissato con piattine rivestite in pvc e con successivo strato antimbibizione in polietilene spessore 0,3 mm, applicato su magrone di sottofondazione e protetto con cappetta cementizia, entrambi da pagarsi a parte:
21CL.PR.E.1230.90.a	MANTI IMPERMEABILI SINTETICI / per fondazioni con strato di segnalazione, fissato con piattine rivestite in pvc e con successivo strato antimbibizione in polietilene spessore 0,3 mm, applicato su magrone di sottofondazione e protetto con cappetta cementizia, entrambi da pagarsi a parte:	mq		22,87	15,85%	3,62
21CL.PR.E.1230.90.b	MANTI IMPERMEABILI SINTETICI / per fondazioni con strato di segnalazione, fissato con piattine rivestite in pvc e con successivo strato antimbibizione in polietilene spessore 0,3 mm, applicato su magrone di sottofondazione e protetto con cappetta cementizia, entrambi da pagarsi a parte:	mq		25,44	14,25%	3,63
21CL.PR.E.1240	TETTO ROVESCIO
21CL.PR.E.1240.10	TETTO ROVESCIO / Fornitura e posa in opera di tetto rovescio praticabile formato su massetto di pendenza non inferiore al 2% mediante: applicazione di uno strato promotore di adesione mediante spalmatura di primer bituminoso in solvente dato in opera a rullo o con attrezatura a rullo in ragione di gr/mq 400; applicazione di membrana prefabbricata bitume-polimero-elastomero dello spessore di mm 3 e del peso di kg 2,8-3,0 per mq posata con sfiammatura a gas propano a giunti sovrapposti di 8-10 cm in senso longitudinale e almeno 12-15 cm alle testate del telo; successiva applicazione di seconda membrana prefabbricata bitume-polimero-elastomero dello spessore di mm 4 e del peso di kg 3,8-4,0 per mq posata con sfiammatura a gas propano a giunti sovrapposti di 8-10 cm in senso longitudinale e almeno 12-15 cm alle testate del telo sfalsata rispetto alla precedente di almeno 50 cm; stesura a secco di tessuto non tessuto di poliestere da fiocco del peso di gr/mq 300 come strato filtrante di separazione e di protezione delle membrane impermeabilizzanti; isolamento termico costituito da lastre di polistirene di densità 35 kg/mc in pannelli monostrato dello spessore di mm 50 posati a secco a qunconce e ben accostati tra loro con profilo battentato per l'eliminazione di eventuali ponti termici; stesura a secco di tessuto non tessuto di poliestere da fiocco del peso di gr/mq 300 come strato filtrante di separazione e di protezione dell'isolamento; strato finale per zavorra mediante la fornitura di ghiaia di fiume ben lavata di granulometria 16/32 posta in opera per uno spessore medio di almeno cm 5 per una tipologia non praticabile, oppure con la posa di pavimento in quadrotti di cemento di dimensioni cm 40 x40 armati rifiniti sulla faccia vista con ghiaia di fiume e applicati a secco subasette in PVC semirigido per una tipologia praticabile
21CL.PR.E.1240.10.a	TETTO ROVESCIO / Fornitura e posa in opera di tetto rovescio praticabile formato su massetto di pendenza non inferiore al 2% mediante: applicazione di uno strato promotore di adesione mediante spalmatura di primer bituminoso in solvente dato in opera a rullo o con attrezatura a rullo in ragione di gr/mq 400; applicazione di membrana prefabbricata bitume-polimero-elastomero dello spessore di mm 3 e del peso di kg 2,8-3,0 per mq posata con sfiammatura a gas propano a giunti sovrapposti di 8-10 cm in senso longitudinale e almeno 12-15 cm alle testate del telo; successiva applicazione di seconda membrana prefabbricata bitume-polimero-elastomero dello spessore di mm 4 e del peso di kg 3,8-4,0 per mq posata con sfiammatura a gas propano a giunti sovrapposti di 8-10 cm in senso longitudinale e almeno 12-15 cm alle testate del telo sfalsata rispetto alla precedente di almeno 50 cm; stesura a secco di tessuto non tessuto di poliestere da fiocco del peso di gr/mq 300 come strato filtrante di separazione e di protezione delle membrane impermeabilizzanti; isolamento termico costituito da lastre di polistirene di densità 35 kg/mc in pannelli monostrato dello spessore di mm 50 posati a secco a qunconce e ben accostati tra loro con profilo battentato per l'eliminazione di eventuali ponti termici; stesura a secco di tessuto non tessuto di poliestere da fiocco del peso di gr/mq 300 come strato filtrante di separazione e di protezione dell'isolamento; strato finale per zavorra mediante la fornitura di ghiaia di fiume ben lavata di granulometria 16/32 posta in opera per uno spessore medio di almeno cm 5 per una tipologia non praticabile, oppure con la posa di pavimento in quadrotti di cemento di dimensioni cm 40 x40 armati rifiniti sulla faccia vista con ghiaia di fiume e applicati a secco subasette in PVC semirigido per una tipologia praticabile	mq		39,77	30,48%	12,12
21CL.PR.E.1240.10.b	TETTO ROVESCIO / Fornitura e posa in opera di tetto rovescio praticabile formato su massetto di pendenza non inferiore al 2% mediante: applicazione di uno strato promotore di adesione mediante spalmatura di primer bituminoso in solvente dato in opera a rullo o con attrezatura a rullo in ragione di gr/mq 400; applicazione di membrana prefabbricata bitume-polimero-elastomero dello spessore di mm 3 e del peso di kg 2,8-3,0 per mq posata con sfiammatura a gas propano a giunti sovrapposti di 8-10 cm in senso longitudinale e almeno 12-15 cm alle testate del telo; successiva applicazione di seconda membrana prefabbricata bitume-polimero-elastomero dello spessore di mm 4 e del peso di kg 3,8-4,0 per mq posata con sfiammatura a gas propano a giunti sovrapposti di 8-10 cm in senso longitudinale e almeno 12-15 cm alle testate del telo sfalsata rispetto alla precedente di almeno 50 cm; stesura a secco di tessuto non tessuto di poliestere da fiocco del peso di gr/mq 300 come strato filtrante di separazione e di protezione delle membrane impermeabilizzanti; isolamento termico costituito da lastre di polistirene di densità 35 kg/mc in pannelli monostrato dello spessore di mm 50 posati a secco a qunconce e ben accostati tra loro con profilo battentato per l'eliminazione di eventuali ponti termici; stesura a secco di tessuto non tessuto di poliestere da fiocco del peso di gr/mq 300 come strato filtrante di separazione e di protezione dell'isolamento; strato finale per zavorra mediante la fornitura di ghiaia di fiume ben lavata di granulometria 16/32 posta in opera per uno spessore medio di almeno cm 5 per una tipologia non praticabile, oppure con la posa di pavimento in quadrotti di cemento di dimensioni cm 40 x40 armati rifiniti sulla faccia vista con ghiaia di fiume e applicati a secco subasette in PVC semirigido per una tipologia praticabile	mq		57,57	27,43%	15,79
21CL.PR.E.1240.20	TETTO ROVESCIO / Tetto rovescio formato su piani di posa già impermeabilizzati privi di asperità: stesura a secco di tessuto non tessuto di poliestere da fiocco del peso di gr/mq 300 come strato filtrante di separazione e di protezione delle membrane impermeabilizzanti; isolamento termico costituito da lastre di polistirene di densità 35 kg/mc in pannelli monostrato dello spessore di mm 50 posati a secco a qunconce e ben accostati tra loro con profilo battentato per l'eliminazione di eventuali ponti termici; stesura a secco di tessuto non tessuto di poliestere da fiocco del peso di gr/mq 300 come strato filtrante di separazione e di protezione dell'isolamento; strato finale per zavorra mediante la fornitura di ghiaia di fiume ben lavata di granulometria 16/32 posta in opera per uno spessore medio di almeno cm 5 per un atipologia non praticabile, oppure con la posa di pavimento in quadrotti di cemento di dimensioni cm 40 x40 armati rifiniti sulla faccia vista con ghiaia di fiume e applicati a secco subasette in PVC semirigido per una tipologia praticabile
21CL.PR.E.1240.20.a	TETTO ROVESCIO / Tetto rovescio formato su piani di posa già impermeabilizzati privi di asperità: stesura a secco di tessuto non tessuto di poliestere da fiocco del peso di gr/mq 300 come strato filtrante di separazione e di protezione delle membrane impermeabilizzanti; isolamento termico costituito da lastre di polistirene di densità 35 kg/mc in pannelli monostrato dello spessore di mm 50 posati a secco a qunconce e ben accostati tra loro con profilo battentato per l'eliminazione di eventuali ponti termici; stesura a secco di tessuto non tessuto di poliestere da fiocco del peso di gr/mq 300 come strato filtrante di separazione e di protezione dell'isolamento; strato finale per zavorra mediante la fornitura di ghiaia di fiume ben lavata di granulometria 16/32 posta in opera per uno spessore medio di almeno cm 5 per un atipologia non praticabile, oppure con la posa di pavimento in quadrotti di cemento di dimensioni cm 40 x40 armati rifiniti sulla faccia vista con ghiaia di fiume e applicati a secco subasette in PVC semirigido per una tipologia praticabile	mq		23,75	27,04%	6,42
21CL.PR.E.1240.20.b	TETTO ROVESCIO / Tetto rovescio formato su piani di posa già impermeabilizzati privi di asperità: stesura a secco di tessuto non tessuto di poliestere da fiocco del peso di gr/mq 300 come strato filtrante di separazione e di protezione delle membrane impermeabilizzanti; isolamento termico costituito da lastre di polistirene di densità 35 kg/mc in pannelli monostrato dello spessore di mm 50 posati a secco a qunconce e ben accostati tra loro con profilo battentato per l'eliminazione di eventuali ponti termici; stesura a secco di tessuto non tessuto di poliestere da fiocco del peso di gr/mq 300 come strato filtrante di separazione e di protezione dell'isolamento; strato finale per zavorra mediante la fornitura di ghiaia di fiume ben lavata di granulometria 16/32 posta in opera per uno spessore medio di almeno cm 5 per un atipologia non praticabile, oppure con la posa di pavimento in quadrotti di cemento di dimensioni cm 40 x40 armati rifiniti sulla faccia vista con ghiaia di fiume e applicati a secco subasette in PVC semirigido per una tipologia praticabile	mq		42,98	23,48%	10,09
21CL.PR.E.1240.30	TETTO ROVESCIO / Fornitura e posa in opera di tetto rovescio per copertura giardino formato su massetto di pendenza non inferiore al 2% mediante: applicazione di uno strato promotore di adesione mediante spalmatura di primer bituminoso in solvente dato in opera a rullo o con attrezatura a rullo in ragione di gr/mq 400; applicazione di membrana prefabbricata bitume-polimero-elastomero dello spessore di mm 3 e del peso di kg 2,8-3,0 per mq posata con sfiammatura a gas propano a giunti sovrapposti di 8-10 cm in senso longitudinale e almeno 12-15 cm alle testate del telo; successiva applicazione di seconda membrana prefabbricata plastoelastomerica antiradice dello spessore di mm 4 e del peso di kg 3.2 per mq posata con sfiammatura a gas propano a giunti sovrapposti di 8-10 cm in senso longitudinale e almeno 12-15 cm alle testate del telo sfalsata rispetto alla precedente di almeno 50 cm; stesura a secco di tessuto non tessuto di poliestere da fiocco del peso di gr/mq 300 come strato filtrante di separazione e di protezione delle membrane impermeabilizzanti; isolamento termico costituito da lastre di polistirene di densità 35 kg/mc in pannelli monostrato dello spessore di mm 50 posati a secco a qunconce e ben accostati tra loro con profilo battentato per l'eliminazione di eventuali ponti termici; posa di strato separatore di feltro in tessuto non tessuto permeabile a vapore del peso di 200 g/mq; posa di strato drenante dello spesore di cm 5 con ghiaia di fiume lavata con granulometria 15/30 mm; strato filtrante mediante stesura a secco di tessuto non tessuto del peso di g 150-200 per mq e posa dello strato di terreno da coltura per un spessore pari a cm 15
21CL.PR.E.1240.30.a	TETTO ROVESCIO / Fornitura e posa in opera di tetto rovescio per copertura giardino formato su massetto di pendenza non inferiore al 2% mediante: applicazione di uno strato promotore di adesione mediante spalmatura di primer bituminoso in solvente dato in opera a rullo o con attrezatura a rullo in ragione di gr/mq 400; applicazione di membrana prefabbricata bitume-polimero-elastomero dello spessore di mm 3 e del peso di kg 2,8-3,0 per mq posata con sfiammatura a gas propano a giunti sovrapposti di 8-10 cm in senso longitudinale e almeno 12-15 cm alle testate del telo; successiva applicazione di seconda membrana prefabbricata plastoelastomerica antiradice dello spessore di mm 4 e del peso di kg 3.2 per mq posata con sfiammatura a gas propano a giunti sovrapposti di 8-10 cm in senso longitudinale e almeno 12-15 cm alle testate del telo sfalsata rispetto alla precedente di almeno 50 cm; stesura a secco di tessuto non tessuto di poliestere da fiocco del peso di gr/mq 300 come strato filtrante di separazione e di protezione delle membrane impermeabilizzanti; isolamento termico costituito da lastre di polistirene di densità 35 kg/mc in pannelli monostrato dello spessore di mm 50 posati a secco a qunconce e ben accostati tra loro con profilo battentato per l'eliminazione di eventuali ponti termici; posa di strato separatore di feltro in tessuto non tessuto permeabile a vapore del peso di 200 g/mq; posa di strato drenante dello spesore di cm 5 con ghiaia di fiume lavata con granulometria 15/30 mm; strato filtrante mediante stesura a secco di tessuto non tessuto del peso di g 150-200 per mq e posa dello strato di terreno da coltura per un spessore pari a cm 15	mq		55,80	24,25%	13,53
21CL.PR.E.1240.40	TETTO ROVESCIO / Fornitura e posa in opera di tetto rovescio per parcheggio formato su massetto di pendenza non inferiore al 2% mediante: applicazione di uno strato promotore di adesione mediante spalmatura di primer bituminoso in solvente dato in opera a rullo o con attrezatura a rullo in ragione di gr/mq 400; applicazione di membrana prefabbricata bitume-polimero-elastomero dello spessore di mm 3 e del peso di kg 2,8-3,0 per mq posata con sfiammatura a gas propano a giunti sovrapposti di 8-10 cm in senso longitudinale e almeno 12-15 cm alle testate del telo; successiva applicazione di seconda membrana prefabbricata bitume-polimero-elastomero dello spessore di mm4 e del peso di kg 3,8-4,0 per mq posata con sfiammatura a gas propano a giunti sovrapposti di 8-10 cm in senso longitudinale e almeno 12-15 cm alle testate del telo sfalsata rispetto alla precedente di almeno 50 cm; isolamento termico costituito da lastre di polistirene di densità 35 kg/mc in pannelli monostrato di spessore secondo la norma della legge 10/91 e s.m.i., comunque non inferiore a mm 50 posati a secco a qunconce e ben accostati tra loro con profilo battentato per l'eliminazione di eventuali ponti termici; posa di strato; posa di strato drenante dello spesore di cm 5 con ghiaia di fiume lavata con granulometria 15/30 mm; e posa delle pavimentazioni
21CL.PR.E.1240.40.a	TETTO ROVESCIO / Fornitura e posa in opera di tetto rovescio per parcheggio formato su massetto di pendenza non inferiore al 2% mediante: applicazione di uno strato promotore di adesione mediante spalmatura di primer bituminoso in solvente dato in opera a rullo o con attrezatura a rullo in ragione di gr/mq 400; applicazione di membrana prefabbricata bitume-polimero-elastomero dello spessore di mm 3 e del peso di kg 2,8-3,0 per mq posata con sfiammatura a gas propano a giunti sovrapposti di 8-10 cm in senso longitudinale e almeno 12-15 cm alle testate del telo; successiva applicazione di seconda membrana prefabbricata bitume-polimero-elastomero dello spessore di mm4 e del peso di kg 3,8-4,0 per mq posata con sfiammatura a gas propano a giunti sovrapposti di 8-10 cm in senso longitudinale e almeno 12-15 cm alle testate del telo sfalsata rispetto alla precedente di almeno 50 cm; isolamento termico costituito da lastre di polistirene di densità 35 kg/mc in pannelli monostrato di spessore secondo la norma della legge 10/91 e s.m.i., comunque non inferiore a mm 50 posati a secco a qunconce e ben accostati tra loro con profilo battentato per l'eliminazione di eventuali ponti termici; posa di strato; posa di strato drenante dello spesore di cm 5 con ghiaia di fiume lavata con granulometria 15/30 mm; e posa delle pavimentazioni	mq		62,05	27,88%	17,30
21CL.PR.E.1240.40.b	TETTO ROVESCIO / Fornitura e posa in opera di tetto rovescio per parcheggio formato su massetto di pendenza non inferiore al 2% mediante: applicazione di uno strato promotore di adesione mediante spalmatura di primer bituminoso in solvente dato in opera a rullo o con attrezatura a rullo in ragione di gr/mq 400; applicazione di membrana prefabbricata bitume-polimero-elastomero dello spessore di mm 3 e del peso di kg 2,8-3,0 per mq posata con sfiammatura a gas propano a giunti sovrapposti di 8-10 cm in senso longitudinale e almeno 12-15 cm alle testate del telo; successiva applicazione di seconda membrana prefabbricata bitume-polimero-elastomero dello spessore di mm4 e del peso di kg 3,8-4,0 per mq posata con sfiammatura a gas propano a giunti sovrapposti di 8-10 cm in senso longitudinale e almeno 12-15 cm alle testate del telo sfalsata rispetto alla precedente di almeno 50 cm; isolamento termico costituito da lastre di polistirene di densità 35 kg/mc in pannelli monostrato di spessore secondo la norma della legge 10/91 e s.m.i., comunque non inferiore a mm 50 posati a secco a qunconce e ben accostati tra loro con profilo battentato per l'eliminazione di eventuali ponti termici; posa di strato; posa di strato drenante dello spesore di cm 5 con ghiaia di fiume lavata con granulometria 15/30 mm; e posa delle pavimentazioni	mq		76,18	22,40%	17,06
21CL.PR.E.1240.50	TETTO ROVESCIO / Fornitura e posa in opera di tetto rovescio alleggerito formato su massetto di pendenza non inferiore al 2% mediante: applicazione di uno strato promotore di adesione mediante spalmatura di primer bituminoso in solvente dato in opera a rullo o con attrezatura a rullo in ragione di gr/mq 400; applicazione di membrana prefabbricata bitume-polimero-elastomero dello spessore di mm 3 e del peso di kg 2,8-3,0 per mq posata con sfiammatura a gas propano a giunti sovrapposti di 8-10 cm in senso longitudinale e almeno 12-15 cm alle testate del telo; successiva applicazione di seconda membrana prefabbricata bitume-polimero-elastomero dello spessore di mm 4 e del peso di kg 3,8-4,0 per mq posata con sfiammatura a gas propano a giunti sovrapposti di 8-10 cm in senso longitudinale e almeno 12-15 cm alle testate del telo sfalsata rispetto alla precedente di almeno 50 cm; isolamento termico costituito da lastre di polistirene di densita 35 kg/mc in pannelli monostrato dello spessore di mm 50 posati a secco a qunconce e ben accostati tra loro con profilo battentato per l'eliminazione di eventuali ponti termici con strato finale formato da strato di malta cementizia modificata con resine, applicata sulla superfice quale protezione e zavorra, di peso complessivo circa 25 kg/mq. I pannelli in corrispondenza degli spigoli e angoli dovranno essere posati a mezzo di fissaggi meccanici
21CL.PR.E.1240.50.a	TETTO ROVESCIO / Fornitura e posa in opera di tetto rovescio alleggerito formato su massetto di pendenza non inferiore al 2% mediante: applicazione di uno strato promotore di adesione mediante spalmatura di primer bituminoso in solvente dato in opera a rullo o con attrezatura a rullo in ragione di gr/mq 400; applicazione di membrana prefabbricata bitume-polimero-elastomero dello spessore di mm 3 e del peso di kg 2,8-3,0 per mq posata con sfiammatura a gas propano a giunti sovrapposti di 8-10 cm in senso longitudinale e almeno 12-15 cm alle testate del telo; successiva applicazione di seconda membrana prefabbricata bitume-polimero-elastomero dello spessore di mm 4 e del peso di kg 3,8-4,0 per mq posata con sfiammatura a gas propano a giunti sovrapposti di 8-10 cm in senso longitudinale e almeno 12-15 cm alle testate del telo sfalsata rispetto alla precedente di almeno 50 cm; isolamento termico costituito da lastre di polistirene di densita 35 kg/mc in pannelli monostrato dello spessore di mm 50 posati a secco a qunconce e ben accostati tra loro con profilo battentato per l'eliminazione di eventuali ponti termici con strato finale formato da strato di malta cementizia modificata con resine, applicata sulla superfice quale protezione e zavorra, di peso complessivo circa 25 kg/mq. I pannelli in corrispondenza degli spigoli e angoli dovranno essere posati a mezzo di fissaggi meccanici	mq		39,46	29,52%	11,65
21CL.PR.E.1250	BARRIERA VAPORE
21CL.PR.E.1250.10	BARRIERA VAPORE / Fornitura e posa in opera di barriera vapore costituita da una membrana elastoplastomerica dello spessore di 2 mm armata con lamina di alluminio dello spessore di 6/100 mm, permeabilità al vapore acqueo assoluta, posta su massetto di sottofondo da pagarsi a parte, previo trattamento con primer bituminoso con giunti sovrapposti:
21CL.PR.E.1250.10.a	BARRIERA VAPORE / Fornitura e posa in opera di barriera vapore costituita da una membrana elastoplastomerica dello spessore di 2 mm armata con lamina di alluminio dello spessore di 6/100 mm, permeabilità al vapore acqueo assoluta, posta su massetto di sottofondo da pagarsi a parte, previo trattamento con primer bituminoso con giunti sovrapposti:	mq		16,09	14,48%	2,33
21CL.PR.E.1250.20	BARRIERA VAPORE / Fornitura e posa in opera di barriera al vapore costituita da una membrana bitume polimero, spessore 2,5 mm, flessibilità a freddo - 5°C, posta su massetto di sottofondo ,da pagarsi a parte, previo trattamento con primer bituminoso con giunti sovrapposti:
21CL.PR.E.1250.20.a	BARRIERA VAPORE / Fornitura e posa in opera di barriera al vapore costituita da una membrana bitume polimero, spessore 2,5 mm, flessibilità a freddo - 5°C, posta su massetto di sottofondo ,da pagarsi a parte, previo trattamento con primer bituminoso con giunti sovrapposti:	mq		14,36	16,23%	2,33
21CL.PR.E.1250.20.b	BARRIERA VAPORE / Fornitura e posa in opera di barriera al vapore costituita da una membrana bitume polimero, spessore 2,5 mm, flessibilità a freddo - 5°C, posta su massetto di sottofondo ,da pagarsi a parte, previo trattamento con primer bituminoso con giunti sovrapposti:	mq		13,39	17,40%	2,33
21CL.PR.E.1250.30	BARRIERA VAPORE / Barriera vapore costituita da un foglio di polietilene estruso, posato a secco e sigillato sui sormonti con nastro biadesivo:
21CL.PR.E.1250.30.a	BARRIERA VAPORE / Barriera vapore costituita da un foglio di polietilene estruso, posato a secco e sigillato sui sormonti con nastro biadesivo:	mq		3,10	26,71%	0,83
21CL.PR.E.1250.30.b	BARRIERA VAPORE / Barriera vapore costituita da un foglio di polietilene estruso, posato a secco e sigillato sui sormonti con nastro biadesivo:	mq		3,70	22,38%	0,83
21CL.PR.E.1250.30.c	BARRIERA VAPORE / Barriera vapore costituita da un foglio di polietilene estruso, posato a secco e sigillato sui sormonti con nastro biadesivo:	mq		4,26	19,44%	0,83
21CL.PR.E.1250.40	BARRIERA VAPORE / Strato di diffusione al vapore, costituito da una membrana forata armata in feltro di vetro da 1 kg/mq, posato a freddo su massetto di sottofondo, da pagarsi a parte, della superficie di supporto
21CL.PR.E.1250.40.a	BARRIERA VAPORE / Strato di diffusione al vapore, costituito da una membrana forata armata in feltro di vetro da 1 kg/mq, posato a freddo su massetto di sottofondo, da pagarsi a parte, della superficie di supporto	mq		4,51	25,32%	1,14
21CL.PR.E.1260	IMPERMEABILIZZAZIONI CON RESINE E MALTE SPECIALI
21CL.PR.E.1260.10	IMPERMEABILIZZAZIONI CON RESINE E MALTE SPECIALI / Fornitura e posa in opera di protezione impermeabile di superfici soggette a tensioni termodinamiche (cisterne, piscine, vasche per contenimento acqua potabile) mediante l'applicazione di impermeabilizzante cementizio elastoplastico additivato con migratori di corrosione, in due successive mani, con uno spessore minimo di 3 mm/mq
21CL.PR.E.1260.10.a	IMPERMEABILIZZAZIONI CON RESINE E MALTE SPECIALI / Fornitura e posa in opera di protezione impermeabile di superfici soggette a tensioni termodinamiche (cisterne, piscine, vasche per contenimento acqua potabile) mediante l'applicazione di impermeabilizzante cementizio elastoplastico additivato con migratori di corrosione, in due successive mani, con uno spessore minimo di 3 mm/mq	mq		14,94	24,27%	3,63
21CL.PR.E.1260.10.b	IMPERMEABILIZZAZIONI CON RESINE E MALTE SPECIALI / Fornitura e posa in opera di protezione impermeabile di superfici soggette a tensioni termodinamiche (cisterne, piscine, vasche per contenimento acqua potabile) mediante l'applicazione di impermeabilizzante cementizio elastoplastico additivato con migratori di corrosione, in due successive mani, con uno spessore minimo di 3 mm/mq / Protezione impermeabile di terrazzi, balconi etc prima della posa delle piastrelle mediante l’applicazione a spatola, pennello o rullo di formulato cementizio bicomponente a comportamento plasto-elastico, idonea al contenimento di acqua potabile,i due componenti predosati devono essere mescolati a fondo, con mescolatori a basso numero di giri, sino ad ottenere un impasto omogeneo, privo di grumi. Mentre deve essere assolutamente evitata l’aggiunta di altri ingredienti è possibile operare moderate correzioni della consistenza, ove necessario, addizionando acqua sino ad un massimo dell’8%. L’addizione dell’acqua deve avvenire ad impasto pronto, protraendo la miscelazione sino alla migliore omogeneità. Il prodotto dovrà essere applicato in due mani successive, di spessore pari a circa 1,5 mm cadauna (2,2 kg/m2 circa per mano), ciascuna delle quali dovrà essere posta in opera quando la precedente apparirà stabile (non prima di 4 ore a 20 °C). Interporre nello spessore, tra la prima e la seconda mano, la rete in fibra di vetro alcalino-resistente. Bandelle elastiche a cavallo dei giunti di ripresa o di contrazione-dilatazione. Il supporto dovrà essere opportunamente preparato al fine di risultare pulito, esente da tracce di vecchie pitture, privo di polvere etc. Consumo: 4,5 kg/m2Caratteristiche tecniche dell’impermeabilizzante bicomponente: Allungamento a rottura (DIN 53504): 17,2% Assorbimento capillare (UNI EN 13057): 0,06 kg•h^0,5/m² Capacità di bridging su fessure di ampiezza: 0,5-1,0 mm Legame di aderenza (UNI EN 1015-12): 1,50 N/mm² Massa volumica (UNI EN 1015-6): 1775 kg/m³ Permeabilità al vapore acqueo (UNI EN 1015-19): μ 240 Rapporto di miscela dei componenti A:B=3:1Escluse le impalcature e i ponteggi di servizio ed ogni altra opera provvisionale, compreso altresì, ogni onere e magistero.	mq		42,57
21CL.PR.E.1260.100	IMPERMEABILIZZAZIONI CON RESINE E MALTE SPECIALI / Fornitura e posa in opera di giunto bentonitico idroespansivo a sezione rettangolare composto da bentonite di sodio naturale miscelata con gomma butilica per sigillatura a tenuta idraulica dei giunti di ripresa di getto da applicare con chiodi e rete di fissaggio:
21CL.PR.E.1260.100.a	IMPERMEABILIZZAZIONI CON RESINE E MALTE SPECIALI / Fornitura e posa in opera di giunto bentonitico idroespansivo a sezione rettangolare composto da bentonite di sodio naturale miscelata con gomma butilica per sigillatura a tenuta idraulica dei giunti di ripresa di getto da applicare con chiodi e rete di fissaggio:	m		21,12	7,44%	1,57
21CL.PR.E.1260.100.b	IMPERMEABILIZZAZIONI CON RESINE E MALTE SPECIALI / Fornitura e posa in opera di giunto bentonitico idroespansivo a sezione rettangolare composto da bentonite di sodio naturale miscelata con gomma butilica per sigillatura a tenuta idraulica dei giunti di ripresa di getto da applicare con chiodi e rete di fissaggio:	m		18,97	8,28%	1,57
21CL.PR.E.1260.100.c	IMPERMEABILIZZAZIONI CON RESINE E MALTE SPECIALI / Fornitura e posa in opera di giunto bentonitico idroespansivo a sezione rettangolare composto da bentonite di sodio naturale miscelata con gomma butilica per sigillatura a tenuta idraulica dei giunti di ripresa di getto da applicare con chiodi e rete di fissaggio:	m		14,54	10,80%	1,57
21CL.PR.E.1260.110	IMPERMEABILIZZAZIONI CON RESINE E MALTE SPECIALI / Fornitura e posa in opera di giunto bentonitico idroespansivo modellabile composto da minerale bentonitico miscelato con additivi plastificanti e con rivestimento esterno in plastica autoadesiva idrosolubile per sigillatura a tenuta idraulica dei giunti di ripresa di getto
21CL.PR.E.1260.110.a	IMPERMEABILIZZAZIONI CON RESINE E MALTE SPECIALI / Fornitura e posa in opera di giunto bentonitico idroespansivo modellabile composto da minerale bentonitico miscelato con additivi plastificanti e con rivestimento esterno in plastica autoadesiva idrosolubile per sigillatura a tenuta idraulica dei giunti di ripresa di getto	m		20,17	7,79%	1,57
21CL.PR.E.1260.120	IMPERMEABILIZZAZIONI CON RESINE E MALTE SPECIALI / Barriere contro l’umidità di risalita capillare
21CL.PR.E.1260.120.a	IMPERMEABILIZZAZIONI CON RESINE E MALTE SPECIALI / Realizzazione di barriera chimica orizzontale idrofobizzante su murature, per l’interruzione di fenomeni di risalita capillare di umidità, mediante iniezione di microemulsione acquosa, a base di silani monomeri a basso peso molecolare esente da solventi. Addizionare con acqua pulita diluendo in rapporto 1:18. Miscelare con un trapano ad alta velocità per 5 minuti sino a quando la soluzione, inizialmente torbida e lattescente, diventa limpida. Con la microemulsione così preparata, sarà̀ possibile procedere all'esecuzione delle iniezioni a bassa pressione mediante pompa airless (manuale o elettrica), direttamente nei fori precedentemente predisposti nella muratura seguendo le indicazioni riportate in scheda tecnica del prodotto utilizzato. Consumo: 0,48 - 0,89 l/m/mCaratteristiche tecniche della barriera chimica: Peso specifico: 1,02 kg/dm3 Resistente ai raggi UVEscluse le impalcature e i ponteggi di servizio ed ogni altra opera provvisionale, compreso altresì, ogni onere e magistero.	m		203,35
21CL.PR.E.1260.120.b	IMPERMEABILIZZAZIONI CON RESINE E MALTE SPECIALI / Rivestimento impermeabile resistente sia in spinta diretta che in controspinta, da realizzarsi mediante applicazione a cazzuola, frattazzo, spatola o intonacatrice di malta osmotica cementizia fibrorinforzata, bicomponente, idonea al contenimento di acqua potabile, a base di leganti idraulici, resine flessibilizzanti, filler reattivi superpozzolanici (componente A) e speciali polimeri in emulsione acquosa (componente B). Mescolare il componente in polvere (componente A) con la soluzione idratante (componente B), con un trapano a basso numero di giri, versando progressivamente la polvere nel liquido, continuare la miscelazione sino ad ottenere un impasto omogeneo e privo di grumi. A miscelazione completata attendere alcuni minuti e rimescolare nuovamente prima di procedere all'applicazione. Il supporto dovrà essere opportunamente preparato al fine di risultare pulito, esente da tracce di vecchie pitture, privo di polvere, bagnato (saturo a superficie asciutta). Consumo: 18 kg/m2/cm - Spessore minimo d’applicazione: 1,5 mm. Spessore massimo d’applicazione: 5 mm.Caratteristiche tecniche dell’impermeabilizzante bicomponente: Assorbimento capillare (UNI EN 1062-3): 0,098 kg•h^0,5/m² Impermeabilità Darcy: 10⁻¹⁰ cm/s Legame di aderenza (UNI EN 1015-12): 2,2 N/mm² Rapporto di miscela dei componenti A:B: 4.8:1 Resistenza a compressione (UNI EN 1015-11): > 30 N/mm² Resistenza a flessione (UNI EN 1015-11): > 4 N/mm² Escluse le impalcature e i ponteggi di servizio ed ogni altra opera provvisionale, compreso altresì, ogni onere e magistero.	mq		43,52	3,77%	1,64
21CL.PR.E.1260.130	IMPERMEABILIZZAZIONI CON RESINE E MALTE SPECIALI / Impermeabilizzazione di superfici con poliurea pura
21CL.PR.E.1260.130.a	IMPERMEABILIZZAZIONI CON RESINE E MALTE SPECIALI / Fornitura e posa in opera di impermeabilizzazione continua in resina poliureica pura, applicata a caldo allo stato fluido con macchine bimixer, a base di prepolimero isocianico e miscele di poliammide modificate, esente da plastificanti e solventi. L’impermeabilizzazione deve essere dotata di rapidissimo indurimento, elevata adesione al supporto (adesione al cls secondo UNI EN 1542:1999: >1.5 MPa), elevato allungamento a rottura ( secondo ISO 527-1:2012: 450 +/- 30%), tempo di gelificazione 10 sec., tenace, resistente al punzonamento ed all’usura, impermeabile, resistente agli aggressivi chimici, certificata CE secondo UNI 1504/2. Data in opera su superfici verticali e orizzontali, in quantità non inferiore a 2 kg/mq, a spruzzo con pompanti airless per prodotti a due componenti e riscaldatori in linea su superfici opportunamente preparate (bonifica e pulizia del supporto non compresa nella seguente analisi e da computarsi a parte) che devono risultare sane, asciutte, esenti da polvirulenza, strati friabili, incoerenti e non aderenti. Le superfici adeguatamente pulite saranno preventivamente trattate con idoneo primer a base di resine epossidiche in combinazione con indurenti cicloalifatici prima dell’applicazione della poliurea pura. L'applicazione della poliurea deve avvenire entro e non oltre 24 ore dall'applicazione del primer. Sono compresi e compensati nel presente prezzo il tiro in alto, gli sfridi, le attrezzature necessarie, ed ogni altro onere e magistero per dare l’opera compiuta a perfetta regola d’arte.	mq		93,54
21CL.PR.E.1260.20	IMPERMEABILIZZAZIONI CON RESINE E MALTE SPECIALI / Protezione di muri impermeabilizzante e facciate in calcestruzzo faccia a vista, in pietra o in mattoni pieni esposte a pioggia
21CL.PR.E.1260.20.a	IMPERMEABILIZZAZIONI CON RESINE E MALTE SPECIALI / Fornitura e posa in opera di protezione di muri impermeabilizzante e facciate in calcestruzzo faccia a vista, in pietra o in mattoni pieni esposte a pioggia mediante l'applicazione, in due mani, di resina silossanica a solvente con caratteristiche di idrorepellenza e traspirabilità, data a spruzzo, oppure a rullo, compreso la preparazione del supporto con incidenza minima di 0,5 l/mq	mq		8,59	42,21%	3,63
21CL.PR.E.1260.20.b	IMPERMEABILIZZAZIONI CON RESINE E MALTE SPECIALI / Impregnazione protettiva, idrorepellente, delle murature in mattoni, pietra o conglomerato, realizzata mediante applicazione a pennello o spruzzo, a bassa pressione, in una o più mani, della soluzione di resine organosilossaniche, traspirabile, trasparente, non pellicolare, senza alterazioni del colore e dell'aspetto originari. Applicare il prodotto omogeneamente ed uniformemente, mediante nebulizzazione a bassa pressione o con pennello, in una o più mani, possibilmente senza soluzioni di continuità o intervalli di tempo tra una mano e la successiva, curando la migliore saturazione del tessuto murario. Consumo: 0,25 l/mCaratteristiche tecniche dell’impregnazione protettiva: Peso specifico: 0,79 kg/dm3 Prodotto non pellicolare Escluse le impalcature e i ponteggi di servizio ed ogni altra opera provvisionale, compreso altresì, ogni onere e magistero.	mq		19,94
21CL.PR.E.1260.30	IMPERMEABILIZZAZIONI CON RESINE E MALTE SPECIALI / Fornitura e posa in opera di impermeabilizzazione delle superfici contro terra di muri interrati, mediante applicazione con chiodatura di pannelli in bentonite sodica e cartone Kraft, compresa l'asportazione dei tiranti dei casseri, la sigillatura dei fori con sigillante a base di bentonite sodica, la riparazione di eventuali irregolarità della superficie di posa e le sovrapposizioni di almeno 4 cm ai bordi
21CL.PR.E.1260.30.a	IMPERMEABILIZZAZIONI CON RESINE E MALTE SPECIALI / Fornitura e posa in opera di impermeabilizzazione delle superfici contro terra di muri interrati, mediante applicazione con chiodatura di pannelli in bentonite sodica e cartone Kraft, compresa l'asportazione dei tiranti dei casseri, la sigillatura dei fori con sigillante a base di bentonite sodica, la riparazione di eventuali irregolarità della superficie di posa e le sovrapposizioni di almeno 4 cm ai bordi	mq		34,96	13,34%	4,66
21CL.PR.E.1260.40	IMPERMEABILIZZAZIONI CON RESINE E MALTE SPECIALI / Fornitura e posa in opera di impermeabilizzazione della superficie contro terra di una platea di fondazione con pannelli in bentonite sodica e cartone Kraft, compresa la regolarizzazione del piano di posa sul terreno mediante stenditura di uno strato di 5 o 6 cm di calcestruzzo a 150 kg/mc di cemento tipo 32.5, la posa dei pannelli con sovrapposizione ai bordi di almeno 4 cm e le eventuali stuccature con sigillante a base di bentonite sodica
21CL.PR.E.1260.40.a	IMPERMEABILIZZAZIONI CON RESINE E MALTE SPECIALI / Fornitura e posa in opera di impermeabilizzazione della superficie contro terra di una platea di fondazione con pannelli in bentonite sodica e cartone Kraft, compresa la regolarizzazione del piano di posa sul terreno mediante stenditura di uno strato di 5 o 6 cm di calcestruzzo a 150 kg/mc di cemento tipo 32.5, la posa dei pannelli con sovrapposizione ai bordi di almeno 4 cm e le eventuali stuccature con sigillante a base di bentonite sodica	mq		37,92	16,38%	6,21
21CL.PR.E.1260.50	IMPERMEABILIZZAZIONI CON RESINE E MALTE SPECIALI / Fornitura e posa in opera di impermeabilizzazione e protezione di calcestruzzi, anche esposti a dilavamento, con vernice protettiva a base acrilica impermeabile, traspirante, anticarbonatazione, con incidenza minima di 600 g/mq
21CL.PR.E.1260.50.a	IMPERMEABILIZZAZIONI CON RESINE E MALTE SPECIALI / Fornitura e posa in opera di impermeabilizzazione e protezione di calcestruzzi, anche esposti a dilavamento, con vernice protettiva a base acrilica impermeabile, traspirante, anticarbonatazione, con incidenza minima di 600 g/mq / Fornitura e posa in opera di talee di salice vivo od ogni altra specie legnosa con alta capacità di propagazione vegetetativa, nella quantità di 5 per metro quadro di parametro a vista; lunghezza minima di mm 120; spessore > 3-4 cm.Le talee dovranno essere inserite per una profondità che dia garanzia di crescita.	mq		8,81	41,16%	3,63
21CL.PR.E.1260.60	IMPERMEABILIZZAZIONI CON RESINE E MALTE SPECIALI / Fornitura e posa in opera di impermeabilizzazione di superfici in calcestruzzo eseguita con malta bicomponente elastica a base cementizia, inerti a grana fine, fibre sintetiche e resine acriliche in dispersione acquosa, rottura coesiva del prodotto secondo UNI EN 1492-1 e UNI EN 1492-2, applicata a spatola in due mani:
21CL.PR.E.1260.60.a	IMPERMEABILIZZAZIONI CON RESINE E MALTE SPECIALI / Fornitura e posa in opera di impermeabilizzazione di superfici in calcestruzzo eseguita con malta bicomponente elastica a base cementizia, inerti a grana fine, fibre sintetiche e resine acriliche in dispersione acquosa, rottura coesiva del prodotto secondo UNI EN 1492-1 e UNI EN 1492-2, applicata a spatola in due mani:	mq		17,61	20,59%	3,63
21CL.PR.E.1260.60.b	IMPERMEABILIZZAZIONI CON RESINE E MALTE SPECIALI / Fornitura e posa in opera di impermeabilizzazione di superfici in calcestruzzo eseguita con malta bicomponente elastica a base cementizia, inerti a grana fine, fibre sintetiche e resine acriliche in dispersione acquosa, rottura coesiva del prodotto secondo UNI EN 1492-1 e UNI EN 1492-2, applicata a spatola in due mani:	mq		23,89	15,18%	3,63
21CL.PR.E.1260.70	IMPERMEABILIZZAZIONI CON RESINE E MALTE SPECIALI / Fornitura e posa in opera di impermeabilizzazione strutture in calcestruzzo ad alta densità con idrorepellente silossanico a grande profondità di penetrazione, incolore, traspirante, resistente agli agenti chimici atmosferici ed ai sali, applicato in due mani a pennello, o a spruzzo, con incidenza minima di 0,4 l/mq
21CL.PR.E.1260.70.a	IMPERMEABILIZZAZIONI CON RESINE E MALTE SPECIALI / Fornitura e posa in opera di impermeabilizzazione strutture in calcestruzzo ad alta densità con idrorepellente silossanico a grande profondità di penetrazione, incolore, traspirante, resistente agli agenti chimici atmosferici ed ai sali, applicato in due mani a pennello, o a spruzzo, con incidenza minima di 0,4 l/mq	mq		10,17	35,65%	3,63
21CL.PR.E.1260.80	IMPERMEABILIZZAZIONI CON RESINE E MALTE SPECIALI / Protezione anticorrosiva di superfici umide di calcestruzzo e strutture in acciaio
21CL.PR.E.1260.80.a	IMPERMEABILIZZAZIONI CON RESINE E MALTE SPECIALI / Fornitura e posa in opera di protezione anticorrosiva di superfici umide di calcestruzzo e strutture in acciaio mediante l'applicazione, in due successivi strati, di vernice epossicatrame avente caratteristiche di resistenza agli scarichi industriali, agli acidi ed alle basi diluite, con incidenza minima di 1 kg/mq	mq		10,37	34,97%	3,63
21CL.PR.E.1260.90	IMPERMEABILIZZAZIONI CON RESINE E MALTE SPECIALI / Rinforzo perimetrale della impermeabilizzazione di strutture in calcestruzzo
21CL.PR.E.1260.90.a	IMPERMEABILIZZAZIONI CON RESINE E MALTE SPECIALI / Fornitura e posa in opera di rinforzo perimetrale della impermeabilizzazione di strutture in calcestruzzo, in corrispondenza della congiunzione tra piani orizzontali e verticali, mediante profilo tubolare di bentonite sodica in guaina di polietilene idrosolubile (diametro 50 mm)	m		15,53	6,75%	1,05
21CL.PR.E.1260.90.b	IMPERMEABILIZZAZIONI CON RESINE E MALTE SPECIALI / Impermeabilizzazione di riprese di getto tra platea e muri di elevazione con posizionamento, nella mezzeria delle murature (sezione minima 20 cm), dello specifico waterstop idroespansivo a base di bentonite sodica (75%) e specifici leganti polimerici (25%), di sezione 25x20 mm., di colore nero. Stendere manualmente il waterstop in bentonite sodica in mezzeria della muratura. Il fissaggio viene effettuato mediante chiodatura: un chiodo d'acciaio ogni 25 cm circa. La sigillatura delle giunzioni tra i cordoli di waterstop è assicurata dal semplice accostamento delle estremità dei waterstop di almeno 10 cm (non dalla sovrapposizione delle estremità). Caratteristiche tecniche del giunto: Contenuto di bentonite sodica: > 60% Espansione a 7 gg con pH 12,33: 128% Espansione a 7 gg con pH 7: 350% Peso unitario (ASTM D71): 0,67 kg/m Resistenza al fuoco DIN 4102-1: B2 Sostanza inodoreEscluse le impalcature e i ponteggi di servizio ed ogni altra opera provvisionale, compreso altresì, ogni onere e magistero.	m		32,19
21CL.PR.E.1260.90.c	IMPERMEABILIZZAZIONI CON RESINE E MALTE SPECIALI / Impermeabilizzazione a permanente tenuta idraulica di riprese di getto mediante cordolo “waterstop” a base di una speciale miscela di gomme naturali e sintetiche, agenti idrofili ed idroespansivi. Fissare il giunto al supporto mediante l’ausilio di chiodi in acciaio ogni 25 cm circa. Nel caso le superfici siano particolarmente sconnesse o ruvide è possibile applicare il prodotto con l’ausilio del sigillante idroespansivo. Il confinamento del cordolo “waterstop” dovrà essere garantito da una copertura di calcestruzzo non inferiore a 18-20 cm. La sigillatura delle giunzioni del cordolo dovrà avvenire per semplice accostamento dei cordoli e non per sovrapposizione. Il giunto, dopo contatto con acqua, dovrà garantire un aumento di volume superiore al 300%.Caratteristiche tecniche del giunto impermeabile: Durezza (Shore A): 36 Materiale non tossico Pressione idraulica massima: 5 bar Superficie di sezione: 400 mm² Espansione in acqua: > 300% Peso specifico: 1,26 kg/dm3Escluse le impalcature e i ponteggi di servizio ed ogni altra opera provvisionale, compreso altresì, ogni onere e magistero.	m		56,54
21CL.PR.E.1270	OPERE COMPLEMENTARI
21CL.PR.E.1270.10	OPERE COMPLEMENTARI / Preparazione del piano di posa di manti impermeabili con una mano di primer bituminoso a solvente in quantità non inferiore a 300g/mq
21CL.PR.E.1270.10.a	OPERE COMPLEMENTARI / Preparazione del piano di posa di manti impermeabili con una mano di primer bituminoso a solvente in quantità non inferiore a 300g/mq	mq		1,40	37,43%	0,52
21CL.PR.E.1270.20	OPERE COMPLEMENTARI / Fornitura e posa in opera di spalmatura a caldo di bitume ossidato preparato in caldaia ed applicato con spazzoloni in quantità non inferiore a 1,2 -1,3 kg/mq
21CL.PR.E.1270.20.a	OPERE COMPLEMENTARI / Fornitura e posa in opera di spalmatura a caldo di bitume ossidato preparato in caldaia ed applicato con spazzoloni in quantità non inferiore a 1,2 -1,3 kg/mq	mq		1,75
21CL.PR.E.1270.30	OPERE COMPLEMENTARI / Fornitura e posa in opera di giunto di dilatazione impermeabile per pavimenti da applicare previo inserimento di giunto di fondo in sabbia asciutta o sabbia da riciclo conforme alla EN 12620:2002 e smi o in polietilene espanso estruso:
21CL.PR.E.1270.30.a	OPERE COMPLEMENTARI / Fornitura e posa in opera di giunto di dilatazione impermeabile per pavimenti da applicare previo inserimento di giunto di fondo in sabbia asciutta o sabbia da riciclo conforme alla EN 12620:2002 e smi o in polietilene espanso estruso:	cmc		0,46	37,61%	0,17
21CL.PR.E.1270.30.b	OPERE COMPLEMENTARI / Fornitura e posa in opera di giunto di dilatazione impermeabile per pavimenti da applicare previo inserimento di giunto di fondo in sabbia asciutta o sabbia da riciclo conforme alla EN 12620:2002 e smi o in polietilene espanso estruso:	cmc		0,58	47,41%	0,27
21CL.PR.E.1270.30.c	OPERE COMPLEMENTARI / Fornitura e posa in opera di giunto di dilatazione impermeabile per pavimenti da applicare previo inserimento di giunto di fondo in sabbia asciutta o sabbia da riciclo conforme alla EN 12620:2002 e smi o in polietilene espanso estruso:	cmc		0,57	48,25%	0,28
21CL.PR.E.1270.30.d	OPERE COMPLEMENTARI / Fornitura e posa in opera di giunto di dilatazione impermeabile per pavimenti da applicare previo inserimento di giunto di fondo in sabbia asciutta o sabbia da riciclo conforme alla EN 12620:2002 e smi o in polietilene espanso estruso:	cmc		0,57	48,25%	0,28
21CL.PR.E.1270.40	OPERE COMPLEMENTARI / Protezione delle stratificazioni o manti impermeabili con vernici protettive, data in opera in due successive mani:
21CL.PR.E.1270.40.a	OPERE COMPLEMENTARI / Protezione delle stratificazioni o manti impermeabili con vernici protettive, data in opera in due successive mani: / a base di resine acriliche in dispersione acquosa, rossa o grigia	mq		1,80	52,28%	0,94
21CL.PR.E.1270.40.b	OPERE COMPLEMENTARI / Protezione delle stratificazioni o manti impermeabili con vernici protettive, data in opera in due successive mani: / a base di resine acriliche in dispersione acquosa, bianca o verde	mq		1,93	48,76%	0,94
21CL.PR.E.1270.40.c	OPERE COMPLEMENTARI / Protezione delle stratificazioni o manti impermeabili con vernici protettive, data in opera in due successive mani: / metallizzante in veicolo bituminoso	mq		1,70	55,35%	0,94
21CL.PR.E.1280	IMPERMEABILIZZAZIONE DEL CALCESTRUZZO
21CL.PR.E.1280.10	IMPERMEABILIZZAZIONE DEL CALCESTRUZZO / Impermeabilizzazione con rivestimento cementizio
21CL.PR.E.1280.10.a	IMPERMEABILIZZAZIONE DEL CALCESTRUZZO / Impermeabilizzazione di superfici in calcestruzzo con protezione chimica delle armature, mediante fornitura e posa di speciale boiacca cementizia (rivestimento cementizio) o prodotto liquido a base acquosa a spruzzo, su superfici bagnate a rifiuto, in ragione di 1,3 Kg. al mq, in due mani (0,65 Kg./cad.), i cui additivi chimici in miscela con cemento e quarzo causano un’azione catalitica con i composti minerali solubili della matrice in calcestruzzo che genera una formazione cristallina dentritica non solubile all’interno dei pori e dei capillari della matrice, fino ad una profondità che dipende dalla presenza continua di umidità; creando una barriera all’acqua ed ai contaminanti chimici anche in presenza di pressioni idrostatiche negative molto altePer metro quadrato di superficie trattata	mq		59,72
21CL.PR.E.1280.10.b	IMPERMEABILIZZAZIONE DEL CALCESTRUZZO / Impermeabilizzazione di superfici in calcestruzzo con protezione chimica delle armature, mediante fornitura e posa di speciale boiacca cementizia (rivestimento cementizio) o prodotto liquido a base acquosa a pennello o spazzolone, su superfici bagnate a rifiuto, in ragione di 1 Kg al mq, in una mano, i cui additivi chimici in miscela con cemento e quarzo causano un’azione catalitica con i composti minerali solubili della matrice in calcestruzzo che genera una formazione cristallina dentritica non solubile all’interno dei pori e dei capillari della matrice, fino ad una profondità che dipende dalla presenza continua di umidità; creando una barriera all’acqua ed ai contaminanti chimici anche in presenza di pressioni idrostatiche negative molto alte.Per metro quadrato di superficie trattata	mq		45,33
21CL.PR.E.1290	RISANAMENTO DELLE MURATURE SOGGETTE AD UMIDITA'
21CL.PR.E.1290.10	RISANAMENTO DELLE MURATURE SOGGETTE AD UMIDITA' / Risanamento delle murature soggette ad umidità da risalita capillare mediante dispositivo non invasivo ecologico, basato sull'utilizzo della gravomagnetocinesi, tecnologia che va a risanare strutturalmente le opere murarie preservandole nel tempo da erosione dovuta alla combinazione di acqua e sale, comprensivo di trasporto, installazione, collaudo, diagnosi sui valori ogrometrici della muratura eseguiti mediante il metodo Darr e termografia con misurazione del clima interno ed esterno, determinazione del grado di salinità della muratura, test del raggio d'azione del dispositivo, individuazione della posizione ottimale eseguita attraverso specifici rilievi tecnici idrogeologici, controlli tecnici sui valori di umidità ed erosione della muratura da effettuarsi durante il periodo di monitoraggio successivo all'installazione, rilascio del certificato di avvenuto prosciugamento delle murature dall'umidità per risalita capillare e garanzia sul funzionamento del dispositivo, per superfici sino a:
21CL.PR.E.1290.10.a	RISANAMENTO DELLE MURATURE SOGGETTE AD UMIDITA' / Risanamento delle murature soggette ad umidità da risalita capillare mediante dispositivo non invasivo ecologico, basato sull'utilizzo della gravomagnetocinesi, tecnologia che va a risanare strutturalmente le opere murarie preservandole nel tempo da erosione dovuta alla combinazione di acqua e sale, comprensivo di trasporto, installazione, collaudo, diagnosi sui valori ogrometrici della muratura eseguiti mediante il metodo Darr e termografia con misurazione del clima interno ed esterno, determinazione del grado di salinità della muratura, test del raggio d'azione del dispositivo, individuazione della posizione ottimale eseguita attraverso specifici rilievi tecnici idrogeologici, controlli tecnici sui valori di umidità ed erosione della muratura da effettuarsi durante il periodo di monitoraggio successivo all'installazione, rilascio del certificato di avvenuto prosciugamento delle murature dall'umidità per risalita capillare e garanzia sul funzionamento del dispositivo, per superfici sino a:	mq		128,00
21CL.PR.E.1290.10.b	RISANAMENTO DELLE MURATURE SOGGETTE AD UMIDITA' / Risanamento delle murature soggette ad umidità da risalita capillare mediante dispositivo non invasivo ecologico, basato sull'utilizzo della gravomagnetocinesi, tecnologia che va a risanare strutturalmente le opere murarie preservandole nel tempo da erosione dovuta alla combinazione di acqua e sale, comprensivo di trasporto, installazione, collaudo, diagnosi sui valori ogrometrici della muratura eseguiti mediante il metodo Darr e termografia con misurazione del clima interno ed esterno, determinazione del grado di salinità della muratura, test del raggio d'azione del dispositivo, individuazione della posizione ottimale eseguita attraverso specifici rilievi tecnici idrogeologici, controlli tecnici sui valori di umidità ed erosione della muratura da effettuarsi durante il periodo di monitoraggio successivo all'installazione, rilascio del certificato di avvenuto prosciugamento delle murature dall'umidità per risalita capillare e garanzia sul funzionamento del dispositivo, per superfici sino a:	mq		109,00
21CL.PR.E.1290.10.c	RISANAMENTO DELLE MURATURE SOGGETTE AD UMIDITA' / Risanamento delle murature soggette ad umidità da risalita capillare mediante dispositivo non invasivo ecologico, basato sull'utilizzo della gravomagnetocinesi, tecnologia che va a risanare strutturalmente le opere murarie preservandole nel tempo da erosione dovuta alla combinazione di acqua e sale, comprensivo di trasporto, installazione, collaudo, diagnosi sui valori ogrometrici della muratura eseguiti mediante il metodo Darr e termografia con misurazione del clima interno ed esterno, determinazione del grado di salinità della muratura, test del raggio d'azione del dispositivo, individuazione della posizione ottimale eseguita attraverso specifici rilievi tecnici idrogeologici, controlli tecnici sui valori di umidità ed erosione della muratura da effettuarsi durante il periodo di monitoraggio successivo all'installazione, rilascio del certificato di avvenuto prosciugamento delle murature dall'umidità per risalita capillare e garanzia sul funzionamento del dispositivo, per superfici sino a:	mq		95,00
21CL.PR.E.1290.10.d	RISANAMENTO DELLE MURATURE SOGGETTE AD UMIDITA' / Risanamento delle murature soggette ad umidità da risalita capillare mediante dispositivo non invasivo ecologico, basato sull'utilizzo della gravomagnetocinesi, tecnologia che va a risanare strutturalmente le opere murarie preservandole nel tempo da erosione dovuta alla combinazione di acqua e sale, comprensivo di trasporto, installazione, collaudo, diagnosi sui valori ogrometrici della muratura eseguiti mediante il metodo Darr e termografia con misurazione del clima interno ed esterno, determinazione del grado di salinità della muratura, test del raggio d'azione del dispositivo, individuazione della posizione ottimale eseguita attraverso specifici rilievi tecnici idrogeologici, controlli tecnici sui valori di umidità ed erosione della muratura da effettuarsi durante il periodo di monitoraggio successivo all'installazione, rilascio del certificato di avvenuto prosciugamento delle murature dall'umidità per risalita capillare e garanzia sul funzionamento del dispositivo, per superfici sino a:	mq		87,00
21CL.PR.E.1290.10.e	RISANAMENTO DELLE MURATURE SOGGETTE AD UMIDITA' / Risanamento delle murature soggette ad umidità da risalita capillare mediante dispositivo non invasivo ecologico, basato sull'utilizzo della gravomagnetocinesi, tecnologia che va a risanare strutturalmente le opere murarie preservandole nel tempo da erosione dovuta alla combinazione di acqua e sale, comprensivo di trasporto, installazione, collaudo, diagnosi sui valori ogrometrici della muratura eseguiti mediante il metodo Darr e termografia con misurazione del clima interno ed esterno, determinazione del grado di salinità della muratura, test del raggio d'azione del dispositivo, individuazione della posizione ottimale eseguita attraverso specifici rilievi tecnici idrogeologici, controlli tecnici sui valori di umidità ed erosione della muratura da effettuarsi durante il periodo di monitoraggio successivo all'installazione, rilascio del certificato di avvenuto prosciugamento delle murature dall'umidità per risalita capillare e garanzia sul funzionamento del dispositivo, per superfici sino a:	mq		80,00
21CL.PR.E.1290.10.f	RISANAMENTO DELLE MURATURE SOGGETTE AD UMIDITA' / Risanamento delle murature soggette ad umidità da risalita capillare mediante dispositivo non invasivo ecologico, basato sull'utilizzo della gravomagnetocinesi, tecnologia che va a risanare strutturalmente le opere murarie preservandole nel tempo da erosione dovuta alla combinazione di acqua e sale, comprensivo di trasporto, installazione, collaudo, diagnosi sui valori ogrometrici della muratura eseguiti mediante il metodo Darr e termografia con misurazione del clima interno ed esterno, determinazione del grado di salinità della muratura, test del raggio d'azione del dispositivo, individuazione della posizione ottimale eseguita attraverso specifici rilievi tecnici idrogeologici, controlli tecnici sui valori di umidità ed erosione della muratura da effettuarsi durante il periodo di monitoraggio successivo all'installazione, rilascio del certificato di avvenuto prosciugamento delle murature dall'umidità per risalita capillare e garanzia sul funzionamento del dispositivo, per superfici sino a:	mq		76,70
21CL.PR.E.1290.10.g	RISANAMENTO DELLE MURATURE SOGGETTE AD UMIDITA' / Risanamento delle murature soggette ad umidità da risalita capillare mediante dispositivo non invasivo ecologico, basato sull'utilizzo della gravomagnetocinesi, tecnologia che va a risanare strutturalmente le opere murarie preservandole nel tempo da erosione dovuta alla combinazione di acqua e sale, comprensivo di trasporto, installazione, collaudo, diagnosi sui valori ogrometrici della muratura eseguiti mediante il metodo Darr e termografia con misurazione del clima interno ed esterno, determinazione del grado di salinità della muratura, test del raggio d'azione del dispositivo, individuazione della posizione ottimale eseguita attraverso specifici rilievi tecnici idrogeologici, controlli tecnici sui valori di umidità ed erosione della muratura da effettuarsi durante il periodo di monitoraggio successivo all'installazione, rilascio del certificato di avvenuto prosciugamento delle murature dall'umidità per risalita capillare e garanzia sul funzionamento del dispositivo, per superfici sino a:	mq		72,30
21CL.PR.E.1290.10.h	RISANAMENTO DELLE MURATURE SOGGETTE AD UMIDITA' / Risanamento delle murature soggette ad umidità da risalita capillare mediante dispositivo non invasivo ecologico, basato sull'utilizzo della gravomagnetocinesi, tecnologia che va a risanare strutturalmente le opere murarie preservandole nel tempo da erosione dovuta alla combinazione di acqua e sale, comprensivo di trasporto, installazione, collaudo, diagnosi sui valori ogrometrici della muratura eseguiti mediante il metodo Darr e termografia con misurazione del clima interno ed esterno, determinazione del grado di salinità della muratura, test del raggio d'azione del dispositivo, individuazione della posizione ottimale eseguita attraverso specifici rilievi tecnici idrogeologici, controlli tecnici sui valori di umidità ed erosione della muratura da effettuarsi durante il periodo di monitoraggio successivo all'installazione, rilascio del certificato di avvenuto prosciugamento delle murature dall'umidità per risalita capillare e garanzia sul funzionamento del dispositivo, per superfici sino a:	mq		68,70
21CL.PR.E.1290.10.i	RISANAMENTO DELLE MURATURE SOGGETTE AD UMIDITA' / Risanamento delle murature soggette ad umidità da risalita capillare mediante dispositivo non invasivo ecologico, basato sull'utilizzo della gravomagnetocinesi, tecnologia che va a risanare strutturalmente le opere murarie preservandole nel tempo da erosione dovuta alla combinazione di acqua e sale, comprensivo di trasporto, installazione, collaudo, diagnosi sui valori ogrometrici della muratura eseguiti mediante il metodo Darr e termografia con misurazione del clima interno ed esterno, determinazione del grado di salinità della muratura, test del raggio d'azione del dispositivo, individuazione della posizione ottimale eseguita attraverso specifici rilievi tecnici idrogeologici, controlli tecnici sui valori di umidità ed erosione della muratura da effettuarsi durante il periodo di monitoraggio successivo all'installazione, rilascio del certificato di avvenuto prosciugamento delle murature dall'umidità per risalita capillare e garanzia sul funzionamento del dispositivo, per superfici sino a:	mq		65,60
21CL.PR.E.1290.10.j	RISANAMENTO DELLE MURATURE SOGGETTE AD UMIDITA' / Risanamento delle murature soggette ad umidità da risalita capillare mediante dispositivo non invasivo ecologico, basato sull'utilizzo della gravomagnetocinesi, tecnologia che va a risanare strutturalmente le opere murarie preservandole nel tempo da erosione dovuta alla combinazione di acqua e sale, comprensivo di trasporto, installazione, collaudo, diagnosi sui valori ogrometrici della muratura eseguiti mediante il metodo Darr e termografia con misurazione del clima interno ed esterno, determinazione del grado di salinità della muratura, test del raggio d'azione del dispositivo, individuazione della posizione ottimale eseguita attraverso specifici rilievi tecnici idrogeologici, controlli tecnici sui valori di umidità ed erosione della muratura da effettuarsi durante il periodo di monitoraggio successivo all'installazione, rilascio del certificato di avvenuto prosciugamento delle murature dall'umidità per risalita capillare e garanzia sul funzionamento del dispositivo, per superfici sino a:	mq		63,00
21CL.PR.E.1290.10.k	RISANAMENTO DELLE MURATURE SOGGETTE AD UMIDITA' / Risanamento delle murature soggette ad umidità da risalita capillare mediante dispositivo non invasivo ecologico, basato sull'utilizzo della gravomagnetocinesi, tecnologia che va a risanare strutturalmente le opere murarie preservandole nel tempo da erosione dovuta alla combinazione di acqua e sale, comprensivo di trasporto, installazione, collaudo, diagnosi sui valori ogrometrici della muratura eseguiti mediante il metodo Darr e termografia con misurazione del clima interno ed esterno, determinazione del grado di salinità della muratura, test del raggio d'azione del dispositivo, individuazione della posizione ottimale eseguita attraverso specifici rilievi tecnici idrogeologici, controlli tecnici sui valori di umidità ed erosione della muratura da effettuarsi durante il periodo di monitoraggio successivo all'installazione, rilascio del certificato di avvenuto prosciugamento delle murature dall'umidità per risalita capillare e garanzia sul funzionamento del dispositivo, per superfici sino a:	mq		60,70
21CL.PR.E.1290.10.l	RISANAMENTO DELLE MURATURE SOGGETTE AD UMIDITA' / Risanamento delle murature soggette ad umidità da risalita capillare mediante dispositivo non invasivo ecologico, basato sull'utilizzo della gravomagnetocinesi, tecnologia che va a risanare strutturalmente le opere murarie preservandole nel tempo da erosione dovuta alla combinazione di acqua e sale, comprensivo di trasporto, installazione, collaudo, diagnosi sui valori ogrometrici della muratura eseguiti mediante il metodo Darr e termografia con misurazione del clima interno ed esterno, determinazione del grado di salinità della muratura, test del raggio d'azione del dispositivo, individuazione della posizione ottimale eseguita attraverso specifici rilievi tecnici idrogeologici, controlli tecnici sui valori di umidità ed erosione della muratura da effettuarsi durante il periodo di monitoraggio successivo all'installazione, rilascio del certificato di avvenuto prosciugamento delle murature dall'umidità per risalita capillare e garanzia sul funzionamento del dispositivo, per superfici sino a:	mq		52,40
21CL.PR.E.1290.10.m	RISANAMENTO DELLE MURATURE SOGGETTE AD UMIDITA' / Risanamento delle murature soggette ad umidità da risalita capillare mediante dispositivo non invasivo ecologico, basato sull'utilizzo della gravomagnetocinesi, tecnologia che va a risanare strutturalmente le opere murarie preservandole nel tempo da erosione dovuta alla combinazione di acqua e sale, comprensivo di trasporto, installazione, collaudo, diagnosi sui valori ogrometrici della muratura eseguiti mediante il metodo Darr e termografia con misurazione del clima interno ed esterno, determinazione del grado di salinità della muratura, test del raggio d'azione del dispositivo, individuazione della posizione ottimale eseguita attraverso specifici rilievi tecnici idrogeologici, controlli tecnici sui valori di umidità ed erosione della muratura da effettuarsi durante il periodo di monitoraggio successivo all'installazione, rilascio del certificato di avvenuto prosciugamento delle murature dall'umidità per risalita capillare e garanzia sul funzionamento del dispositivo, per superfici sino a:	mq		51,30
21CL.PR.E.1290.10.n	RISANAMENTO DELLE MURATURE SOGGETTE AD UMIDITA' / Risanamento delle murature soggette ad umidità da risalita capillare mediante dispositivo non invasivo ecologico, basato sull'utilizzo della gravomagnetocinesi, tecnologia che va a risanare strutturalmente le opere murarie preservandole nel tempo da erosione dovuta alla combinazione di acqua e sale, comprensivo di trasporto, installazione, collaudo, diagnosi sui valori ogrometrici della muratura eseguiti mediante il metodo Darr e termografia con misurazione del clima interno ed esterno, determinazione del grado di salinità della muratura, test del raggio d'azione del dispositivo, individuazione della posizione ottimale eseguita attraverso specifici rilievi tecnici idrogeologici, controlli tecnici sui valori di umidità ed erosione della muratura da effettuarsi durante il periodo di monitoraggio successivo all'installazione, rilascio del certificato di avvenuto prosciugamento delle murature dall'umidità per risalita capillare e garanzia sul funzionamento del dispositivo, per superfici sino a:	mq		50,10
21CL.PR.E.1290.10.o	RISANAMENTO DELLE MURATURE SOGGETTE AD UMIDITA' / Risanamento delle murature soggette ad umidità da risalita capillare mediante dispositivo non invasivo ecologico, basato sull'utilizzo della gravomagnetocinesi, tecnologia che va a risanare strutturalmente le opere murarie preservandole nel tempo da erosione dovuta alla combinazione di acqua e sale, comprensivo di trasporto, installazione, collaudo, diagnosi sui valori ogrometrici della muratura eseguiti mediante il metodo Darr e termografia con misurazione del clima interno ed esterno, determinazione del grado di salinità della muratura, test del raggio d'azione del dispositivo, individuazione della posizione ottimale eseguita attraverso specifici rilievi tecnici idrogeologici, controlli tecnici sui valori di umidità ed erosione della muratura da effettuarsi durante il periodo di monitoraggio successivo all'installazione, rilascio del certificato di avvenuto prosciugamento delle murature dall'umidità per risalita capillare e garanzia sul funzionamento del dispositivo, per superfici sino a:	mq		49,20
21CL.PR.E.1290.10.p	RISANAMENTO DELLE MURATURE SOGGETTE AD UMIDITA' / Risanamento delle murature soggette ad umidità da risalita capillare mediante dispositivo non invasivo ecologico, basato sull'utilizzo della gravomagnetocinesi, tecnologia che va a risanare strutturalmente le opere murarie preservandole nel tempo da erosione dovuta alla combinazione di acqua e sale, comprensivo di trasporto, installazione, collaudo, diagnosi sui valori ogrometrici della muratura eseguiti mediante il metodo Darr e termografia con misurazione del clima interno ed esterno, determinazione del grado di salinità della muratura, test del raggio d'azione del dispositivo, individuazione della posizione ottimale eseguita attraverso specifici rilievi tecnici idrogeologici, controlli tecnici sui valori di umidità ed erosione della muratura da effettuarsi durante il periodo di monitoraggio successivo all'installazione, rilascio del certificato di avvenuto prosciugamento delle murature dall'umidità per risalita capillare e garanzia sul funzionamento del dispositivo, per superfici sino a:	mq		47,70
21CL.PR.E.1290.10.q	RISANAMENTO DELLE MURATURE SOGGETTE AD UMIDITA' / Risanamento delle murature soggette ad umidità da risalita capillare mediante dispositivo non invasivo ecologico, basato sull'utilizzo della gravomagnetocinesi, tecnologia che va a risanare strutturalmente le opere murarie preservandole nel tempo da erosione dovuta alla combinazione di acqua e sale, comprensivo di trasporto, installazione, collaudo, diagnosi sui valori ogrometrici della muratura eseguiti mediante il metodo Darr e termografia con misurazione del clima interno ed esterno, determinazione del grado di salinità della muratura, test del raggio d'azione del dispositivo, individuazione della posizione ottimale eseguita attraverso specifici rilievi tecnici idrogeologici, controlli tecnici sui valori di umidità ed erosione della muratura da effettuarsi durante il periodo di monitoraggio successivo all'installazione, rilascio del certificato di avvenuto prosciugamento delle murature dall'umidità per risalita capillare e garanzia sul funzionamento del dispositivo, per superfici sino a:	mq		46,30
21CL.PR.E.1290.10.r	RISANAMENTO DELLE MURATURE SOGGETTE AD UMIDITA' / Risanamento delle murature soggette ad umidità da risalita capillare mediante dispositivo non invasivo ecologico, basato sull'utilizzo della gravomagnetocinesi, tecnologia che va a risanare strutturalmente le opere murarie preservandole nel tempo da erosione dovuta alla combinazione di acqua e sale, comprensivo di trasporto, installazione, collaudo, diagnosi sui valori ogrometrici della muratura eseguiti mediante il metodo Darr e termografia con misurazione del clima interno ed esterno, determinazione del grado di salinità della muratura, test del raggio d'azione del dispositivo, individuazione della posizione ottimale eseguita attraverso specifici rilievi tecnici idrogeologici, controlli tecnici sui valori di umidità ed erosione della muratura da effettuarsi durante il periodo di monitoraggio successivo all'installazione, rilascio del certificato di avvenuto prosciugamento delle murature dall'umidità per risalita capillare e garanzia sul funzionamento del dispositivo, per superfici sino a:	mq		45,90
21CL.PR.E.1290.10.s	RISANAMENTO DELLE MURATURE SOGGETTE AD UMIDITA' / Risanamento delle murature soggette ad umidità da risalita capillare mediante dispositivo non invasivo ecologico, basato sull'utilizzo della gravomagnetocinesi, tecnologia che va a risanare strutturalmente le opere murarie preservandole nel tempo da erosione dovuta alla combinazione di acqua e sale, comprensivo di trasporto, installazione, collaudo, diagnosi sui valori ogrometrici della muratura eseguiti mediante il metodo Darr e termografia con misurazione del clima interno ed esterno, determinazione del grado di salinità della muratura, test del raggio d'azione del dispositivo, individuazione della posizione ottimale eseguita attraverso specifici rilievi tecnici idrogeologici, controlli tecnici sui valori di umidità ed erosione della muratura da effettuarsi durante il periodo di monitoraggio successivo all'installazione, rilascio del certificato di avvenuto prosciugamento delle murature dall'umidità per risalita capillare e garanzia sul funzionamento del dispositivo, per superfici sino a:	mq		44,30
21CL.PR.E.1290.10.t	RISANAMENTO DELLE MURATURE SOGGETTE AD UMIDITA' / Risanamento delle murature soggette ad umidità da risalita capillare mediante dispositivo non invasivo ecologico, basato sull'utilizzo della gravomagnetocinesi, tecnologia che va a risanare strutturalmente le opere murarie preservandole nel tempo da erosione dovuta alla combinazione di acqua e sale, comprensivo di trasporto, installazione, collaudo, diagnosi sui valori ogrometrici della muratura eseguiti mediante il metodo Darr e termografia con misurazione del clima interno ed esterno, determinazione del grado di salinità della muratura, test del raggio d'azione del dispositivo, individuazione della posizione ottimale eseguita attraverso specifici rilievi tecnici idrogeologici, controlli tecnici sui valori di umidità ed erosione della muratura da effettuarsi durante il periodo di monitoraggio successivo all'installazione, rilascio del certificato di avvenuto prosciugamento delle murature dall'umidità per risalita capillare e garanzia sul funzionamento del dispositivo, per superfici sino a:	mq		42,10
21CL.PR.E.1290.10.u	RISANAMENTO DELLE MURATURE SOGGETTE AD UMIDITA' / Risanamento delle murature soggette ad umidità da risalita capillare mediante dispositivo non invasivo ecologico, basato sull'utilizzo della gravomagnetocinesi, tecnologia che va a risanare strutturalmente le opere murarie preservandole nel tempo da erosione dovuta alla combinazione di acqua e sale, comprensivo di trasporto, installazione, collaudo, diagnosi sui valori ogrometrici della muratura eseguiti mediante il metodo Darr e termografia con misurazione del clima interno ed esterno, determinazione del grado di salinità della muratura, test del raggio d'azione del dispositivo, individuazione della posizione ottimale eseguita attraverso specifici rilievi tecnici idrogeologici, controlli tecnici sui valori di umidità ed erosione della muratura da effettuarsi durante il periodo di monitoraggio successivo all'installazione, rilascio del certificato di avvenuto prosciugamento delle murature dall'umidità per risalita capillare e garanzia sul funzionamento del dispositivo, per superfici sino a:	mq		40,50
21CL.PR.E.1290.10.v	RISANAMENTO DELLE MURATURE SOGGETTE AD UMIDITA' / Risanamento delle murature soggette ad umidità da risalita capillare mediante dispositivo non invasivo ecologico, basato sull'utilizzo della gravomagnetocinesi, tecnologia che va a risanare strutturalmente le opere murarie preservandole nel tempo da erosione dovuta alla combinazione di acqua e sale, comprensivo di trasporto, installazione, collaudo, diagnosi sui valori ogrometrici della muratura eseguiti mediante il metodo Darr e termografia con misurazione del clima interno ed esterno, determinazione del grado di salinità della muratura, test del raggio d'azione del dispositivo, individuazione della posizione ottimale eseguita attraverso specifici rilievi tecnici idrogeologici, controlli tecnici sui valori di umidità ed erosione della muratura da effettuarsi durante il periodo di monitoraggio successivo all'installazione, rilascio del certificato di avvenuto prosciugamento delle murature dall'umidità per risalita capillare e garanzia sul funzionamento del dispositivo, per superfici sino a:	mq		39,20
21CL.PR.E.1290.10.w	RISANAMENTO DELLE MURATURE SOGGETTE AD UMIDITA' / Risanamento delle murature soggette ad umidità da risalita capillare mediante dispositivo non invasivo ecologico, basato sull'utilizzo della gravomagnetocinesi, tecnologia che va a risanare strutturalmente le opere murarie preservandole nel tempo da erosione dovuta alla combinazione di acqua e sale, comprensivo di trasporto, installazione, collaudo, diagnosi sui valori ogrometrici della muratura eseguiti mediante il metodo Darr e termografia con misurazione del clima interno ed esterno, determinazione del grado di salinità della muratura, test del raggio d'azione del dispositivo, individuazione della posizione ottimale eseguita attraverso specifici rilievi tecnici idrogeologici, controlli tecnici sui valori di umidità ed erosione della muratura da effettuarsi durante il periodo di monitoraggio successivo all'installazione, rilascio del certificato di avvenuto prosciugamento delle murature dall'umidità per risalita capillare e garanzia sul funzionamento del dispositivo, per superfici sino a:	mq		38,20
21CL.PR.E.13	PAVIMENTI
21CL.PR.E.1310	OPERE VARIE
21CL.PR.E.1310.10	OPERE VARIE / Fornitura e posa in opera di pavimenti forniti dall'Amministrazione fresco su fresco su letto di sabbia o sabbia da riciclo conforme alla EN 12620:2002 e smie cemento, compresa la scelta e la pulizia del materiale, il taglio, la suggellatura con cemento e gli eventuali incastri a muro, nonché ogni onere e magistero
21CL.PR.E.1310.10.a	OPERE VARIE / Fornitura e posa in opera di pavimenti forniti dall'Amministrazione fresco su fresco su letto di sabbia o sabbia da riciclo conforme alla EN 12620:2002 e smie cemento, compresa la scelta e la pulizia del materiale, il taglio, la suggellatura con cemento e gli eventuali incastri a muro, nonché ogni onere e magistero	mq		23,43	58,27%	13,65
21CL.PR.E.1310.10.b	OPERE VARIE / Fornitura e posa in opera di pavimenti forniti dall'Amministrazione fresco su fresco su letto di sabbia o sabbia da riciclo conforme alla EN 12620:2002 e smie cemento, compresa la scelta e la pulizia del materiale, il taglio, la suggellatura con cemento e gli eventuali incastri a muro, nonché ogni onere e magistero	mq		23,70	57,61%	13,65
21CL.PR.E.1310.10.c	OPERE VARIE / Fornitura e posa in opera di pavimenti forniti dall'Amministrazione fresco su fresco su letto di sabbia o sabbia da riciclo conforme alla EN 12620:2002 e smie cemento, compresa la scelta e la pulizia del materiale, il taglio, la suggellatura con cemento e gli eventuali incastri a muro, nonché ogni onere e magistero	mq		22,98	59,46%	13,66
21CL.PR.E.1310.10.d	OPERE VARIE / Fornitura e posa in opera di pavimenti forniti dall'Amministrazione fresco su fresco su letto di sabbia o sabbia da riciclo conforme alla EN 12620:2002 e smie cemento, compresa la scelta e la pulizia del materiale, il taglio, la suggellatura con cemento e gli eventuali incastri a muro, nonché ogni onere e magistero	mq		97,02	70,10%	68,01
21CL.PR.E.1310.10.e	OPERE VARIE / Fornitura e posa in opera di pavimenti forniti dall'Amministrazione fresco su fresco su letto di sabbia o sabbia da riciclo conforme alla EN 12620:2002 e smie cemento, compresa la scelta e la pulizia del materiale, il taglio, la suggellatura con cemento e gli eventuali incastri a muro, nonché ogni onere e magistero	mq		48,38	64,98%	31,44
21CL.PR.E.1310.20	OPERE VARIE / Fornitura e posa in opera di pavimenti forniti dall'Amministrazione con appositi collanti, compresa la scelta e la pulizia del materiale, il taglio, eventuali suggellatura con cemento e incastri a muro, nonché ogni onere e magistero:
21CL.PR.E.1310.20.a	OPERE VARIE / Fornitura e posa in opera di pavimenti forniti dall'Amministrazione con appositi collanti, compresa la scelta e la pulizia del materiale, il taglio, eventuali suggellatura con cemento e incastri a muro, nonché ogni onere e magistero:	mq		11,21	55,41%	6,21
21CL.PR.E.1310.20.b	OPERE VARIE / Fornitura e posa in opera di pavimenti forniti dall'Amministrazione con appositi collanti, compresa la scelta e la pulizia del materiale, il taglio, eventuali suggellatura con cemento e incastri a muro, nonché ogni onere e magistero:	mq		22,34	27,80%	6,21
21CL.PR.E.1310.20.c	OPERE VARIE / Fornitura e posa in opera di pavimenti forniti dall'Amministrazione con appositi collanti, compresa la scelta e la pulizia del materiale, il taglio, eventuali suggellatura con cemento e incastri a muro, nonché ogni onere e magistero:	mq		13,60	45,67%	6,21
21CL.PR.E.1310.20.d	OPERE VARIE / Fornitura e posa in opera di pavimenti forniti dall'Amministrazione con appositi collanti, compresa la scelta e la pulizia del materiale, il taglio, eventuali suggellatura con cemento e incastri a muro, nonché ogni onere e magistero:	mq		8,68	71,56%	6,21
21CL.PR.E.1310.20.e	OPERE VARIE / Fornitura e posa in opera di pavimenti forniti dall'Amministrazione con appositi collanti, compresa la scelta e la pulizia del materiale, il taglio, eventuali suggellatura con cemento e incastri a muro, nonché ogni onere e magistero:	mq		12,66	57,24%	7,25
21CL.PR.E.1310.20.f	OPERE VARIE / Fornitura e posa in opera di pavimenti forniti dall'Amministrazione con appositi collanti, compresa la scelta e la pulizia del materiale, il taglio, eventuali suggellatura con cemento e incastri a muro, nonché ogni onere e magistero:	mq		23,07	29,18%	6,73
21CL.PR.E.1310.30	OPERE VARIE / Pavimentazioni in conglomerato cementizio architettonico
21CL.PR.E.1310.30.a	OPERE VARIE / Fornitura e posa in opera di pavimentazione architettonica eseguita mediante stesura su magrone o terreno di sottofondo perfettamente compattato e stabilizzato di 15 cm di conglomerato cementizio così realizzato: Dieci (10) cm di calcestruzzo, resistenza minima Rck 35, classe di esposizione XC3 secondo UNI EN 206-1, gettato su rete d’armatura interposta, distanziata dal sottofondo e dimensionata in funzione della destinazione finale dell’opera, steso a staggia senza alcuna operazione di lisciatura, inciso superficialmente con rastrello, allo stato fresco, per conferire ruvidità e aggrappo allo strato finale di calcestruzzo architettonico. Cinque (5) cm di calcestruzzo, resistenza minima Rck 35, classe di esposizione XC3 secondo UNI EN 206-1, confezionato con cemento Portland Tipo I o composito Tipo II/A-LL 32,5 R o 42,5 R, aggregati locali arrotondati o a spacco di cava con distribuzione granulometrica scelta dalla D.L. e le seguenti aggiunte:-premiscelato multifunzionale in polvere composto da un’equilibrata miscela di filler reattivi a base di microsilicati, micro-fibre, agenti aeranti, fluidificanti e stabilizzanti; -fibre in polipropilene di lunghezza pari a mm 18.Sono possibili aggiunte di ossidi minerali per l’ottenimento di particolari soluzioni cromatiche.La posa della pavimentazione in calcestruzzo architettonico procederà secondo le seguenti fasi:tempo di attesa massimo fra primo strato di conglomerato cementizio (10 cm) e strato finale (5 cm) non superiore alle 24 ore;Miscelare lo strato finale con opportuni mescolatori meccanici fino ad ottenere un impasto perfettamente omogeneo con consistenza S3 al cono di Abrams. Al termine delle operazioni di stesura, staggiatura e lisciatura, verrà applicata a spruzzo, con pompa a bassa pressione, uno strato uniforme, con consumo variabile dai 150 ai 250 gr/m² (in base alla qualità del calcestruzzo impiegato e alle condizioni meteorologiche presenti al momento della stesura), di un ritardante/disattivante di presa superficiale a base di polisaccaridi chelanti costituiti da molecole di aldeidi e gruppi ossidrilici, esente da effetti nocivi per gli utilizzatori e per l’ambiente, con la funzione di ritardare convenientemente l’indurimento della matrice cementizia superficiale del calcestruzzo e di agire, nel contempo, come protettivo antievaporante.Entro 4-24 ore, in funzione delle condizioni di umidità, temperatura, quantità e classe di cemento impiegato, le superfici di calcestruzzo staggiate e trattate superficialmente con ritardante di presa dovranno essere lavate con acqua in pressione a temperatura ambiente, per porre in vista gli aggregati. In base alle dimensioni dell’area pavimentata e alla sua conformazione geometrica dovranno essere realizzati opportuni giunti di dilatazione e frazionamento, da sigillare adeguatamente. Il corretto dimensionamento della sezione di sigillatura dovrà prevedere una larghezza del giunto pari a circa 10 mm e una profondità pari ad 1/5 dello spessore della pavimentazione. La sigillatura dei giunti dovrà essere realizzata mediante sigillante monocomponente a base di resine poliuretaniche igroindurenti, resistente nei confronti di acqua, olio e idrocarburi, previa accurata pulizia e asportazione della polvere dalla sede del giunto mediante getto di aria compressa. La superficie della pavimentazione, una volta asciutta, verrà trattata mediante irrorazione di circa 100 gr/m² di opportuno idro-oleo repellente, a base di composti del silicio modificati cn fluoro, caratterizzato da un elevato effetto di protezione e curing, in grado di incrementare significativamente la durabilità complessiva dell’opera.	mq		75,64
21CL.PR.E.1310.40	OPERE VARIE / Pavimentazioni esterne drenanti ecocompatibili ed ecologiche
21CL.PR.E.1310.40.a	OPERE VARIE / Fornitura e posa in opera di pavimentazione drenante ecologica legata mediante un sistema che preveda l’utilizzo di:- idonea miscela di aggregati monogranulari: la specifica composizione granulometrica dovrà garantire in miscela una capacità drenante superiore a 1000 l/mq*min ed un indice dei vuoti compreso tra 15 e 20%,- Prodotto ecocompatibile tricomponente a base di calci idrauliche, ossidi inorganici e fibre, specifico per gli interventi di realizzazione di pavimentazioni drenanti. La qualità delle materie prime, accuratamente selezionate e miscelate, in cui è certificata l'assenza di radioattività e la non additivazione in fase di produzione con materie seconde provenienti da scarti di altre lavorazioni industriali, consente di legarsi all’inerte selezionato apportando un sensibile incremento dei requisiti meccanico-prestazionali della miscela, durabilità e resistenza ai cicli di gelo/disgelo, assicurando inoltre il più basso impatto ambientale possibile;- acqua di impastoIl legante dovrà essere caratterizzato da una resistenza a compressione secondo UNI EN 196-1 pari a 65,5 MPa a 28 gg e da una resistenza a flessione secondo UNI EN 196-1 pari a 10,96 Mpa, dovrà avere caratteristiche di ecocompatibilità tali da rientrare nell'allegato 3 del D.M. 05/02/98 e dovrà avere un tenore certificato di Silice Libera Cristallina < 0,1% p/p. Non è prevista ulteriore aggiunta di leganti come calce o cemento.Gli aggregati utilizzati saranno costituiti da pietrischi monogranulari selezionati con pezzatura 4/8 o 5/10 mm e devono presentare le seguenti caratteristiche, da attestarsi preventivamente con idonee prove di laboratorio geotecnico:- Resistenza alla frammentazione (Los Angeles) ≤ 25- Indice di appiattimento ≤ 10- Assorbimento d’acqua classe WA24 1- Durabilità al gelo/disgelo classe F1I dosaggi nel mix dovranno garantire una resistenza a compressione uniassiale a 28 giorni di maturazione, eseguita su provini cubici di 150 mm di lato (UNI EN 12390-3) confezionati con tavola vibrante, non inferiore a 22 MPa.Le suddette prestazioni, così come il corretto rapporto acqua/legante della miscela, dovranno essere individuate con opportuna formulazione del mix-design in sede di prequalifica di laboratorio e successivamente verificate nella messa in opera effettiva della pavimentazione con idonei controlli e prelievi eseguiti da un laboratorio geotecnico.Prima di procedere alla stesa dello strato miscelato andranno verificate tramite prove di carico su piastra (CNR 146) le caratteristiche di portanza del sottofondo, che non dovrà presentare valori inferiori a 50 MPa per pavimentazioni ad uso esclusivamente ciclopedonale e a 80 MPa per pavimentazioni ad uso carrabile con eventuale ed occasionale transito di mezzi pesanti di soccorso e/o manutenzione. Quest’ultimo dovrà inoltre essere realizzato con pendenze tali da favorire l’allontanamento delle acque percolanti in conformità anche con le eventuali prescrizioni progettuali.La messa in opera dovrà avvenire a mano o tramite vibrofinitrice immediatamente dopo la miscelazione e dovrà essere eseguita “a regola d’arte”, correggendo tempestivamente eventuali difetti, per garantire idonee ed omogenee caratteristiche di portanza e durabilità della pavimentazione. Eventuali interruzioni e successive riprese di stesa dovranno essere eseguite tramite realizzazione di un taglio verticale dello strato realizzato e ridossamento del nuovo materiale.Lo spessore minimo a compattazione avvenuta dovrà risultare costante e pari a 10 cm.Dovranno essere inoltre eseguiti giunti di dilatazione, da prevedere con spaziatura pari a 2-3 volte la larghezza della pavimentazione nel caso di realizzazione di percorsi lineari, e non superiore a m 5x5 nel caso di realizzazione di piazzali.Procedendo con la stesa, al termine della compattazione che dovrà avvenire con mezzi idonei, la pavimentazione dovrà essere tempestivamente e progressivamente protetta dall’asciugatura superficiale precoce, in modo da consentirne una corretta maturazione: questo sarà realizzato tramite trattamento immediato.Coadiuvante di stagionatura in dispersione acquosa, specifico per il trattamento superficiale stagionante ed antievaporante di pavimentazioni drenanti in inerte monogranulare, applicato a spruzzo a bassa pressione in quantitativo di 250/300 g/mq; in alternativa, o come ulteriore precauzione nel caso di condizioni di esposizione particolarmente sfavorevoli (forte irraggiamento solare, elevate temperature, presenza di vento) la pavimentazione dovrà necessariamente venire ricoperta con tessuto-non-tessuto mantenuto umido per un periodo di 3-4 giorni. Non dovrà inoltre essere consentito alcun transito sulla stessa nei 4 giorni successivi la stesa.Per metro quadro e uno spessore medio di cm. 10	mq		80,06
21CL.PR.E.1310.40.b	OPERE VARIE / Fornitura e posa in opera di pavimentazione drenante ecologica legata mediante un sistema che preveda l’utilizzo di:- idonea miscela di aggregati monogranulari: la specifica composizione granulometrica dovrà garantire in miscela una capacità drenante superiore a 1000 l/mq*min ed un indice dei vuoti compreso tra 15 e 20%,- legante tradizionale (cemento)- composto additivo liquido polifunzionale fibrorinforzato appositamente formulato per migliorare la reologia di miscele drenanti realizzate con legante idraulico tradizionale, facilitandone la stesura sia manuale che meccanizzata. Agisce da ritentore d’acqua favorendo una corretta idratazione del legante ed il rapido raggiungimento delle caratteristiche meccaniche idonee all’utilizzo della pavimentazione realizzata. Consente una migliore adesione tra pasta legante ed aggregato, a compensazione della mancanza di fini caratteristica di questo tipo di miscele. Inoltre funge da fluidificante, a totale beneficio delle caratteristiche di resistenza meccanica, resistenza ai cicli di gelo/disgelo e di durabilità delle pavimentazioni realizzate, attraverso la riduzione del rapporto acqua/legante- acqua di impastoGli aggregati utilizzati saranno costituiti da pietrischi monogranulari selezionati con pezzatura 4/8 o 5/10 mm e devono presentare le seguenti caratteristiche, da attestarsi preventivamente con idonee prove di laboratorio geotecnico:- Resistenza alla frammentazione (Los Angeles) ≤ 25- Indice di appiattimento ≤ 10- Assorbimento d’acqua classe WA24 1- Durabilità al gelo/disgelo classe F1I dosaggi nel mix dovranno garantire una resistenza a compressione uniassiale a 28 giorni di maturazione, eseguita su provini cubici di 150 mm di lato (UNI EN 12390-3) confezionati con tavola vibrante, non inferiore a 20 MPa.Le suddette prestazioni, così come il corretto rapporto acqua/legante della miscela, dovranno essere individuate con opportuna formulazione del mix-design in sede di prequalifica di laboratorio e successivamente verificate nella messa in opera effettiva della pavimentazione con idonei controlli e prelievi eseguiti da un laboratorio geotecnico.Prima di procedere alla stesa dello strato miscelato andranno verificate tramite prove di carico su piastra (CNR 146) le caratteristiche di portanza del sottofondo, che non dovrà presentare valori inferiori a 50 MPa per pavimentazioni ad uso esclusivamente ciclopedonale e a 80 MPa per pavimentazioni ad uso carrabile con eventuale ed occasionale transito di mezzi pesanti di soccorso e/o manutenzione. Quest’ultimo dovrà inoltre essere realizzato con pendenze tali da favorire l’allontanamento delle acque percolanti in conformità anche con le eventuali prescrizioni progettuali.La messa in opera dovrà avvenire a mano o tramite vibrofinitrice immediatamente dopo la miscelazione e dovrà essere eseguita “a regola d’arte”, correggendo tempestivamente eventuali difetti, per garantire idonee ed omogenee caratteristiche di portanza e durabilità della pavimentazione. Eventuali interruzioni e successive riprese di stesa dovranno essere eseguite tramite realizzazione di un taglio verticale dello strato realizzato e ridossamento del nuovo materiale.Lo spessore minimo a compattazione avvenuta dovrà risultare costante e pari a 10 cm.Dovranno essere inoltre eseguiti giunti di dilatazione, da prevedere con spaziatura pari a 2-3 volte la larghezza della pavimentazione nel caso di realizzazione di percorsi lineari, e non superiore a m 5x5 nel caso di realizzazione di piazzali.Procedendo con la stesa, al termine della compattazione che dovrà avvenire con mezzi idonei, la pavimentazione dovrà essere tempestivamente e progressivamente protetta dall’asciugatura superficiale precoce, in modo da consentirne una corretta maturazione: questo sarà realizzato tramite trattamento immediato con un prodotto coadiuvante in dispersione acquosa ad azione antievaporante specifico per il trattamento superficiale di pavimentazioni realizzate con inerte naturale legato e stabilizzato, applicato a spruzzo a bassa pressione in quantitativo di 250/300 g/mq; in alternativa, o come ulteriore precauzione nel caso di condizioni di esposizione particolarmente sfavorevoli (forte irraggiamento solare, elevate temperature, presenza di vento) la pavimentazione dovrà necessariamente venire ricoperta con tessuto-non-tessuto mantenuto umido per un periodo di 3-4 giorni. Non dovrà inoltre essere consentito alcun transito sulla stessa nei 4 giorni successivi la stesa.Per metro quadro e uno spessore medio di cm. 10	mq		52,86
21CL.PR.E.1310.40.c	OPERE VARIE / Fornitura e posa in opera di pavimentazione drenante ecologica legata mediante un sistema che preveda l’utilizzo di:- idonea miscela di aggregati monogranulari: la specifica composizione granulometrica dovrà garantire in miscela una capacità drenante superiore a 1000 l/mq*min ed un indice dei vuoti compreso tra 15 e 20%,- Prodotto ecocompatibile tricomponente a base di calci idrauliche, ossidi inorganici e fibre, specifico per gli interventi di realizzazione di pavimentazioni drenanti. La qualità delle materie prime, accuratamente selezionate e miscelate, in cui è certificata l'assenza di radioattività e la non additivazione in fase di produzione con materie seconde provenienti da scarti di altre lavorazioni industriali, consente di legarsi all’inerte selezionato apportando un sensibile incremento dei requisiti meccanico-prestazionali della miscela, durabilità e resistenza ai cicli di gelo/disgelo, assicurando inoltre il più basso impatto ambientale possibile.- acqua di impastoIl legante dovrà essere caratterizzato da una resistenza a compressione secondo UNI EN 196-1 pari a 65,5 MPa a 28 gg e da una resistenza a flessione secondo UNI EN 196-1 pari a 10,96 Mpa, dovrà avere caratteristiche di ecocompatibilità tali da rientrare nell'allegato 3 del D.M. 05/02/98 e dovrà avere un tenore certificato di Silice Libera Cristallina < 0,1% p/p. Non è prevista ulteriore aggiunta di leganti come calce o cemento.Gli aggregati utilizzati saranno costituiti da pietrischi monogranulari selezionati con pezzatura 4/8 o 5/10 mm e devono presentare le seguenti caratteristiche, da attestarsi preventivamente con idonee prove di laboratorio geotecnico:- Resistenza alla frammentazione (Los Angeles) ≤ 25- Indice di appiattimento ≤ 10- Assorbimento d’acqua classe WA24 1- Durabilità al gelo/disgelo classe F1I dosaggi nel mix dovranno garantire una resistenza a compressione uniassiale a 28 giorni di maturazione, eseguita su provini cubici di 150 mm di lato (UNI EN 12390-3) confezionati con tavola vibrante, non inferiore a 22 MPa.Le suddette prestazioni, così come il corretto rapporto acqua/legante della miscela, dovranno essere individuate con opportuna formulazione del mix-design in sede di prequalifica di laboratorio e successivamente verificate nella messa in opera effettiva della pavimentazione con idonei controlli e prelievi eseguiti da un laboratorio geotecnico.Prima di procedere alla stesa dello strato miscelato andranno verificate tramite prove di carico su piastra (CNR 146) le caratteristiche di portanza del sottofondo, che non dovrà presentare valori inferiori a 50 MPa per pavimentazioni ad uso esclusivamente ciclopedonale e a 80 MPa per pavimentazioni ad uso carrabile con eventuale ed occasionale transito di mezzi pesanti di soccorso e/o manutenzione. Quest’ultimo dovrà inoltre essere realizzato con pendenze tali da favorire l’allontanamento delle acque percolanti in conformità anche con le eventuali prescrizioni progettuali.La messa in opera dovrà avvenire a mano o tramite vibrofinitrice immediatamente dopo la miscelazione e dovrà essere eseguita “a regola d’arte”, correggendo tempestivamente eventuali difetti, per garantire idonee ed omogenee caratteristiche di portanza e durabilità della pavimentazione. Eventuali interruzioni e successive riprese di stesa dovranno essere eseguite tramite realizzazione di un taglio verticale dello strato realizzato e ridossamento del nuovo materiale.Lo spessore minimo a compattazione avvenuta dovrà risultare costante e pari a 10 cm.Dovranno essere inoltre eseguiti giunti di dilatazione, da prevedere con spaziatura pari a 2-3 volte la larghezza della pavimentazione nel caso di realizzazione di percorsi lineari, e non superiore a m 5x5 nel caso di realizzazione di piazzali.Procedendo con la stesa, al termine della compattazione che dovrà avvenire con mezzi idonei, la pavimentazione dovrà essere tempestivamente e progressivamente protetta dall’asciugatura superficiale precoce, in modo da consentirne una corretta maturazione: questo sarà realizzato tramite trattamento immediato Coadiuvante di stagionatura in dispersione acquosa, specifico per il trattamento superficiale stagionante ed antievaporante di pavimentazioni drenanti in inerte monogranulare, applicato a spruzzo a bassa pressione in quantitativo di 250/300 g/mq; in alternativa, o come ulteriore precauzione nel caso di condizioni di esposizione particolarmente sfavorevoli (forte irraggiamento solare, elevate temperature, presenza di vento) la pavimentazione dovrà necessariamente venire ricoperta con tessuto-non-tessuto mantenuto umido per un periodo di 3-4 giorni. Non dovrà inoltre essere consentito alcun transito sulla stessa nei 4 giorni successivi la stesa.Per metro quadro e uno spessore medio di cm. 6	mq		52,05
21CL.PR.E.1310.40.d	OPERE VARIE / Fornitura e posa in opera di pavimentazione drenante ecologica legata mediante un sistema che preveda l’utilizzo di:- idonea miscela di aggregati monogranulari: la specifica composizione granulometrica dovrà garantire in miscela una capacità drenante superiore a 1000 l/mq*min ed un indice dei vuoti compreso tra 15 e 20%,- legante tradizionale (cemento)- composto additivo liquido polifunzionale fibrorinforzato appositamente formulato per migliorare la reologia di miscele drenanti realizzate con legante idraulico tradizionale, facilitandone la stesura sia manuale che meccanizzata. Agisce da ritentore d’acqua favorendo una corretta idratazione del legante ed il rapido raggiungimento delle caratteristiche meccaniche idonee all’utilizzo della pavimentazione realizzata. Consente una migliore adesione tra pasta legante ed aggregato, a compensazione della mancanza di fini caratteristica di questo tipo di miscele. Inoltre funge da fluidificante, a totale beneficio delle caratteristiche di resistenza meccanica, resistenza ai cicli di gelo/disgelo e di durabilità delle pavimentazioni realizzate, attraverso la riduzione del rapporto acqua/legante. - acqua di impastoGli aggregati utilizzati saranno costituiti da pietrischi monogranulari selezionati con pezzatura 4/8 o 5/10 mm e devono presentare le seguenti caratteristiche, da attestarsi preventivamente con idonee prove di laboratorio geotecnico:Resistenza alla frammentazione (Los Angeles) ≤ 25Indice di appiattimento ≤ 10Assorbimento d’acqua classe WA24 1Durabilità al gelo/disgelo classe F1I dosaggi nel mix dovranno garantire una resistenza a compressione uniassiale a 28 giorni di maturazione, eseguita su provini cubici di 150 mm di lato (UNI EN 12390-3) confezionati con tavola vibrante, non inferiore a 20 MPa.Le suddette prestazioni, così come il corretto rapporto acqua/legante della miscela, dovranno essere individuate con opportuna formulazione del mix-design in sede di prequalifica di laboratorio e successivamente verificate nella messa in opera effettiva della pavimentazione con idonei controlli e prelievi eseguiti da un laboratorio geotecnico.Prima di procedere alla stesa dello strato miscelato andranno verificate tramite prove di carico su piastra (CNR 146) le caratteristiche di portanza del sottofondo, che non dovrà presentare valori inferiori a 50 MPa per pavimentazioni ad uso esclusivamente ciclopedonale e a 80 MPa per pavimentazioni ad uso carrabile con eventuale ed occasionale transito di mezzi pesanti di soccorso e/o manutenzione. Quest’ultimo dovrà inoltre essere realizzato con pendenze tali da favorire l’allontanamento delle acque percolanti in conformità anche con le eventuali prescrizioni progettuali.La messa in opera dovrà avvenire a mano o tramite vibrofinitrice immediatamente dopo la miscelazione e dovrà essere eseguita “a regola d’arte”, correggendo tempestivamente eventuali difetti, per garantire idonee ed omogenee caratteristiche di portanza e durabilità della pavimentazione. Eventuali interruzioni e successive riprese di stesa dovranno essere eseguite tramite realizzazione di un taglio verticale dello strato realizzato e ridossamento del nuovo materiale.Lo spessore minimo a compattazione avvenuta dovrà risultare costante e pari a 6 cm.Dovranno essere inoltre eseguiti giunti di dilatazione, da prevedere con spaziatura pari a 2-3 volte la larghezza della pavimentazione nel caso di realizzazione di percorsi lineari, e non superiore a m 5x5 nel caso di realizzazione di piazzali.Procedendo con la stesa, al termine della compattazione che dovrà avvenire con mezzi idonei, la pavimentazione dovrà essere tempestivamente e progressivamente protetta dall’asciugatura superficiale precoce, in modo da consentirne una corretta maturazione: questo sarà realizzato tramite trattamento immediato con un prodotto coadiuvante in dispersione acquosa ad azione antievaporante specifico per il trattamento superficiale di pavimentazioni realizzate con inerte naturale legato e stabilizzato, applicato a spruzzo a bassa pressione in quantitativo di 250/300 g/mq; in alternativa, o come ulteriore precauzione nel caso di condizioni di esposizione particolarmente sfavorevoli (forte irraggiamento solare, elevate temperature, presenza di vento) la pavimentazione dovrà necessariamente venire ricoperta con tessuto-non-tessuto mantenuto umido per un periodo di 3-4 giorni. Non dovrà inoltre essere consentito alcun transito sulla stessa nei 4 giorni successivi la stesa.Per metro quadro e uno spessore medio di cm. 6	mq		35,45
21CL.PR.E.1310.40.e	OPERE VARIE / Fornitura e posa in opera di pavimentazione riportata in terra stabilizzata e legata, mediante un sistema che preveda l’utilizzo di idoneo misto granulare naturale di cava come da specifica tecnica, acqua di impasto e stabilizzante naturale premiscelato, certificato ecocompatibile, pronto all’uso, specifico per gli interventi di stabilizzazione di inerti granulari naturali, costituito da leganti-consolidanti a base di calci idrauliche e ossidi inorganici ed additivi ad azione inertizzante delle pellicole organiche che circondano le particelle di terreno. Quest’ultime, vengono convertite in sostanze colloidali che contribuiscono alla coesione del conglomerato di base, nonché al miglioramento dell’efficienza e delle prestazioni meccaniche della pavimentazione finita. Lo speciale mix, costituito da materie prime di altissima qualità, accuratamente selezionate e miscelate, in cui è certificata l'assenza di radioattività e la non additivazione in fase di produzione con materie seconde provenienti da scarti di altre lavorazioni industriali, consente di legarsi a terre di diverse classi di appartenenza e di apportare un sensibile incremento dei requisiti meccanico-prestazionali dei materiali trattati, durabilità e resistenza ai cicli di gelo/disgelo, mantenendone pressoché inalterato l’aspetto estetico originale, assicurando quindi il più basso impatto ambientale possibile. Non è prevista l’aggiunta di altri leganti idraulici. Lo stabilizzante dovrà essere caratterizzato da una resistenza a compressione secondo UNI EN 196-1 pari a 65,5 MPa a 28 gg e da una resistenza a flessione secondo UNI EN 196-1 pari a 10,96 Mpa, dovrà avere caratteristiche di ecocompatibilità tali da rientrare nell'allegato 3 del D.M. 05/02/98 e dovrà avere un tenore certificato di Silice Libera Cristallina < 0,1% p/p. Gli additivi utilizzati non devono alterare, a seguito della miscelazione, le caratteristiche cromatiche del terreno esistente.Risultano maggiormente adatti alla stabilizzazione, offrendo migliori risultati, i terreni che presentano le seguenti caratteristiche:- Distribuzione granulometrica regolare tipo “misto stabilizzato” in frazione 0/30- Componente plastica scarsa o assente (Indice di plasticità IP < 6)- Passante al setaccio 0,063 mm < 10%I valori sopra descritti andranno verificati preventivamente con idonee prove di laboratorio geotecnico.Il dosaggio del legante e dello stabilizzante dovranno in ogni caso garantire le seguenti prestazioni minime, anche nel caso di terreni in sito con caratteristiche che si discostino da quanto sopra elencato:Resistenza a compressione uniassiale (CNR 29) a 7 giorni di maturazione non inferiore a 12 MPaResistenza a trazione indiretta (CNR 97) a 7 giorni di maturazione non inferiore a 1,3 MPaNel caso di pavimentazioni in pendenza accentuata e/o con curve di raggio ridotto, o nel caso di traffico previsto occasionalmente pesante, la resistenza a compressione uniassiale a 7 giorni di maturazione non dovrà essere inferiore a 15 MPa.Le suddette prestazioni, così come l’umidità ottimale della miscela, dovranno essere individuate preliminarmente con opportuno studio della miscela in laboratorio e successivamente verificate durante la lavorazione con idonei controlli e prelievi.Il sottofondo, ossia il terreno in sito immediatamente sottostante lo spessore trattato, deve presentare caratteristiche di portanza adeguate: la stratigrafia esistente andrà verificata preventivamente per una profondità di almeno 50 cm.Le temperature ambientali dovranno essere comprese tra i 5°C e i 30°C (e comunque non inferiori ai 5°C nelle successive 24-48 ore) durante le lavorazioni che dovranno essere eseguite “a regola d’arte” correggendo tempestivamente eventuali difetti per garantire idonee ed omogenee caratteristiche di portanza e durabilità della pavimentazione.La compattazione dovrà avvenire immediatamente a seguito del completamento delle fasi di fresatura/miscelazione e sarà eseguita tramite rullo compattatore con massa minima pari a 50 q.li, fino al raggiungimento di un grado di addensamento non inferiore al 95% del valore determinabile in laboratorio sulla stessa miscela con la prova Proctor modificata (ASTM D 1557).Lo spessore minimo dello strato trattato a compattazione avvenuta dovrà risultare non inferiore a 10-12 cm.Procedendo con le lavorazioni, al termine della compattazione la pavimentazione dovrà essere tempestivamente e progressivamente protetta dall’asciugatura superficiale precoce, in modo da consentirne una corretta maturazione: questo sarà realizzato tramite trattamento immediato con il protettivo antievaporante, applicato a spruzzo a bassa pressione in quantitativo di 200/250 g/mq; in alternativa, o come ulteriore precauzione nel caso di condizioni di esposizione particolarmente sfavorevoli (forte irraggiamento solare, elevate temperature, presenza di vento) la pavimentazione dovrà necessariamente venire ricoperta con tessuto-non-tessuto mantenuto umido per un periodo di 3-4 giorni. Non dovrà inoltre essere consentito alcun transito sulla stessa nei 4 giorni successivi la stesa.Eventuali interruzioni e successive riprese di stesa dovranno essere eseguite tramite realizzazione di un taglio verticale dello strato realizzato.La stesa deve avvenire preferibilmente ed ove possibile tramite vibrofinitrice, come alternativa in zone di difficile accesso si procederà alla messa in opera della pavimentazione a mano.La successiva compattazione sarà eseguita tramite rullo compattatore con massa minima pari a 50 q.li, fino al raggiungimento di un grado di addensamento non inferiore al 95% del valore determinabile in laboratorio sulla stessa miscela con la prova Proctor modificata (ASTM D 1557).Lo spessore minimo a compattazione avvenuta dovrà risultare non inferiore a 10-12 cm (15 cm nel caso di traffico previsto pesante).Dovranno essere inoltre eseguiti giunti di dilatazione, da prevedere con spaziatura pari a 2-3 volte la larghezza della pavimentazione nel caso di realizzazione di percorsi lineari, e non superiore a m 5x5 nel caso di realizzazione di piazzali.Per metro quadro e uno spessore medio di cm. 10	mq		42,36
21CL.PR.E.1310.40.f	OPERE VARIE / Fornitura e posa in opera di pavimentazione riportata in terra stabilizzata e legata, mediante un sistema che preveda l’utilizzo di idoneo misto granulare naturale di cava come da specifica tecnica, acqua di impasto e stabilizzante naturale premiscelato, certificato ecocompatibile, pronto all’uso, specifico per gli interventi di stabilizzazione di inerti granulari naturali, costituito da leganti-consolidanti a base di calci idrauliche e ossidi inorganici ed additivi ad azione inertizzante delle pellicole organiche che circondano le particelle di terreno. Quest’ultime, vengono convertite in sostanze colloidali che contribuiscono alla coesione del conglomerato di base, nonché al miglioramento dell’efficienza e delle prestazioni meccaniche della pavimentazione finita. Lo speciale mix, costituito da materie prime di altissima qualità, accuratamente selezionate e miscelate, in cui è certificata l'assenza di radioattività e la non additivazione in fase di produzione con materie seconde provenienti da scarti di altre lavorazioni industriali, consente di legarsi a terre di diverse classi di appartenenza e di apportare un sensibile incremento dei requisiti meccanico-prestazionali dei materiali trattati, durabilità e resistenza ai cicli di gelo/disgelo, mantenendone pressoché inalterato l’aspetto estetico originale, assicurando quindi il più basso impatto ambientale possibile. Non è prevista l’aggiunta di altri leganti idraulici. Lo stabilizzante dovrà essere caratterizzato da una resistenza a compressione secondo UNI EN 196-1 pari a 65,5 MPa a 28 gg e da una resistenza a flessione secondo UNI EN 196-1 pari a 10,96 Mpa, dovrà avere caratteristiche di ecocompatibilità tali da rientrare nell'allegato 3 del D.M. 05/02/98 e dovrà avere un tenore certificato di Silice Libera Cristallina < 0,1% p/p. Gli additivi utilizzati non devono alterare, a seguito della miscelazione, le caratteristiche cromatiche dell’inerte utilizzato.L’inerte utilizzato deve presentare le seguenti caratteristiche, da attestarsi preventivamente con idonee prove di laboratorio geotecnico:Distribuzione granulometrica regolare tipo “misto stabilizzato” in frazione 0/25,Componente plastica scarsa o assente (Indice di plasticità IP < 6),Passante al setaccio 0,063 mm < 10%Perdita in peso Los Angeles LA < 30.Il dosaggio del legante e dello stabilizzante dovranno garantire le seguenti prestazioni minime:Resistenza a compressione uniassiale (CNR 29) a 7 giorni di maturazione non inferiore a 15 MPa,Resistenza a trazione indiretta (CNR 97) a 7 giorni di maturazione non inferiore a 1,7 MPa.Nel caso di pavimentazioni in pendenza accentuata e/o con curve di raggio ridotto, o nel caso di traffico previsto occasionalmente pesante, la resistenza a compressione uniassiale a 7 giorni di maturazione non dovrà essere inferiore a 20 MPa.Le suddette prestazioni, così come l’umidità ottimale della miscela, dovranno essere individuate preliminarmente con opportuno studio della miscela in laboratorio e successivamente verificate nella messa in opera effettiva della pavimentazione con idonei controlli e prelievi.Prima di procedere alla stesa dello strato miscelato andranno verificate tramite prove di carico su piastra (CNR 146) le caratteristiche di portanza del sottofondo, che non dovrà presentare valori inferiori a 80 MPa.La messa in opera dovrà avvenire immediatamente dopo la miscelazione a temperature che dovranno essere comprese tra i 5°C e i 30°C (e comunque non inferiori ai 5°C nelle successive 24-48 ore) e dovrà essere eseguita “a regola d’arte”, correggendo tempestivamente eventuali difetti, per garantire idonee ed omogenee caratteristiche di portanza e durabilità della pavimentazione. Eventuali interruzioni e successive riprese di stesa dovranno essere eseguite tramite realizzazione di un taglio verticale dello strato realizzato.La stesa deve avvenire preferibilmente ed ove possibile tramite vibrofinitrice, come alternativa in zone di difficile accesso si procederà alla messa in opera della pavimentazione a mano.La successiva compattazione sarà eseguita tramite rullo compattatore con massa minima pari a 50 q.li, fino al raggiungimento di un grado di addensamento non inferiore al 95% del valore determinabile in laboratorio sulla stessa miscela con la prova Proctor modificata (ASTM D 1557).Lo spessore minimo a compattazione avvenuta dovrà risultare non inferiore a 10-12 cm (15 cm nel caso di traffico previsto pesante).Dovranno essere inoltre eseguiti giunti di dilatazione, da prevedere con spaziatura pari a 2-3 volte la larghezza della pavimentazione nel caso di realizzazione di percorsi lineari, e non superiore a m 5x5 nel caso di realizzazione di piazzali.Procedendo con la stesa, al termine della compattazione la pavimentazione dovrà essere tempestivamente e progressivamente protetta dall’asciugatura superficiale precoce, in modo da consentirne una corretta maturazione: questo sarà realizzato tramite trattamento immediato con un Prodotto coadiuvante in dispersione acquosa ad azione antievaporante specifico per il trattamento superficiale di pavimentazioni realizzate con inerte naturale legato e stabilizzato, applicato a spruzzo a bassa pressione in quantitativo di 200/250 g/mq; in alternativa, o come ulteriore precauzione nel caso di condizioni di esposizione particolarmente sfavorevoli (forte irraggiamento solare, elevate temperature, presenza di vento) la pavimentazione dovrà necessariamente venire ricoperta con tessuto-non-tessuto mantenuto umido per un periodo di 3-4 giorni. Non dovrà inoltre essere consentito alcun transito sulla stessa nei 4 giorni successivi la stesa.Per metro quadro e uno spessore medio di cm. 10	mq		48,31
21CL.PR.E.1310.40.g	OPERE VARIE / Fornitura e posa in opera di pavimentazione riportata in terra stabilizzata e legata, mediante un sistema che preveda l’utilizzo di idoneo misto granulare naturale di cava come da specifica tecnica, acqua di impasto e stabilizzante naturale premiscelato, certificato ecocompatibile, pronto all’uso, specifico per gli interventi di stabilizzazione di inerti granulari naturali, costituito da leganti-consolidanti a base di calci idrauliche e ossidi inorganici ed additivi ad azione inertizzante delle pellicole organiche che circondano le particelle di terreno. Quest’ultime, vengono convertite in sostanze colloidali che contribuiscono alla coesione del conglomerato di base, nonché al miglioramento dell’efficienza e delle prestazioni meccaniche della pavimentazione finita. Lo speciale mix, costituito da materie prime di altissima qualità, accuratamente selezionate e miscelate, in cui è certificata l'assenza di radioattività e la non additivazione in fase di produzione con materie seconde provenienti da scarti di altre lavorazioni industriali, consente di legarsi a terre di diverse classi di appartenenza e di apportare un sensibile incremento dei requisiti meccanico-prestazionali dei materiali trattati, durabilità e resistenza ai cicli di gelo/disgelo, mantenendone pressoché inalterato l’aspetto estetico originale, assicurando quindi il più basso impatto ambientale possibile. Non è prevista l’aggiunta di altri leganti idraulici. Lo stabilizzante dovrà essere caratterizzato da una resistenza a compressione secondo UNI EN 196-1 pari a 65,5 MPa a 28 gg e da una resistenza a flessione secondo UNI EN 196-1 pari a 10,96 Mpa, dovrà avere caratteristiche di ecocompatibilità tali da rientrare nell'allegato 3 del D.M. 05/02/98 e dovrà avere un tenore certificato di Silice Libera Cristallina < 0,1% p/p. Gli additivi utilizzati non devono alterare, a seguito della miscelazione, le caratteristiche cromatiche dell’inerte utilizzato.L’inerte utilizzato deve presentare le seguenti caratteristiche, da attestarsi preventivamente con idonee prove di laboratorio geotecnico:Distribuzione granulometrica regolare tipo “misto stabilizzato” in frazione 0/20,Componente plastica scarsa o assente (Indice di plasticità IP < 10),Passante al setaccio 0,063 mm < 12%,Valore di resistenza alla frammentazione “Los Angeles” LA < 40Il dosaggio del legante e dello stabilizzante dovranno garantire le seguenti prestazioni minime:Resistenza a compressione uniassiale (CNR 29) a 7 giorni di maturazione non inferiore a 10 MPa,Resistenza a trazione indiretta (CNR 97) a 7 giorni di maturazione non inferiore a 1,2 MPa.Può essere previsto l’utilizzo di inerte riciclato se questo presenta le caratteristiche e garantisce il raggiungimento delle prescrizioni sopra indicate (da verificarsi con analisi di laboratorio).Le suddette prestazioni, così come l’umidità ottimale della miscela, dovranno essere individuate preliminarmente con opportuno studio della miscela in laboratorio e successivamente verificate nella messa in opera effettiva della pavimentazione con idonei controlli e prelievi.Prima di procedere alla stesa dello strato miscelato andranno verificate tramite prove di carico su piastra (CNR 146) le caratteristiche di portanza del sottofondo, che dovrà presentare valori di carico di esercizio previsto dalla destinazione d’uso.La messa in opera dovrà avvenire immediatamente dopo la miscelazione a temperature che dovranno essere comprese tra i 5°C e i 30°C (e comunque non inferiori ai 5°C nelle successive 24-48 ore) e dovrà essere eseguita “a regola d’arte”, correggendo tempestivamente eventuali difetti, per garantire idonee ed omogenee caratteristiche di portanza e durabilità della pavimentazione. Eventuali interruzioni e successive riprese di stesa dovranno essere eseguite tramite realizzazione di un taglio verticale dello strato realizzato.La stesa deve avvenire preferibilmente ed ove possibile tramite vibrofinitrice, come alternativa in zone di difficile accesso si procederà alla messa in opera della pavimentazione a mano.La successiva compattazione sarà eseguita tramite rullo compattatore con massa minima pari a 50 q.li, fino al raggiungimento di un grado di addensamento non inferiore al 95% del valore determinabile in laboratorio sulla stessa miscela con la prova Proctor modificata (ASTM D 1557). Lo spessore minimo a compattazione avvenuta dovrà risultare non inferiore a 8-10 cm.Dovranno essere inoltre eseguiti giunti di dilatazione, da prevedere con spaziatura pari a 2-3 volte la larghezza della pavimentazione nel caso di realizzazione di percorsi lineari, e non superiore a m 5x5 nel caso di realizzazione di piazzali.Procedendo con la stesa, al termine della compattazione la pavimentazione dovrà essere tempestivamente e progressivamente protetta dall’asciugatura superficiale precoce, in modo da consentirne una corretta maturazione: questo sarà realizzato tramite trattamento immediato con un prodotto coadiuvante in dispersione acquosa ad azione antievaporante specifico per il trattamento superficiale di pavimentazioni realizzate con inerte naturale legato e stabilizzato, applicato a spruzzo a bassa pressione in quantitativo di 200/250 g/mq; in alternativa, o come ulteriore precauzione nel caso di condizioni di esposizione particolarmente sfavorevoli (forte irraggiamento solare, elevate temperature, presenza di vento) la pavimentazione dovrà necessariamente venire ricoperta con tessuto-non-tessuto mantenuto umido per un periodo di 3-4 giorni. Non dovrà inoltre essere consentito alcun transito sulla stessa nei 4 giorni successivi la stesa.Per metro quadro e uno spessore medio di cm. 10	mq		42,39
21CL.PR.E.13100	PAVIMENTI IN LEGNO
21CL.PR.E.13100.10	PAVIMENTI IN LEGNO / Pavimento in listoni composti da legni, stagionati ed essiccati, classe 1 secondo norma UNI EN 13489, di 60-90 mm di larghezza, 22-25 mm di spessore, 500-1.200 mm di lunghezza, grado igrometrico 9%+-2%, posti in opera su armatura di legno compreso tagli, sfridi, lamatura e laccatura
21CL.PR.E.13100.10.a	PAVIMENTI IN LEGNO / Pavimento in listoni composti da legni, stagionati ed essiccati, classe 1 secondo norma UNI EN 13489, di 60-90 mm di larghezza, 22-25 mm di spessore, 500-1.200 mm di lunghezza, grado igrometrico 9%+-2%, posti in opera su armatura di legno compreso tagli, sfridi, lamatura e laccatura	mq		112,75	12,17%	13,72
21CL.PR.E.13100.10.b	PAVIMENTI IN LEGNO / Pavimento in listoni composti da legni, stagionati ed essiccati, classe 1 secondo norma UNI EN 13489, di 60-90 mm di larghezza, 22-25 mm di spessore, 500-1.200 mm di lunghezza, grado igrometrico 9%+-2%, posti in opera su armatura di legno compreso tagli, sfridi, lamatura e laccatura	mq		129,63	10,58%	13,71
21CL.PR.E.13100.10.c	PAVIMENTI IN LEGNO / Pavimento in listoni composti da legni, stagionati ed essiccati, classe 1 secondo norma UNI EN 13489, di 60-90 mm di larghezza, 22-25 mm di spessore, 500-1.200 mm di lunghezza, grado igrometrico 9%+-2%, posti in opera su armatura di legno compreso tagli, sfridi, lamatura e laccatura	mq		128,04	10,71%	13,71
21CL.PR.E.13100.10.d	PAVIMENTI IN LEGNO / Pavimento in listoni composti da legni, stagionati ed essiccati, classe 1 secondo norma UNI EN 13489, di 60-90 mm di larghezza, 22-25 mm di spessore, 500-1.200 mm di lunghezza, grado igrometrico 9%+-2%, posti in opera su armatura di legno compreso tagli, sfridi, lamatura e laccatura	mq		128,55	10,67%	13,72
21CL.PR.E.13100.10.e	PAVIMENTI IN LEGNO / Pavimento in listoni composti da legni, stagionati ed essiccati, classe 1 secondo norma UNI EN 13489, di 60-90 mm di larghezza, 22-25 mm di spessore, 500-1.200 mm di lunghezza, grado igrometrico 9%+-2%, posti in opera su armatura di legno compreso tagli, sfridi, lamatura e laccatura	mq		151,81	9,04%	13,72
21CL.PR.E.13100.10.f	PAVIMENTI IN LEGNO / Pavimento in listoni composti da legni, stagionati ed essiccati, classe 1 secondo norma UNI EN 13489, di 60-90 mm di larghezza, 22-25 mm di spessore, 500-1.200 mm di lunghezza, grado igrometrico 9%+-2%, posti in opera su armatura di legno compreso tagli, sfridi, lamatura e laccatura	mq		134,13	10,23%	13,72
21CL.PR.E.13100.10.g	PAVIMENTI IN LEGNO / Pavimento in listoni composti da legni, stagionati ed essiccati, classe 1 secondo norma UNI EN 13489, di 60-90 mm di larghezza, 22-25 mm di spessore, 500-1.200 mm di lunghezza, grado igrometrico 9%+-2%, posti in opera su armatura di legno compreso tagli, sfridi, lamatura e laccatura	mq		134,79	10,18%	13,72
21CL.PR.E.13100.10.h	PAVIMENTI IN LEGNO / Pavimento in listoni composti da legni, stagionati ed essiccati, classe 1 secondo norma UNI EN 13489, di 60-90 mm di larghezza, 22-25 mm di spessore, 500-1.200 mm di lunghezza, grado igrometrico 9%+-2%, posti in opera su armatura di legno compreso tagli, sfridi, lamatura e laccatura	mq		124,17	11,05%	13,72
21CL.PR.E.13100.10.i	PAVIMENTI IN LEGNO / Pavimento in listoni composti da legni, stagionati ed essiccati, classe 1 secondo norma UNI EN 13489, di 60-90 mm di larghezza, 22-25 mm di spessore, 500-1.200 mm di lunghezza, grado igrometrico 9%+-2%, posti in opera su armatura di legno compreso tagli, sfridi, lamatura e laccatura	mq		107,95	12,71%	13,72
21CL.PR.E.13100.10.j	PAVIMENTI IN LEGNO / Pavimento in listoni composti da legni, stagionati ed essiccati, classe 1 secondo norma UNI EN 13489, di 60-90 mm di larghezza, 22-25 mm di spessore, 500-1.200 mm di lunghezza, grado igrometrico 9%+-2%, posti in opera su armatura di legno compreso tagli, sfridi, lamatura e laccatura	mq		122,80	11,17%	13,72
21CL.PR.E.13100.10.k	PAVIMENTI IN LEGNO / Pavimento in listoni composti da legni, stagionati ed essiccati, classe 1 secondo norma UNI EN 13489, di 60-90 mm di larghezza, 22-25 mm di spessore, 500-1.200 mm di lunghezza, grado igrometrico 9%+-2%, posti in opera su armatura di legno compreso tagli, sfridi, lamatura e laccatura	mq		146,59	9,36%	13,72
21CL.PR.E.13100.20	PAVIMENTI IN LEGNO / Pavimento in parquet, di classe 1 secondo norma UNI EN 13489, composti da legni stagionati ed essiccati, di spessore 14 mm, 60-80 mm di larghezza, 350-800 mm di lunghezza, a coste perfettamente parallele, con superficie superiore liscia, grado igrometrico 9%-2%, posti in opera su adeguata piano di posa, compreso tagli, sfridi, collanti, lamatura e laccatura
21CL.PR.E.13100.20.a	PAVIMENTI IN LEGNO / Pavimento in parquet, di classe 1 secondo norma UNI EN 13489, composti da legni stagionati ed essiccati, di spessore 14 mm, 60-80 mm di larghezza, 350-800 mm di lunghezza, a coste perfettamente parallele, con superficie superiore liscia, grado igrometrico 9%-2%, posti in opera su adeguata piano di posa, compreso tagli, sfridi, collanti, lamatura e laccatura	mq		99,60	13,77%	13,71
21CL.PR.E.13100.20.b	PAVIMENTI IN LEGNO / Pavimento in parquet, di classe 1 secondo norma UNI EN 13489, composti da legni stagionati ed essiccati, di spessore 14 mm, 60-80 mm di larghezza, 350-800 mm di lunghezza, a coste perfettamente parallele, con superficie superiore liscia, grado igrometrico 9%-2%, posti in opera su adeguata piano di posa, compreso tagli, sfridi, collanti, lamatura e laccatura	mq		139,17	9,86%	13,72
21CL.PR.E.13100.20.c	PAVIMENTI IN LEGNO / Pavimento in parquet, di classe 1 secondo norma UNI EN 13489, composti da legni stagionati ed essiccati, di spessore 14 mm, 60-80 mm di larghezza, 350-800 mm di lunghezza, a coste perfettamente parallele, con superficie superiore liscia, grado igrometrico 9%-2%, posti in opera su adeguata piano di posa, compreso tagli, sfridi, collanti, lamatura e laccatura	mq		130,21	10,53%	13,71
21CL.PR.E.13100.20.d	PAVIMENTI IN LEGNO / Pavimento in parquet, di classe 1 secondo norma UNI EN 13489, composti da legni stagionati ed essiccati, di spessore 14 mm, 60-80 mm di larghezza, 350-800 mm di lunghezza, a coste perfettamente parallele, con superficie superiore liscia, grado igrometrico 9%-2%, posti in opera su adeguata piano di posa, compreso tagli, sfridi, collanti, lamatura e laccatura	mq		126,84	10,81%	13,71
21CL.PR.E.13100.20.e	PAVIMENTI IN LEGNO / Pavimento in parquet, di classe 1 secondo norma UNI EN 13489, composti da legni stagionati ed essiccati, di spessore 14 mm, 60-80 mm di larghezza, 350-800 mm di lunghezza, a coste perfettamente parallele, con superficie superiore liscia, grado igrometrico 9%-2%, posti in opera su adeguata piano di posa, compreso tagli, sfridi, collanti, lamatura e laccatura	mq		158,86	8,63%	13,71
21CL.PR.E.13100.20.f	PAVIMENTI IN LEGNO / Pavimento in parquet, di classe 1 secondo norma UNI EN 13489, composti da legni stagionati ed essiccati, di spessore 14 mm, 60-80 mm di larghezza, 350-800 mm di lunghezza, a coste perfettamente parallele, con superficie superiore liscia, grado igrometrico 9%-2%, posti in opera su adeguata piano di posa, compreso tagli, sfridi, collanti, lamatura e laccatura / jatobà , scelta standard	mq		131,51	10,43%	13,72
21CL.PR.E.13100.20.g	PAVIMENTI IN LEGNO / Pavimento in parquet, di classe 1 secondo norma UNI EN 13489, composti da legni stagionati ed essiccati, di spessore 14 mm, 60-80 mm di larghezza, 350-800 mm di lunghezza, a coste perfettamente parallele, con superficie superiore liscia, grado igrometrico 9%-2%, posti in opera su adeguata piano di posa, compreso tagli, sfridi, collanti, lamatura e laccatura	mq		96,55	14,21%	13,72
21CL.PR.E.13100.20.h	PAVIMENTI IN LEGNO / Pavimento in parquet, di classe 1 secondo norma UNI EN 13489, composti da legni stagionati ed essiccati, di spessore 14 mm, 60-80 mm di larghezza, 350-800 mm di lunghezza, a coste perfettamente parallele, con superficie superiore liscia, grado igrometrico 9%-2%, posti in opera su adeguata piano di posa, compreso tagli, sfridi, collanti, lamatura e laccatura	mq		115,32	11,89%	13,71
21CL.PR.E.13100.20.i	PAVIMENTI IN LEGNO / Pavimento in parquet, di classe 1 secondo norma UNI EN 13489, composti da legni stagionati ed essiccati, di spessore 14 mm, 60-80 mm di larghezza, 350-800 mm di lunghezza, a coste perfettamente parallele, con superficie superiore liscia, grado igrometrico 9%-2%, posti in opera su adeguata piano di posa, compreso tagli, sfridi, collanti, lamatura e laccatura	mq		117,82	11,64%	13,71
21CL.PR.E.13100.20.j	PAVIMENTI IN LEGNO / Pavimento in parquet, di classe 1 secondo norma UNI EN 13489, composti da legni stagionati ed essiccati, di spessore 14 mm, 60-80 mm di larghezza, 350-800 mm di lunghezza, a coste perfettamente parallele, con superficie superiore liscia, grado igrometrico 9%-2%, posti in opera su adeguata piano di posa, compreso tagli, sfridi, collanti, lamatura e laccatura	mq		120,01	11,43%	13,72
21CL.PR.E.13100.20.k	PAVIMENTI IN LEGNO / Pavimento in parquet, di classe 1 secondo norma UNI EN 13489, composti da legni stagionati ed essiccati, di spessore 14 mm, 60-80 mm di larghezza, 350-800 mm di lunghezza, a coste perfettamente parallele, con superficie superiore liscia, grado igrometrico 9%-2%, posti in opera su adeguata piano di posa, compreso tagli, sfridi, collanti, lamatura e laccatura	mq		149,87	9,15%	13,71
21CL.PR.E.13100.20.l	PAVIMENTI IN LEGNO / Pavimento in parquet, di classe 1 secondo norma UNI EN 13489, composti da legni stagionati ed essiccati, di spessore 14 mm, 60-80 mm di larghezza, 350-800 mm di lunghezza, a coste perfettamente parallele, con superficie superiore liscia, grado igrometrico 9%-2%, posti in opera su adeguata piano di posa, compreso tagli, sfridi, collanti, lamatura e laccatura	mq		105,83	12,96%	13,72
21CL.PR.E.13100.20.m	PAVIMENTI IN LEGNO / Pavimento in parquet, di classe 1 secondo norma UNI EN 13489, composti da legni stagionati ed essiccati, di spessore 14 mm, 60-80 mm di larghezza, 350-800 mm di lunghezza, a coste perfettamente parallele, con superficie superiore liscia, grado igrometrico 9%-2%, posti in opera su adeguata piano di posa, compreso tagli, sfridi, collanti, lamatura e laccatura	mq		140,31	9,78%	13,72
21CL.PR.E.13100.30	PAVIMENTI IN LEGNO / Pavimento in lamparquet, di classe 1 secondo norma UNI EN 13489, composti da legni stagionati ed essiccati, da 40-60 mm di larghezza, spessore da 9 a 11 mm, 220-320 mm di lunghezza, grado igrometrico 9%-2%, poste in opera su adeguato piano di posa, compreso tagli, sfridi, collanti, lamatura e laccatura
21CL.PR.E.13100.30.a	PAVIMENTI IN LEGNO / Pavimento in lamparquet, di classe 1 secondo norma UNI EN 13489, composti da legni stagionati ed essiccati, da 40-60 mm di larghezza, spessore da 9 a 11 mm, 220-320 mm di lunghezza, grado igrometrico 9%-2%, poste in opera su adeguato piano di posa, compreso tagli, sfridi, collanti, lamatura e laccatura	mq		58,31	13,72%	8,00
21CL.PR.E.13100.30.b	PAVIMENTI IN LEGNO / Pavimento in lamparquet, di classe 1 secondo norma UNI EN 13489, composti da legni stagionati ed essiccati, da 40-60 mm di larghezza, spessore da 9 a 11 mm, 220-320 mm di lunghezza, grado igrometrico 9%-2%, poste in opera su adeguato piano di posa, compreso tagli, sfridi, collanti, lamatura e laccatura	mq		72,88	10,98%	8,00
21CL.PR.E.13100.30.c	PAVIMENTI IN LEGNO / Pavimento in lamparquet, di classe 1 secondo norma UNI EN 13489, composti da legni stagionati ed essiccati, da 40-60 mm di larghezza, spessore da 9 a 11 mm, 220-320 mm di lunghezza, grado igrometrico 9%-2%, poste in opera su adeguato piano di posa, compreso tagli, sfridi, collanti, lamatura e laccatura	mq		73,96	10,82%	8,00
21CL.PR.E.13100.30.d	PAVIMENTI IN LEGNO / Pavimento in lamparquet, di classe 1 secondo norma UNI EN 13489, composti da legni stagionati ed essiccati, da 40-60 mm di larghezza, spessore da 9 a 11 mm, 220-320 mm di lunghezza, grado igrometrico 9%-2%, poste in opera su adeguato piano di posa, compreso tagli, sfridi, collanti, lamatura e laccatura	mq		91,99	8,70%	8,00
21CL.PR.E.13100.30.e	PAVIMENTI IN LEGNO / Pavimento in lamparquet, di classe 1 secondo norma UNI EN 13489, composti da legni stagionati ed essiccati, da 40-60 mm di larghezza, spessore da 9 a 11 mm, 220-320 mm di lunghezza, grado igrometrico 9%-2%, poste in opera su adeguato piano di posa, compreso tagli, sfridi, collanti, lamatura e laccatura	mq		111,26	7,19%	8,00
21CL.PR.E.13100.30.f	PAVIMENTI IN LEGNO / Pavimento in lamparquet, di classe 1 secondo norma UNI EN 13489, composti da legni stagionati ed essiccati, da 40-60 mm di larghezza, spessore da 9 a 11 mm, 220-320 mm di lunghezza, grado igrometrico 9%-2%, poste in opera su adeguato piano di posa, compreso tagli, sfridi, collanti, lamatura e laccatura	mq		90,07	8,88%	8,00
21CL.PR.E.13100.30.g	PAVIMENTI IN LEGNO / Pavimento in lamparquet, di classe 1 secondo norma UNI EN 13489, composti da legni stagionati ed essiccati, da 40-60 mm di larghezza, spessore da 9 a 11 mm, 220-320 mm di lunghezza, grado igrometrico 9%-2%, poste in opera su adeguato piano di posa, compreso tagli, sfridi, collanti, lamatura e laccatura	mq		92,12	8,68%	8,00
21CL.PR.E.13100.30.h	PAVIMENTI IN LEGNO / Pavimento in lamparquet, di classe 1 secondo norma UNI EN 13489, composti da legni stagionati ed essiccati, da 40-60 mm di larghezza, spessore da 9 a 11 mm, 220-320 mm di lunghezza, grado igrometrico 9%-2%, poste in opera su adeguato piano di posa, compreso tagli, sfridi, collanti, lamatura e laccatura	mq		77,21	10,36%	8,00
21CL.PR.E.13100.30.i	PAVIMENTI IN LEGNO / Pavimento in lamparquet, di classe 1 secondo norma UNI EN 13489, composti da legni stagionati ed essiccati, da 40-60 mm di larghezza, spessore da 9 a 11 mm, 220-320 mm di lunghezza, grado igrometrico 9%-2%, poste in opera su adeguato piano di posa, compreso tagli, sfridi, collanti, lamatura e laccatura	mq		85,07	9,40%	8,00
21CL.PR.E.13100.30.j	PAVIMENTI IN LEGNO / Pavimento in lamparquet, di classe 1 secondo norma UNI EN 13489, composti da legni stagionati ed essiccati, da 40-60 mm di larghezza, spessore da 9 a 11 mm, 220-320 mm di lunghezza, grado igrometrico 9%-2%, poste in opera su adeguato piano di posa, compreso tagli, sfridi, collanti, lamatura e laccatura	mq		80,47	9,94%	8,00
21CL.PR.E.13100.30.k	PAVIMENTI IN LEGNO / Pavimento in lamparquet, di classe 1 secondo norma UNI EN 13489, composti da legni stagionati ed essiccati, da 40-60 mm di larghezza, spessore da 9 a 11 mm, 220-320 mm di lunghezza, grado igrometrico 9%-2%, poste in opera su adeguato piano di posa, compreso tagli, sfridi, collanti, lamatura e laccatura	mq		85,01	9,41%	8,00
21CL.PR.E.13100.30.l	PAVIMENTI IN LEGNO / Pavimento in lamparquet, di classe 1 secondo norma UNI EN 13489, composti da legni stagionati ed essiccati, da 40-60 mm di larghezza, spessore da 9 a 11 mm, 220-320 mm di lunghezza, grado igrometrico 9%-2%, poste in opera su adeguato piano di posa, compreso tagli, sfridi, collanti, lamatura e laccatura	mq		72,13	11,09%	8,00
21CL.PR.E.13100.30.m	PAVIMENTI IN LEGNO / Pavimento in lamparquet, di classe 1 secondo norma UNI EN 13489, composti da legni stagionati ed essiccati, da 40-60 mm di larghezza, spessore da 9 a 11 mm, 220-320 mm di lunghezza, grado igrometrico 9%-2%, poste in opera su adeguato piano di posa, compreso tagli, sfridi, collanti, lamatura e laccatura	mq		68,34	11,71%	8,00
21CL.PR.E.13100.30.n	PAVIMENTI IN LEGNO / Pavimento in lamparquet, di classe 1 secondo norma UNI EN 13489, composti da legni stagionati ed essiccati, da 40-60 mm di larghezza, spessore da 9 a 11 mm, 220-320 mm di lunghezza, grado igrometrico 9%-2%, poste in opera su adeguato piano di posa, compreso tagli, sfridi, collanti, lamatura e laccatura	mq		90,49	8,84%	8,00
21CL.PR.E.13100.30.o	PAVIMENTI IN LEGNO / Pavimento in lamparquet, di classe 1 secondo norma UNI EN 13489, composti da legni stagionati ed essiccati, da 40-60 mm di larghezza, spessore da 9 a 11 mm, 220-320 mm di lunghezza, grado igrometrico 9%-2%, poste in opera su adeguato piano di posa, compreso tagli, sfridi, collanti, lamatura e laccatura	mq		96,72	8,27%	8,00
21CL.PR.E.13100.40	PAVIMENTI IN LEGNO / Pavimento in quadrotti di legno mosaico, di classe 1 secondo norma UNI EN 13489, composti da legni stagionati ed essiccati, a lamelle da 20 mm di larghezza, dimensioni 12x12/16x16 cm, spessore 8 mm, di prima scelta, grado igrometrico 9%-2%, montati su supporto flessibile, posti in opera su adeguato piano di posa, compreso tagli, sfridi, collanti, lamatura e laccatura
21CL.PR.E.13100.40.a	PAVIMENTI IN LEGNO / Pavimento in quadrotti di legno mosaico, di classe 1 secondo norma UNI EN 13489, composti da legni stagionati ed essiccati, a lamelle da 20 mm di larghezza, dimensioni 12x12/16x16 cm, spessore 8 mm, di prima scelta, grado igrometrico 9%-2%, montati su supporto flessibile, posti in opera su adeguato piano di posa, compreso tagli, sfridi, collanti, lamatura e laccatura	mq		51,54	15,52%	8,00
21CL.PR.E.13100.40.b	PAVIMENTI IN LEGNO / Pavimento in quadrotti di legno mosaico, di classe 1 secondo norma UNI EN 13489, composti da legni stagionati ed essiccati, a lamelle da 20 mm di larghezza, dimensioni 12x12/16x16 cm, spessore 8 mm, di prima scelta, grado igrometrico 9%-2%, montati su supporto flessibile, posti in opera su adeguato piano di posa, compreso tagli, sfridi, collanti, lamatura e laccatura	mq		64,68	12,37%	8,00
21CL.PR.E.13100.50	PAVIMENTI IN LEGNO / Fornitura e posa in opera di listoni prefiniti, composti da uno strato superiore in legno nobile di spessore 5 mm e supporto in multistrato di betulla con profili maschiati con superficie finita in opera ad olio o a cera, spessore totale 11 mm, lunghezza 420-800 mm, larghezza 70 mm
21CL.PR.E.13100.50.a	PAVIMENTI IN LEGNO / Fornitura e posa in opera di listoni prefiniti, composti da uno strato superiore in legno nobile di spessore 5 mm e supporto in multistrato di betulla con profili maschiati con superficie finita in opera ad olio o a cera, spessore totale 11 mm, lunghezza 420-800 mm, larghezza 70 mm	mq		116,23	6,88%	8,00
21CL.PR.E.13100.50.b	PAVIMENTI IN LEGNO / Fornitura e posa in opera di listoni prefiniti, composti da uno strato superiore in legno nobile di spessore 5 mm e supporto in multistrato di betulla con profili maschiati con superficie finita in opera ad olio o a cera, spessore totale 11 mm, lunghezza 420-800 mm, larghezza 70 mm	mq		113,52	7,05%	8,00
21CL.PR.E.13100.50.c	PAVIMENTI IN LEGNO / Fornitura e posa in opera di listoni prefiniti, composti da uno strato superiore in legno nobile di spessore 5 mm e supporto in multistrato di betulla con profili maschiati con superficie finita in opera ad olio o a cera, spessore totale 11 mm, lunghezza 420-800 mm, larghezza 70 mm	mq		133,85	5,98%	8,00
21CL.PR.E.13100.50.d	PAVIMENTI IN LEGNO / Fornitura e posa in opera di listoni prefiniti, composti da uno strato superiore in legno nobile di spessore 5 mm e supporto in multistrato di betulla con profili maschiati con superficie finita in opera ad olio o a cera, spessore totale 11 mm, lunghezza 420-800 mm, larghezza 70 mm	mq		125,86	6,36%	8,00
21CL.PR.E.13100.50.e	PAVIMENTI IN LEGNO / Fornitura e posa in opera di listoni prefiniti, composti da uno strato superiore in legno nobile di spessore 5 mm e supporto in multistrato di betulla con profili maschiati con superficie finita in opera ad olio o a cera, spessore totale 11 mm, lunghezza 420-800 mm, larghezza 70 mm	mq		116,23	6,88%	8,00
21CL.PR.E.13100.50.f	PAVIMENTI IN LEGNO / Fornitura e posa in opera di listoni prefiniti, composti da uno strato superiore in legno nobile di spessore 5 mm e supporto in multistrato di betulla con profili maschiati con superficie finita in opera ad olio o a cera, spessore totale 11 mm, lunghezza 420-800 mm, larghezza 70 mm	mq		113,52	7,05%	8,00
21CL.PR.E.13100.50.g	PAVIMENTI IN LEGNO / Fornitura e posa in opera di listoni prefiniti, composti da uno strato superiore in legno nobile di spessore 5 mm e supporto in multistrato di betulla con profili maschiati con superficie finita in opera ad olio o a cera, spessore totale 11 mm, lunghezza 420-800 mm, larghezza 70 mm	mq		113,52	7,05%	8,00
21CL.PR.E.13100.50.h	PAVIMENTI IN LEGNO / Fornitura e posa in opera di listoni prefiniti, composti da uno strato superiore in legno nobile di spessore 5 mm e supporto in multistrato di betulla con profili maschiati con superficie finita in opera ad olio o a cera, spessore totale 11 mm, lunghezza 420-800 mm, larghezza 70 mm	mq		102,68	7,79%	8,00
21CL.PR.E.13100.50.i	PAVIMENTI IN LEGNO / Fornitura e posa in opera di listoni prefiniti, composti da uno strato superiore in legno nobile di spessore 5 mm e supporto in multistrato di betulla con profili maschiati con superficie finita in opera ad olio o a cera, spessore totale 11 mm, lunghezza 420-800 mm, larghezza 70 mm	mq		94,56	8,46%	8,00
21CL.PR.E.13100.50.j	PAVIMENTI IN LEGNO / Fornitura e posa in opera di listoni prefiniti, composti da uno strato superiore in legno nobile di spessore 5 mm e supporto in multistrato di betulla con profili maschiati con superficie finita in opera ad olio o a cera, spessore totale 11 mm, lunghezza 420-800 mm, larghezza 70 mm	mq		131,14	6,10%	8,00
21CL.PR.E.13100.50.k	PAVIMENTI IN LEGNO / Fornitura e posa in opera di listoni prefiniti, composti da uno strato superiore in legno nobile di spessore 5 mm e supporto in multistrato di betulla con profili maschiati con superficie finita in opera ad olio o a cera, spessore totale 11 mm, lunghezza 420-800 mm, larghezza 70 mm	mq		127,07	6,30%	8,01
21CL.PR.E.13100.60	PAVIMENTI IN LEGNO / Fornitura e posa in opera di listoni prefiniti, composti da uno strato superiore in legno nobile di spessore 5 mm e supporto in multistrato di betulla con profili maschiati con superficie finita in opera ad olio o a cera, spessore totale 14 mm, lunghezza 490-1200 mm, larghezza 90 mm:
21CL.PR.E.13100.60.a	PAVIMENTI IN LEGNO / Fornitura e posa in opera di listoni prefiniti, composti da uno strato superiore in legno nobile di spessore 5 mm e supporto in multistrato di betulla con profili maschiati con superficie finita in opera ad olio o a cera, spessore totale 14 mm, lunghezza 490-1200 mm, larghezza 90 mm:	mq		129,78	6,16%	7,99
21CL.PR.E.13100.60.b	PAVIMENTI IN LEGNO / Fornitura e posa in opera di listoni prefiniti, composti da uno strato superiore in legno nobile di spessore 5 mm e supporto in multistrato di betulla con profili maschiati con superficie finita in opera ad olio o a cera, spessore totale 14 mm, lunghezza 490-1200 mm, larghezza 90 mm:	mq		113,52	7,05%	8,00
21CL.PR.E.13100.60.c	PAVIMENTI IN LEGNO / Fornitura e posa in opera di listoni prefiniti, composti da uno strato superiore in legno nobile di spessore 5 mm e supporto in multistrato di betulla con profili maschiati con superficie finita in opera ad olio o a cera, spessore totale 14 mm, lunghezza 490-1200 mm, larghezza 90 mm:	mq		110,63	7,23%	8,00
21CL.PR.E.13100.60.d	PAVIMENTI IN LEGNO / Fornitura e posa in opera di listoni prefiniti, composti da uno strato superiore in legno nobile di spessore 5 mm e supporto in multistrato di betulla con profili maschiati con superficie finita in opera ad olio o a cera, spessore totale 14 mm, lunghezza 490-1200 mm, larghezza 90 mm:	mq		104,85	7,63%	8,00
21CL.PR.E.13100.60.e	PAVIMENTI IN LEGNO / Fornitura e posa in opera di listoni prefiniti, composti da uno strato superiore in legno nobile di spessore 5 mm e supporto in multistrato di betulla con profili maschiati con superficie finita in opera ad olio o a cera, spessore totale 14 mm, lunghezza 490-1200 mm, larghezza 90 mm:	mq		63,09
21CL.PR.E.13100.60.f	PAVIMENTI IN LEGNO / Fornitura e posa in opera di listoni prefiniti, composti da uno strato superiore in legno nobile di spessore 5 mm e supporto in multistrato di betulla con profili maschiati con superficie finita in opera ad olio o a cera, spessore totale 14 mm, lunghezza 490-1200 mm, larghezza 90 mm:	mq		89,77	8,91%	8,00
21CL.PR.E.13100.60.g	PAVIMENTI IN LEGNO / Fornitura e posa in opera di listoni prefiniti, composti da uno strato superiore in legno nobile di spessore 5 mm e supporto in multistrato di betulla con profili maschiati con superficie finita in opera ad olio o a cera, spessore totale 14 mm, lunghezza 490-1200 mm, larghezza 90 mm:	mq		83,72	9,56%	8,00
21CL.PR.E.13100.60.h	PAVIMENTI IN LEGNO / Fornitura e posa in opera di listoni prefiniti, composti da uno strato superiore in legno nobile di spessore 5 mm e supporto in multistrato di betulla con profili maschiati con superficie finita in opera ad olio o a cera, spessore totale 14 mm, lunghezza 490-1200 mm, larghezza 90 mm:	mq		94,56	8,46%	8,00
21CL.PR.E.13100.60.i	PAVIMENTI IN LEGNO / Fornitura e posa in opera di listoni prefiniti, composti da uno strato superiore in legno nobile di spessore 5 mm e supporto in multistrato di betulla con profili maschiati con superficie finita in opera ad olio o a cera, spessore totale 14 mm, lunghezza 490-1200 mm, larghezza 90 mm:	mq		127,03	6,30%	8,00
21CL.PR.E.13100.70	PAVIMENTI IN LEGNO / Fornitura e posa in opera di listoni prefiniti, composti da uno strato superiore in legno nobile di spessore 5 mm e supporto in multistrato di betulla con profili maschiati con superficie preverniciata, spessore totale 11 mm, lunghezza 420-800 mm, larghezza 70 mm:
21CL.PR.E.13100.70.a	PAVIMENTI IN LEGNO / Fornitura e posa in opera di listoni prefiniti, composti da uno strato superiore in legno nobile di spessore 5 mm e supporto in multistrato di betulla con profili maschiati con superficie preverniciata, spessore totale 11 mm, lunghezza 420-800 mm, larghezza 70 mm:	mq		136,35	5,87%	8,00
21CL.PR.E.13100.70.b	PAVIMENTI IN LEGNO / Fornitura e posa in opera di listoni prefiniti, composti da uno strato superiore in legno nobile di spessore 5 mm e supporto in multistrato di betulla con profili maschiati con superficie preverniciata, spessore totale 11 mm, lunghezza 420-800 mm, larghezza 70 mm:	mq		124,94	6,40%	8,00
21CL.PR.E.13100.70.c	PAVIMENTI IN LEGNO / Fornitura e posa in opera di listoni prefiniti, composti da uno strato superiore in legno nobile di spessore 5 mm e supporto in multistrato di betulla con profili maschiati con superficie preverniciata, spessore totale 11 mm, lunghezza 420-800 mm, larghezza 70 mm:	mq		137,91	5,80%	8,00
21CL.PR.E.13100.70.d	PAVIMENTI IN LEGNO / Fornitura e posa in opera di listoni prefiniti, composti da uno strato superiore in legno nobile di spessore 5 mm e supporto in multistrato di betulla con profili maschiati con superficie preverniciata, spessore totale 11 mm, lunghezza 420-800 mm, larghezza 70 mm:	mq		139,21	5,75%	8,00
21CL.PR.E.13100.70.e	PAVIMENTI IN LEGNO / Fornitura e posa in opera di listoni prefiniti, composti da uno strato superiore in legno nobile di spessore 5 mm e supporto in multistrato di betulla con profili maschiati con superficie preverniciata, spessore totale 11 mm, lunghezza 420-800 mm, larghezza 70 mm:	mq		125,72	6,36%	8,00
21CL.PR.E.13100.70.f	PAVIMENTI IN LEGNO / Fornitura e posa in opera di listoni prefiniti, composti da uno strato superiore in legno nobile di spessore 5 mm e supporto in multistrato di betulla con profili maschiati con superficie preverniciata, spessore totale 11 mm, lunghezza 420-800 mm, larghezza 70 mm:	mq		123,11	6,50%	8,00
21CL.PR.E.13100.70.g	PAVIMENTI IN LEGNO / Fornitura e posa in opera di listoni prefiniti, composti da uno strato superiore in legno nobile di spessore 5 mm e supporto in multistrato di betulla con profili maschiati con superficie preverniciata, spessore totale 11 mm, lunghezza 420-800 mm, larghezza 70 mm:	mq		106,75	7,49%	8,00
21CL.PR.E.13100.70.h	PAVIMENTI IN LEGNO / Fornitura e posa in opera di listoni prefiniti, composti da uno strato superiore in legno nobile di spessore 5 mm e supporto in multistrato di betulla con profili maschiati con superficie preverniciata, spessore totale 11 mm, lunghezza 420-800 mm, larghezza 70 mm:	mq		100,66	7,95%	8,00
21CL.PR.E.13100.70.i	PAVIMENTI IN LEGNO / Fornitura e posa in opera di listoni prefiniti, composti da uno strato superiore in legno nobile di spessore 5 mm e supporto in multistrato di betulla con profili maschiati con superficie preverniciata, spessore totale 11 mm, lunghezza 420-800 mm, larghezza 70 mm:	mq		99,98	8,00%	8,00
21CL.PR.E.13100.70.j	PAVIMENTI IN LEGNO / Fornitura e posa in opera di listoni prefiniti, composti da uno strato superiore in legno nobile di spessore 5 mm e supporto in multistrato di betulla con profili maschiati con superficie preverniciata, spessore totale 11 mm, lunghezza 420-800 mm, larghezza 70 mm:	mq		137,91	5,80%	8,00
21CL.PR.E.13100.70.k	PAVIMENTI IN LEGNO / Fornitura e posa in opera di listoni prefiniti, composti da uno strato superiore in legno nobile di spessore 5 mm e supporto in multistrato di betulla con profili maschiati con superficie preverniciata, spessore totale 11 mm, lunghezza 420-800 mm, larghezza 70 mm:	mq		126,53	6,32%	8,00
21CL.PR.E.13100.80	PAVIMENTI IN LEGNO / Fornitura e posa in opera di listoni prefiniti, composti da uno strato superiore in legno nobile di spessore 5 mm e supporto in multistrato di betulla con profili maschiati con superficie preverniciata, spessore totale 14 mm, lunghezza 490-1200 mm, larghezza 90 mm:
21CL.PR.E.13100.80.a	PAVIMENTI IN LEGNO / Fornitura e posa in opera di listoni prefiniti, composti da uno strato superiore in legno nobile di spessore 5 mm e supporto in multistrato di betulla con profili maschiati con superficie preverniciata, spessore totale 14 mm, lunghezza 490-1200 mm, larghezza 90 mm:	mq		110,81	7,22%	8,00
21CL.PR.E.13100.80.b	PAVIMENTI IN LEGNO / Fornitura e posa in opera di listoni prefiniti, composti da uno strato superiore in legno nobile di spessore 5 mm e supporto in multistrato di betulla con profili maschiati con superficie preverniciata, spessore totale 14 mm, lunghezza 490-1200 mm, larghezza 90 mm:	mq		95,06	8,42%	8,00
21CL.PR.E.13100.80.c	PAVIMENTI IN LEGNO / Fornitura e posa in opera di listoni prefiniti, composti da uno strato superiore in legno nobile di spessore 5 mm e supporto in multistrato di betulla con profili maschiati con superficie preverniciata, spessore totale 14 mm, lunghezza 490-1200 mm, larghezza 90 mm:	mq		112,01	7,14%	8,00
21CL.PR.E.13100.80.d	PAVIMENTI IN LEGNO / Fornitura e posa in opera di listoni prefiniti, composti da uno strato superiore in legno nobile di spessore 5 mm e supporto in multistrato di betulla con profili maschiati con superficie preverniciata, spessore totale 14 mm, lunghezza 490-1200 mm, larghezza 90 mm:	mq		104,04	7,69%	8,00
21CL.PR.E.13100.80.e	PAVIMENTI IN LEGNO / Fornitura e posa in opera di listoni prefiniti, composti da uno strato superiore in legno nobile di spessore 5 mm e supporto in multistrato di betulla con profili maschiati con superficie preverniciata, spessore totale 14 mm, lunghezza 490-1200 mm, larghezza 90 mm:	mq		91,85	8,71%	8,00
21CL.PR.E.13100.80.f	PAVIMENTI IN LEGNO / Fornitura e posa in opera di listoni prefiniti, composti da uno strato superiore in legno nobile di spessore 5 mm e supporto in multistrato di betulla con profili maschiati con superficie preverniciata, spessore totale 14 mm, lunghezza 490-1200 mm, larghezza 90 mm:	mq		95,76	8,35%	8,00
21CL.PR.E.13100.80.g	PAVIMENTI IN LEGNO / Fornitura e posa in opera di listoni prefiniti, composti da uno strato superiore in legno nobile di spessore 5 mm e supporto in multistrato di betulla con profili maschiati con superficie preverniciata, spessore totale 14 mm, lunghezza 490-1200 mm, larghezza 90 mm:	mq		89,82	8,91%	8,00
21CL.PR.E.13100.80.h	PAVIMENTI IN LEGNO / Fornitura e posa in opera di listoni prefiniti, composti da uno strato superiore in legno nobile di spessore 5 mm e supporto in multistrato di betulla con profili maschiati con superficie preverniciata, spessore totale 14 mm, lunghezza 490-1200 mm, larghezza 90 mm:	mq		94,56	8,46%	8,00
21CL.PR.E.13100.80.i	PAVIMENTI IN LEGNO / Fornitura e posa in opera di listoni prefiniti, composti da uno strato superiore in legno nobile di spessore 5 mm e supporto in multistrato di betulla con profili maschiati con superficie preverniciata, spessore totale 14 mm, lunghezza 490-1200 mm, larghezza 90 mm:	mq		114,03	7,02%	8,00
21CL.PR.E.13100.90	PAVIMENTI IN LEGNO / Fornitura e posa in opera di listoni prefiniti con superficie verniciata, composto da uno strato superiore in legno nobile di spessore 4 mm e supporto in multistrato di betulla con profili maschiati spessore totale 9 mm, lunghezza 350-600 mm, larghezza 70 mm
21CL.PR.E.13100.90.a	PAVIMENTI IN LEGNO / Fornitura e posa in opera di listoni prefiniti con superficie verniciata, composto da uno strato superiore in legno nobile di spessore 4 mm e supporto in multistrato di betulla con profili maschiati spessore totale 9 mm, lunghezza 350-600 mm, larghezza 70 mm	mq		85,86	9,32%	8,00
21CL.PR.E.13100.90.b	PAVIMENTI IN LEGNO / Fornitura e posa in opera di listoni prefiniti con superficie verniciata, composto da uno strato superiore in legno nobile di spessore 4 mm e supporto in multistrato di betulla con profili maschiati spessore totale 9 mm, lunghezza 350-600 mm, larghezza 70 mm	mq		94,39	8,48%	8,00
21CL.PR.E.13100.90.c	PAVIMENTI IN LEGNO / Fornitura e posa in opera di listoni prefiniti con superficie verniciata, composto da uno strato superiore in legno nobile di spessore 4 mm e supporto in multistrato di betulla con profili maschiati spessore totale 9 mm, lunghezza 350-600 mm, larghezza 70 mm	mq		86,90	9,21%	8,00
21CL.PR.E.13100.90.d	PAVIMENTI IN LEGNO / Fornitura e posa in opera di listoni prefiniti con superficie verniciata, composto da uno strato superiore in legno nobile di spessore 4 mm e supporto in multistrato di betulla con profili maschiati spessore totale 9 mm, lunghezza 350-600 mm, larghezza 70 mm	mq		76,48	10,46%	8,00
21CL.PR.E.13100.90.e	PAVIMENTI IN LEGNO / Fornitura e posa in opera di listoni prefiniti con superficie verniciata, composto da uno strato superiore in legno nobile di spessore 4 mm e supporto in multistrato di betulla con profili maschiati spessore totale 9 mm, lunghezza 350-600 mm, larghezza 70 mm	mq		61,50	13,01%	8,00
21CL.PR.E.13100.90.f	PAVIMENTI IN LEGNO / Fornitura e posa in opera di listoni prefiniti con superficie verniciata, composto da uno strato superiore in legno nobile di spessore 4 mm e supporto in multistrato di betulla con profili maschiati spessore totale 9 mm, lunghezza 350-600 mm, larghezza 70 mm	mq		72,66	11,01%	8,00
21CL.PR.E.13100.90.g	PAVIMENTI IN LEGNO / Fornitura e posa in opera di listoni prefiniti con superficie verniciata, composto da uno strato superiore in legno nobile di spessore 4 mm e supporto in multistrato di betulla con profili maschiati spessore totale 9 mm, lunghezza 350-600 mm, larghezza 70 mm	mq		75,94	10,53%	8,00
21CL.PR.E.13100.90.h	PAVIMENTI IN LEGNO / Fornitura e posa in opera di listoni prefiniti con superficie verniciata, composto da uno strato superiore in legno nobile di spessore 4 mm e supporto in multistrato di betulla con profili maschiati spessore totale 9 mm, lunghezza 350-600 mm, larghezza 70 mm	mq		107,95	7,41%	8,00
21CL.PR.E.13110	PAVIMENTI INDUSTRIALI
21CL.PR.E.13110.10	PAVIMENTI INDUSTRIALI / Preparazione del piano di piano di posa per pavimentazione industriale da eseguirsi all'interno con stesura di 20 cm di stabilizzato costituito, per i primi 18 cm, da pietrisco di pezzatura compresa tra 40 mm e 70 mm e, per i restanti 2 cm, da pietrisco di pezzatura da 5 mm a 10 mm; il tutto compattato con rullo di adeguato peso con ricarica di pietrisco fino al raggiungimento della quota di progetto. Compreso ogni onere e magistero per la fornitura del materiale e per l'esecuzione del lavoro ad opera d'arte
21CL.PR.E.13110.10.a	PAVIMENTI INDUSTRIALI / Preparazione del piano di piano di posa per pavimentazione industriale da eseguirsi all'interno con stesura di 20 cm di stabilizzato costituito, per i primi 18 cm, da pietrisco di pezzatura compresa tra 40 mm e 70 mm e, per i restanti 2 cm, da pietrisco di pezzatura da 5 mm a 10 mm; il tutto compattato con rullo di adeguato peso con ricarica di pietrisco fino al raggiungimento della quota di progetto. Compreso ogni onere e magistero per la fornitura del materiale e per l'esecuzione del lavoro ad opera d'arte	mq		10,19	20,31%	2,07
21CL.PR.E.13110.10.b	PAVIMENTI INDUSTRIALI / Preparazione del piano di piano di posa per pavimentazione industriale da eseguirsi all'interno con stesura di 20 cm di stabilizzato costituito, per i primi 18 cm, da pietrisco di pezzatura compresa tra 40 mm e 70 mm e, per i restanti 2 cm, da pietrisco di pezzatura da 5 mm a 10 mm; il tutto compattato con rullo di adeguato peso con ricarica di pietrisco fino al raggiungimento della quota di progetto. Compreso ogni onere e magistero per la fornitura del materiale e per l'esecuzione del lavoro ad opera d'arte	mq		0,33	14,55%	0,05
21CL.PR.E.13110.20	PAVIMENTI INDUSTRIALI / Foglio di polietilene, con peso di circa 250 g/mq, avente funzione di strato separatore tra il sottofondo in stabilizzato e la gettata del pavimento industriale, fornito e posto in opera con sovrapposizione dei bordi pari a 20 cm
21CL.PR.E.13110.20.a	PAVIMENTI INDUSTRIALI / Foglio di polietilene, con peso di circa 250 g/mq, avente funzione di strato separatore tra il sottofondo in stabilizzato e la gettata del pavimento industriale, fornito e posto in opera con sovrapposizione dei bordi pari a 20 cm	mq		1,41	20,00%	0,28
21CL.PR.E.13110.30	PAVIMENTI INDUSTRIALI / Fornitura e posa in opera di pavimento industriale a spolvero eseguito con calcestruzzo a resistenza caratteristica, Rck 25 N/mmq, lavorabilità S3, spolvero con miscela di 3 kg di cemento e 3 kg di quarzo sferoidale per mq, fratazzatura all'inizio della fase di presa fino al raggiungimento di una superficie liscia ed omogenea. Compresa la successiva delimitazione di aree di superficie 9-12 mq realizzata con l'esecuzione di tagli longitudinali e trasversali, di profondità pari ad un terzo dello spessore complessivo della pavimentazione e larghi 0,5 cm, successivamente sigilati con resine bituminose
21CL.PR.E.13110.30.a	PAVIMENTI INDUSTRIALI / Fornitura e posa in opera di pavimento industriale a spolvero eseguito con calcestruzzo a resistenza caratteristica, Rck 25 N/mmq, lavorabilità S3, spolvero con miscela di 3 kg di cemento e 3 kg di quarzo sferoidale per mq, fratazzatura all'inizio della fase di presa fino al raggiungimento di una superficie liscia ed omogenea. Compresa la successiva delimitazione di aree di superficie 9-12 mq realizzata con l'esecuzione di tagli longitudinali e trasversali, di profondità pari ad un terzo dello spessore complessivo della pavimentazione e larghi 0,5 cm, successivamente sigilati con resine bituminose	mq		21,53	14,84%	3,20
21CL.PR.E.13110.30.b	PAVIMENTI INDUSTRIALI / Fornitura e posa in opera di pavimento industriale a spolvero eseguito con calcestruzzo a resistenza caratteristica, Rck 25 N/mmq, lavorabilità S3, spolvero con miscela di 3 kg di cemento e 3 kg di quarzo sferoidale per mq, fratazzatura all'inizio della fase di presa fino al raggiungimento di una superficie liscia ed omogenea. Compresa la successiva delimitazione di aree di superficie 9-12 mq realizzata con l'esecuzione di tagli longitudinali e trasversali, di profondità pari ad un terzo dello spessore complessivo della pavimentazione e larghi 0,5 cm, successivamente sigilati con resine bituminose	mq		1,27
21CL.PR.E.13110.30.c	PAVIMENTI INDUSTRIALI / Fornitura e posa in opera di pavimento industriale a spolvero eseguito con calcestruzzo a resistenza caratteristica, Rck 25 N/mmq, lavorabilità S3, spolvero con miscela di 3 kg di cemento e 3 kg di quarzo sferoidale per mq, fratazzatura all'inizio della fase di presa fino al raggiungimento di una superficie liscia ed omogenea. Compresa la successiva delimitazione di aree di superficie 9-12 mq realizzata con l'esecuzione di tagli longitudinali e trasversali, di profondità pari ad un terzo dello spessore complessivo della pavimentazione e larghi 0,5 cm, successivamente sigilati con resine bituminose	mq		0,59
21CL.PR.E.13110.30.d	PAVIMENTI INDUSTRIALI / Fornitura e posa in opera di pavimento industriale a spolvero eseguito con calcestruzzo a resistenza caratteristica, Rck 25 N/mmq, lavorabilità S3, spolvero con miscela di 3 kg di cemento e 3 kg di quarzo sferoidale per mq, fratazzatura all'inizio della fase di presa fino al raggiungimento di una superficie liscia ed omogenea. Compresa la successiva delimitazione di aree di superficie 9-12 mq realizzata con l'esecuzione di tagli longitudinali e trasversali, di profondità pari ad un terzo dello spessore complessivo della pavimentazione e larghi 0,5 cm, successivamente sigilati con resine bituminose	mq		0,71
21CL.PR.E.13110.30.e	PAVIMENTI INDUSTRIALI / Fornitura e posa in opera di pavimento industriale a spolvero eseguito con calcestruzzo a resistenza caratteristica, Rck 25 N/mmq, lavorabilità S3, spolvero con miscela di 3 kg di cemento e 3 kg di quarzo sferoidale per mq, fratazzatura all'inizio della fase di presa fino al raggiungimento di una superficie liscia ed omogenea. Compresa la successiva delimitazione di aree di superficie 9-12 mq realizzata con l'esecuzione di tagli longitudinali e trasversali, di profondità pari ad un terzo dello spessore complessivo della pavimentazione e larghi 0,5 cm, successivamente sigilati con resine bituminose	mq		1,27
21CL.PR.E.13110.30.f	PAVIMENTI INDUSTRIALI / Fornitura e posa in opera di pavimento industriale a spolvero eseguito con calcestruzzo a resistenza caratteristica, Rck 25 N/mmq, lavorabilità S3, spolvero con miscela di 3 kg di cemento e 3 kg di quarzo sferoidale per mq, fratazzatura all'inizio della fase di presa fino al raggiungimento di una superficie liscia ed omogenea. Compresa la successiva delimitazione di aree di superficie 9-12 mq realizzata con l'esecuzione di tagli longitudinali e trasversali, di profondità pari ad un terzo dello spessore complessivo della pavimentazione e larghi 0,5 cm, successivamente sigilati con resine bituminose	mq		1,12
21CL.PR.E.13110.30.g	PAVIMENTI INDUSTRIALI / Fornitura e posa in opera di pavimento industriale a spolvero eseguito con calcestruzzo a resistenza caratteristica, Rck 25 N/mmq, lavorabilità S3, spolvero con miscela di 3 kg di cemento e 3 kg di quarzo sferoidale per mq, fratazzatura all'inizio della fase di presa fino al raggiungimento di una superficie liscia ed omogenea. Compresa la successiva delimitazione di aree di superficie 9-12 mq realizzata con l'esecuzione di tagli longitudinali e trasversali, di profondità pari ad un terzo dello spessore complessivo della pavimentazione e larghi 0,5 cm, successivamente sigilati con resine bituminose	mq		9,08
21CL.PR.E.13110.40	PAVIMENTI INDUSTRIALI / Fornitura e posa in opera di pavimento industriale a pastina con manto di usura posato fresco su fresco su predisposto massetto, con miscela di 12 kg di quarzo e 6 kg di cemento per metro quadro, compattato e lisciato con formazione di giunti a riquadri a partire da 9 mq.
21CL.PR.E.13110.40.a	PAVIMENTI INDUSTRIALI / Fornitura e posa in opera di pavimento industriale a pastina con manto di usura posato fresco su fresco su predisposto massetto, con miscela di 12 kg di quarzo e 6 kg di cemento per metro quadro, compattato e lisciato con formazione di giunti a riquadri a partire da 9 mq.	mq		17,90	7,15%	1,28
21CL.PR.E.13110.40.b	PAVIMENTI INDUSTRIALI / Fornitura e posa in opera di pavimento industriale a pastina con manto di usura posato fresco su fresco su predisposto massetto, con miscela di 12 kg di quarzo e 6 kg di cemento per metro quadro, compattato e lisciato con formazione di giunti a riquadri a partire da 9 mq.	mq		1,18
21CL.PR.E.13110.50	PAVIMENTI INDUSTRIALI / Fornitura e posa in opera di pavimento ad alta resistenza meccanica, resistenza a compressione pari a 30 N/mmq, resistenza a flessione pari a 10 N/mmq, modulo elastico pari a 9.900 N/mmq, resistenza all'abrasione Taber (ASTM D 1044) mola C 17 carico 1000 su superficie trattata con resine epossidica gr perdita di peso 200 mg/1000 giri, eseguito in malta sintetica epossidica tricomponente con speciali cariche quarzifere, dello spessore minimo di 7 mm circa dato su supporto cementizio esistente e meccanicamente solido, spianato con fratazzatrice meccanica e preparato per renderlo idoneo all'applicazione, avente caratteristiche di antivibrazione, elasticità, antiabrasione, resistenza agli acidi, ai sali, agli olii e ai carburanti
21CL.PR.E.13110.50.a	PAVIMENTI INDUSTRIALI / Fornitura e posa in opera di pavimento ad alta resistenza meccanica, resistenza a compressione pari a 30 N/mmq, resistenza a flessione pari a 10 N/mmq, modulo elastico pari a 9.900 N/mmq, resistenza all'abrasione Taber (ASTM D 1044) mola C 17 carico 1000 su superficie trattata con resine epossidica gr perdita di peso 200 mg/1000 giri, eseguito in malta sintetica epossidica tricomponente con speciali cariche quarzifere, dello spessore minimo di 7 mm circa dato su supporto cementizio esistente e meccanicamente solido, spianato con fratazzatrice meccanica e preparato per renderlo idoneo all'applicazione, avente caratteristiche di antivibrazione, elasticità, antiabrasione, resistenza agli acidi, ai sali, agli olii e ai carburanti	mq		92,60
21CL.PR.E.13110.60	PAVIMENTI INDUSTRIALI / Fornitura e posa in opera di pavimentazione industriale realizzata con rivestimento epossidico autolivellante, caricato con sabbie quarzifere, resistenza all'abrasione Taber (ASTM D 1044) mola C 17 carico 1000 gr, perdita di peso 80 mg/1000 giri e con resistenza eccellente al traffico pedonale, ai carrelli gommati e all'urto, steso su supporto esistente e meccanicamente solido, varie colorazioni, con caratteristiche di resistenza all'abrasione, agli olii, agli acidi, compresa preparazione meccanica del supporto (pallinatura oppure fresatura)
21CL.PR.E.13110.60.a	PAVIMENTI INDUSTRIALI / Fornitura e posa in opera di pavimentazione industriale realizzata con rivestimento epossidico autolivellante, caricato con sabbie quarzifere, resistenza all'abrasione Taber (ASTM D 1044) mola C 17 carico 1000 gr, perdita di peso 80 mg/1000 giri e con resistenza eccellente al traffico pedonale, ai carrelli gommati e all'urto, steso su supporto esistente e meccanicamente solido, varie colorazioni, con caratteristiche di resistenza all'abrasione, agli olii, agli acidi, compresa preparazione meccanica del supporto (pallinatura oppure fresatura)	mq		12,67
21CL.PR.E.13110.60.b	PAVIMENTI INDUSTRIALI / Fornitura e posa in opera di pavimentazione industriale realizzata con rivestimento epossidico autolivellante, caricato con sabbie quarzifere, resistenza all'abrasione Taber (ASTM D 1044) mola C 17 carico 1000 gr, perdita di peso 80 mg/1000 giri e con resistenza eccellente al traffico pedonale, ai carrelli gommati e all'urto, steso su supporto esistente e meccanicamente solido, varie colorazioni, con caratteristiche di resistenza all'abrasione, agli olii, agli acidi, compresa preparazione meccanica del supporto (pallinatura oppure fresatura)	mq		19,00
21CL.PR.E.13110.70	PAVIMENTI INDUSTRIALI / Fornitura e posa in opera di pavimento in resine poliuretaniche, autolivellante bicomponente da miscelare al momento dell'uso, resistenza all'abrasione Taber (ASTM D 1044) mola C 17 carico 1000 gr, perdita di peso 103 mg/1000 giri e con resistenza eccellente al traffico pedonale, ai carrelli gommati e all'urto, realizzato con resine poliuretaniche, applicato direttamente su supporto monolitico esistente, convenientemente preparato, compreso nel prezzo (pallinatura oppure fresatura), avente caratteristiche di decontaminabilità, dielettricità e inattaccabilità ad acidi, olii, carburanti, alcali
21CL.PR.E.13110.70.a	PAVIMENTI INDUSTRIALI / Fornitura e posa in opera di pavimento in resine poliuretaniche, autolivellante bicomponente da miscelare al momento dell'uso, resistenza all'abrasione Taber (ASTM D 1044) mola C 17 carico 1000 gr, perdita di peso 103 mg/1000 giri e con resistenza eccellente al traffico pedonale, ai carrelli gommati e all'urto, realizzato con resine poliuretaniche, applicato direttamente su supporto monolitico esistente, convenientemente preparato, compreso nel prezzo (pallinatura oppure fresatura), avente caratteristiche di decontaminabilità, dielettricità e inattaccabilità ad acidi, olii, carburanti, alcali	mq		28,83
21CL.PR.E.13110.70.b	PAVIMENTI INDUSTRIALI / Fornitura e posa in opera di pavimento in resine poliuretaniche, autolivellante bicomponente da miscelare al momento dell'uso, resistenza all'abrasione Taber (ASTM D 1044) mola C 17 carico 1000 gr, perdita di peso 103 mg/1000 giri e con resistenza eccellente al traffico pedonale, ai carrelli gommati e all'urto, realizzato con resine poliuretaniche, applicato direttamente su supporto monolitico esistente, convenientemente preparato, compreso nel prezzo (pallinatura oppure fresatura), avente caratteristiche di decontaminabilità, dielettricità e inattaccabilità ad acidi, olii, carburanti, alcali	mq		43,18
21CL.PR.E.13110.b	PAVIMENTI INDUSTRIALI / Con sestini posti di piatto	mq		70,89	31,61%	22,41
21CL.PR.E.13120	PAVIMENTI SOPRAELEVATI
21CL.PR.E.13120.10	PAVIMENTI SOPRAELEVATI / Pavimento sopraelevato costituito da pannelli modulari 600 x 600 mm in conglomerato di legno ad alta densità (700kg/mc), resine leganti e termoindurenti. Protezione contro putrefazione e fuoco, protezione perimetrale in PVC autoestinguente. Rivestimento inferiore: laminato plastico film di alluminio 0,05 mm, struttura composta da piedistalli in acciaio zincato, con testa regolabile in altezza e da traverse in accciaio zincato con sezione a U di dimensioni mm 18 x 28 completo di guarnizioni in pvc per altezza finita da 8,5 a 25 cm. In opera compreso ogni onere e magistero per fornire l'opera a perfetta regola d'arte
21CL.PR.E.13120.10.a	PAVIMENTI SOPRAELEVATI / Pavimento sopraelevato costituito da pannelli modulari 600 x 600 mm in conglomerato di legno ad alta densità (700kg/mc), resine leganti e termoindurenti. Protezione contro putrefazione e fuoco, protezione perimetrale in PVC autoestinguente. Rivestimento inferiore: laminato plastico film di alluminio 0,05 mm, struttura composta da piedistalli in acciaio zincato, con testa regolabile in altezza e da traverse in accciaio zincato con sezione a U di dimensioni mm 18 x 28 completo di guarnizioni in pvc per altezza finita da 8,5 a 25 cm. In opera compreso ogni onere e magistero per fornire l'opera a perfetta regola d'arte	mq		63,66	8,13%	5,18
21CL.PR.E.13120.10.b	PAVIMENTI SOPRAELEVATI / Pavimento sopraelevato costituito da pannelli modulari 600 x 600 mm in conglomerato di legno ad alta densità (700kg/mc), resine leganti e termoindurenti. Protezione contro putrefazione e fuoco, protezione perimetrale in PVC autoestinguente. Rivestimento inferiore: laminato plastico film di alluminio 0,05 mm, struttura composta da piedistalli in acciaio zincato, con testa regolabile in altezza e da traverse in accciaio zincato con sezione a U di dimensioni mm 18 x 28 completo di guarnizioni in pvc per altezza finita da 8,5 a 25 cm. In opera compreso ogni onere e magistero per fornire l'opera a perfetta regola d'arte	mq		75,01	6,90%	5,18
21CL.PR.E.13120.10.c	PAVIMENTI SOPRAELEVATI / Pavimento sopraelevato costituito da pannelli modulari 600 x 600 mm in conglomerato di legno ad alta densità (700kg/mc), resine leganti e termoindurenti. Protezione contro putrefazione e fuoco, protezione perimetrale in PVC autoestinguente. Rivestimento inferiore: laminato plastico film di alluminio 0,05 mm, struttura composta da piedistalli in acciaio zincato, con testa regolabile in altezza e da traverse in accciaio zincato con sezione a U di dimensioni mm 18 x 28 completo di guarnizioni in pvc per altezza finita da 8,5 a 25 cm. In opera compreso ogni onere e magistero per fornire l'opera a perfetta regola d'arte	mq		87,17	5,94%	5,18
21CL.PR.E.13120.10.d	PAVIMENTI SOPRAELEVATI / Pavimento sopraelevato costituito da pannelli modulari 600 x 600 mm in conglomerato di legno ad alta densità (700kg/mc), resine leganti e termoindurenti. Protezione contro putrefazione e fuoco, protezione perimetrale in PVC autoestinguente. Rivestimento inferiore: laminato plastico film di alluminio 0,05 mm, struttura composta da piedistalli in acciaio zincato, con testa regolabile in altezza e da traverse in accciaio zincato con sezione a U di dimensioni mm 18 x 28 completo di guarnizioni in pvc per altezza finita da 8,5 a 25 cm. In opera compreso ogni onere e magistero per fornire l'opera a perfetta regola d'arte	mq		71,08	7,28%	5,17
21CL.PR.E.13120.10.e	PAVIMENTI SOPRAELEVATI / Pavimento sopraelevato costituito da pannelli modulari 600 x 600 mm in conglomerato di legno ad alta densità (700kg/mc), resine leganti e termoindurenti. Protezione contro putrefazione e fuoco, protezione perimetrale in PVC autoestinguente. Rivestimento inferiore: laminato plastico film di alluminio 0,05 mm, struttura composta da piedistalli in acciaio zincato, con testa regolabile in altezza e da traverse in accciaio zincato con sezione a U di dimensioni mm 18 x 28 completo di guarnizioni in pvc per altezza finita da 8,5 a 25 cm. In opera compreso ogni onere e magistero per fornire l'opera a perfetta regola d'arte	mq		80,31	6,45%	5,18
21CL.PR.E.13120.10.f	PAVIMENTI SOPRAELEVATI / Pavimento sopraelevato costituito da pannelli modulari 600 x 600 mm in conglomerato di legno ad alta densità (700kg/mc), resine leganti e termoindurenti. Protezione contro putrefazione e fuoco, protezione perimetrale in PVC autoestinguente. Rivestimento inferiore: laminato plastico film di alluminio 0,05 mm, struttura composta da piedistalli in acciaio zincato, con testa regolabile in altezza e da traverse in accciaio zincato con sezione a U di dimensioni mm 18 x 28 completo di guarnizioni in pvc per altezza finita da 8,5 a 25 cm. In opera compreso ogni onere e magistero per fornire l'opera a perfetta regola d'arte	mq		89,44	5,79%	5,18
21CL.PR.E.13120.10.g	PAVIMENTI SOPRAELEVATI / Pavimento sopraelevato costituito da pannelli modulari 600 x 600 mm in conglomerato di legno ad alta densità (700kg/mc), resine leganti e termoindurenti. Protezione contro putrefazione e fuoco, protezione perimetrale in PVC autoestinguente. Rivestimento inferiore: laminato plastico film di alluminio 0,05 mm, struttura composta da piedistalli in acciaio zincato, con testa regolabile in altezza e da traverse in accciaio zincato con sezione a U di dimensioni mm 18 x 28 completo di guarnizioni in pvc per altezza finita da 8,5 a 25 cm. In opera compreso ogni onere e magistero per fornire l'opera a perfetta regola d'arte	mq		105,23	4,92%	5,18
21CL.PR.E.13120.10.h	PAVIMENTI SOPRAELEVATI / Pavimento sopraelevato costituito da pannelli modulari 600 x 600 mm in conglomerato di legno ad alta densità (700kg/mc), resine leganti e termoindurenti. Protezione contro putrefazione e fuoco, protezione perimetrale in PVC autoestinguente. Rivestimento inferiore: laminato plastico film di alluminio 0,05 mm, struttura composta da piedistalli in acciaio zincato, con testa regolabile in altezza e da traverse in accciaio zincato con sezione a U di dimensioni mm 18 x 28 completo di guarnizioni in pvc per altezza finita da 8,5 a 25 cm. In opera compreso ogni onere e magistero per fornire l'opera a perfetta regola d'arte	mq		113,09	4,58%	5,18
21CL.PR.E.13120.10.i	PAVIMENTI SOPRAELEVATI / Pavimento sopraelevato costituito da pannelli modulari 600 x 600 mm in conglomerato di legno ad alta densità (700kg/mc), resine leganti e termoindurenti. Protezione contro putrefazione e fuoco, protezione perimetrale in PVC autoestinguente. Rivestimento inferiore: laminato plastico film di alluminio 0,05 mm, struttura composta da piedistalli in acciaio zincato, con testa regolabile in altezza e da traverse in accciaio zincato con sezione a U di dimensioni mm 18 x 28 completo di guarnizioni in pvc per altezza finita da 8,5 a 25 cm. In opera compreso ogni onere e magistero per fornire l'opera a perfetta regola d'arte	mq		203,38	2,55%	5,19
21CL.PR.E.13120.10.j	PAVIMENTI SOPRAELEVATI / Pavimento sopraelevato costituito da pannelli modulari 600 x 600 mm in conglomerato di legno ad alta densità (700kg/mc), resine leganti e termoindurenti. Protezione contro putrefazione e fuoco, protezione perimetrale in PVC autoestinguente. Rivestimento inferiore: laminato plastico film di alluminio 0,05 mm, struttura composta da piedistalli in acciaio zincato, con testa regolabile in altezza e da traverse in accciaio zincato con sezione a U di dimensioni mm 18 x 28 completo di guarnizioni in pvc per altezza finita da 8,5 a 25 cm. In opera compreso ogni onere e magistero per fornire l'opera a perfetta regola d'arte	mq		188,09	2,75%	5,17
21CL.PR.E.13120.10.k	PAVIMENTI SOPRAELEVATI / Pavimento sopraelevato costituito da pannelli modulari 600 x 600 mm in conglomerato di legno ad alta densità (700kg/mc), resine leganti e termoindurenti. Protezione contro putrefazione e fuoco, protezione perimetrale in PVC autoestinguente. Rivestimento inferiore: laminato plastico film di alluminio 0,05 mm, struttura composta da piedistalli in acciaio zincato, con testa regolabile in altezza e da traverse in accciaio zincato con sezione a U di dimensioni mm 18 x 28 completo di guarnizioni in pvc per altezza finita da 8,5 a 25 cm. In opera compreso ogni onere e magistero per fornire l'opera a perfetta regola d'arte	mq		259,35	2,00%	5,19
21CL.PR.E.13120.10.l	PAVIMENTI SOPRAELEVATI / Pavimento sopraelevato costituito da pannelli modulari 600 x 600 mm in conglomerato di legno ad alta densità (700kg/mc), resine leganti e termoindurenti. Protezione contro putrefazione e fuoco, protezione perimetrale in PVC autoestinguente. Rivestimento inferiore: laminato plastico film di alluminio 0,05 mm, struttura composta da piedistalli in acciaio zincato, con testa regolabile in altezza e da traverse in accciaio zincato con sezione a U di dimensioni mm 18 x 28 completo di guarnizioni in pvc per altezza finita da 8,5 a 25 cm. In opera compreso ogni onere e magistero per fornire l'opera a perfetta regola d'arte	mq		244,27	2,12%	5,18
21CL.PR.E.13120.10.m	PAVIMENTI SOPRAELEVATI / Pavimento sopraelevato costituito da pannelli modulari 600 x 600 mm in conglomerato di legno ad alta densità (700kg/mc), resine leganti e termoindurenti. Protezione contro putrefazione e fuoco, protezione perimetrale in PVC autoestinguente. Rivestimento inferiore: laminato plastico film di alluminio 0,05 mm, struttura composta da piedistalli in acciaio zincato, con testa regolabile in altezza e da traverse in accciaio zincato con sezione a U di dimensioni mm 18 x 28 completo di guarnizioni in pvc per altezza finita da 8,5 a 25 cm. In opera compreso ogni onere e magistero per fornire l'opera a perfetta regola d'arte	mq		281,99	1,84%	5,19
21CL.PR.E.13120.10.n	PAVIMENTI SOPRAELEVATI / Pavimento sopraelevato costituito da pannelli modulari 600 x 600 mm in conglomerato di legno ad alta densità (700kg/mc), resine leganti e termoindurenti. Protezione contro putrefazione e fuoco, protezione perimetrale in PVC autoestinguente. Rivestimento inferiore: laminato plastico film di alluminio 0,05 mm, struttura composta da piedistalli in acciaio zincato, con testa regolabile in altezza e da traverse in accciaio zincato con sezione a U di dimensioni mm 18 x 28 completo di guarnizioni in pvc per altezza finita da 8,5 a 25 cm. In opera compreso ogni onere e magistero per fornire l'opera a perfetta regola d'arte	mq		244,20	2,12%	5,18
21CL.PR.E.13120.20	PAVIMENTI SOPRAELEVATI / Fornitura e posa in opera di pavimento sopraelevato costituito da pannelli modulari 600 x 600 mm in conglomerato di legno ad alta densità (700kg/mc), resine leganti e termoindurenti. Classe di reazione al fuoco 1 REI 30, altezza senza rivestimento mm 38 protezione perimetrale in PVC autoestinguente. Rivestimento inferiore: laminato plastico film di alluminio 0,05 mm, struttura composta da piedistalli in acciaio zincato, con testa regolabile in altezza e da traverse in accciaio zincato con sezione a U di dimensioni mm 18 x 28 completo di guarnizioni in pvc per altezza finita da 8,5 a 25 cm
21CL.PR.E.13120.20.a	PAVIMENTI SOPRAELEVATI / Fornitura e posa in opera di pavimento sopraelevato costituito da pannelli modulari 600 x 600 mm in conglomerato di legno ad alta densità (700kg/mc), resine leganti e termoindurenti. Classe di reazione al fuoco 1 REI 30, altezza senza rivestimento mm 38 protezione perimetrale in PVC autoestinguente. Rivestimento inferiore: laminato plastico film di alluminio 0,05 mm, struttura composta da piedistalli in acciaio zincato, con testa regolabile in altezza e da traverse in accciaio zincato con sezione a U di dimensioni mm 18 x 28 completo di guarnizioni in pvc per altezza finita da 8,5 a 25 cm	mq		69,08	7,49%	5,17
21CL.PR.E.13120.20.b	PAVIMENTI SOPRAELEVATI / Fornitura e posa in opera di pavimento sopraelevato costituito da pannelli modulari 600 x 600 mm in conglomerato di legno ad alta densità (700kg/mc), resine leganti e termoindurenti. Classe di reazione al fuoco 1 REI 30, altezza senza rivestimento mm 38 protezione perimetrale in PVC autoestinguente. Rivestimento inferiore: laminato plastico film di alluminio 0,05 mm, struttura composta da piedistalli in acciaio zincato, con testa regolabile in altezza e da traverse in accciaio zincato con sezione a U di dimensioni mm 18 x 28 completo di guarnizioni in pvc per altezza finita da 8,5 a 25 cm	mq		78,40	6,60%	5,17
21CL.PR.E.13120.20.c	PAVIMENTI SOPRAELEVATI / Fornitura e posa in opera di pavimento sopraelevato costituito da pannelli modulari 600 x 600 mm in conglomerato di legno ad alta densità (700kg/mc), resine leganti e termoindurenti. Classe di reazione al fuoco 1 REI 30, altezza senza rivestimento mm 38 protezione perimetrale in PVC autoestinguente. Rivestimento inferiore: laminato plastico film di alluminio 0,05 mm, struttura composta da piedistalli in acciaio zincato, con testa regolabile in altezza e da traverse in accciaio zincato con sezione a U di dimensioni mm 18 x 28 completo di guarnizioni in pvc per altezza finita da 8,5 a 25 cm	mq		85,22	6,07%	5,17
21CL.PR.E.13120.20.d	PAVIMENTI SOPRAELEVATI / Fornitura e posa in opera di pavimento sopraelevato costituito da pannelli modulari 600 x 600 mm in conglomerato di legno ad alta densità (700kg/mc), resine leganti e termoindurenti. Classe di reazione al fuoco 1 REI 30, altezza senza rivestimento mm 38 protezione perimetrale in PVC autoestinguente. Rivestimento inferiore: laminato plastico film di alluminio 0,05 mm, struttura composta da piedistalli in acciaio zincato, con testa regolabile in altezza e da traverse in accciaio zincato con sezione a U di dimensioni mm 18 x 28 completo di guarnizioni in pvc per altezza finita da 8,5 a 25 cm	mq		74,48	6,95%	5,18
21CL.PR.E.13120.20.e	PAVIMENTI SOPRAELEVATI / Fornitura e posa in opera di pavimento sopraelevato costituito da pannelli modulari 600 x 600 mm in conglomerato di legno ad alta densità (700kg/mc), resine leganti e termoindurenti. Classe di reazione al fuoco 1 REI 30, altezza senza rivestimento mm 38 protezione perimetrale in PVC autoestinguente. Rivestimento inferiore: laminato plastico film di alluminio 0,05 mm, struttura composta da piedistalli in acciaio zincato, con testa regolabile in altezza e da traverse in accciaio zincato con sezione a U di dimensioni mm 18 x 28 completo di guarnizioni in pvc per altezza finita da 8,5 a 25 cm	mq		85,59	6,05%	5,18
21CL.PR.E.13120.20.f	PAVIMENTI SOPRAELEVATI / Fornitura e posa in opera di pavimento sopraelevato costituito da pannelli modulari 600 x 600 mm in conglomerato di legno ad alta densità (700kg/mc), resine leganti e termoindurenti. Classe di reazione al fuoco 1 REI 30, altezza senza rivestimento mm 38 protezione perimetrale in PVC autoestinguente. Rivestimento inferiore: laminato plastico film di alluminio 0,05 mm, struttura composta da piedistalli in acciaio zincato, con testa regolabile in altezza e da traverse in accciaio zincato con sezione a U di dimensioni mm 18 x 28 completo di guarnizioni in pvc per altezza finita da 8,5 a 25 cm	mq		137,50	3,77%	5,18
21CL.PR.E.13120.20.g	PAVIMENTI SOPRAELEVATI / Fornitura e posa in opera di pavimento sopraelevato costituito da pannelli modulari 600 x 600 mm in conglomerato di legno ad alta densità (700kg/mc), resine leganti e termoindurenti. Classe di reazione al fuoco 1 REI 30, altezza senza rivestimento mm 38 protezione perimetrale in PVC autoestinguente. Rivestimento inferiore: laminato plastico film di alluminio 0,05 mm, struttura composta da piedistalli in acciaio zincato, con testa regolabile in altezza e da traverse in accciaio zincato con sezione a U di dimensioni mm 18 x 28 completo di guarnizioni in pvc per altezza finita da 8,5 a 25 cm	mq		92,22	5,61%	5,17
21CL.PR.E.13120.20.h	PAVIMENTI SOPRAELEVATI / Fornitura e posa in opera di pavimento sopraelevato costituito da pannelli modulari 600 x 600 mm in conglomerato di legno ad alta densità (700kg/mc), resine leganti e termoindurenti. Classe di reazione al fuoco 1 REI 30, altezza senza rivestimento mm 38 protezione perimetrale in PVC autoestinguente. Rivestimento inferiore: laminato plastico film di alluminio 0,05 mm, struttura composta da piedistalli in acciaio zincato, con testa regolabile in altezza e da traverse in accciaio zincato con sezione a U di dimensioni mm 18 x 28 completo di guarnizioni in pvc per altezza finita da 8,5 a 25 cm	mq		94,75	5,46%	5,17
21CL.PR.E.13120.20.i	PAVIMENTI SOPRAELEVATI / Fornitura e posa in opera di pavimento sopraelevato costituito da pannelli modulari 600 x 600 mm in conglomerato di legno ad alta densità (700kg/mc), resine leganti e termoindurenti. Classe di reazione al fuoco 1 REI 30, altezza senza rivestimento mm 38 protezione perimetrale in PVC autoestinguente. Rivestimento inferiore: laminato plastico film di alluminio 0,05 mm, struttura composta da piedistalli in acciaio zincato, con testa regolabile in altezza e da traverse in accciaio zincato con sezione a U di dimensioni mm 18 x 28 completo di guarnizioni in pvc per altezza finita da 8,5 a 25 cm	mq		106,08	4,88%	5,18
21CL.PR.E.13120.20.j	PAVIMENTI SOPRAELEVATI / Fornitura e posa in opera di pavimento sopraelevato costituito da pannelli modulari 600 x 600 mm in conglomerato di legno ad alta densità (700kg/mc), resine leganti e termoindurenti. Classe di reazione al fuoco 1 REI 30, altezza senza rivestimento mm 38 protezione perimetrale in PVC autoestinguente. Rivestimento inferiore: laminato plastico film di alluminio 0,05 mm, struttura composta da piedistalli in acciaio zincato, con testa regolabile in altezza e da traverse in accciaio zincato con sezione a U di dimensioni mm 18 x 28 completo di guarnizioni in pvc per altezza finita da 8,5 a 25 cm	mq		120,49	4,30%	5,18
21CL.PR.E.13120.20.k	PAVIMENTI SOPRAELEVATI / Fornitura e posa in opera di pavimento sopraelevato costituito da pannelli modulari 600 x 600 mm in conglomerato di legno ad alta densità (700kg/mc), resine leganti e termoindurenti. Classe di reazione al fuoco 1 REI 30, altezza senza rivestimento mm 38 protezione perimetrale in PVC autoestinguente. Rivestimento inferiore: laminato plastico film di alluminio 0,05 mm, struttura composta da piedistalli in acciaio zincato, con testa regolabile in altezza e da traverse in accciaio zincato con sezione a U di dimensioni mm 18 x 28 completo di guarnizioni in pvc per altezza finita da 8,5 a 25 cm	mq		178,36	2,90%	5,17
21CL.PR.E.13120.20.l	PAVIMENTI SOPRAELEVATI / Fornitura e posa in opera di pavimento sopraelevato costituito da pannelli modulari 600 x 600 mm in conglomerato di legno ad alta densità (700kg/mc), resine leganti e termoindurenti. Classe di reazione al fuoco 1 REI 30, altezza senza rivestimento mm 38 protezione perimetrale in PVC autoestinguente. Rivestimento inferiore: laminato plastico film di alluminio 0,05 mm, struttura composta da piedistalli in acciaio zincato, con testa regolabile in altezza e da traverse in accciaio zincato con sezione a U di dimensioni mm 18 x 28 completo di guarnizioni in pvc per altezza finita da 8,5 a 25 cm	mq		178,62	2,90%	5,18
21CL.PR.E.13120.20.m	PAVIMENTI SOPRAELEVATI / Fornitura e posa in opera di pavimento sopraelevato costituito da pannelli modulari 600 x 600 mm in conglomerato di legno ad alta densità (700kg/mc), resine leganti e termoindurenti. Classe di reazione al fuoco 1 REI 30, altezza senza rivestimento mm 38 protezione perimetrale in PVC autoestinguente. Rivestimento inferiore: laminato plastico film di alluminio 0,05 mm, struttura composta da piedistalli in acciaio zincato, con testa regolabile in altezza e da traverse in accciaio zincato con sezione a U di dimensioni mm 18 x 28 completo di guarnizioni in pvc per altezza finita da 8,5 a 25 cm	mq		172,42	3,00%	5,17
21CL.PR.E.13120.20.n	PAVIMENTI SOPRAELEVATI / Fornitura e posa in opera di pavimento sopraelevato costituito da pannelli modulari 600 x 600 mm in conglomerato di legno ad alta densità (700kg/mc), resine leganti e termoindurenti. Classe di reazione al fuoco 1 REI 30, altezza senza rivestimento mm 38 protezione perimetrale in PVC autoestinguente. Rivestimento inferiore: laminato plastico film di alluminio 0,05 mm, struttura composta da piedistalli in acciaio zincato, con testa regolabile in altezza e da traverse in accciaio zincato con sezione a U di dimensioni mm 18 x 28 completo di guarnizioni in pvc per altezza finita da 8,5 a 25 cm	mq		180,39	2,87%	5,18
21CL.PR.E.13120.20.o	PAVIMENTI SOPRAELEVATI / Fornitura e posa in opera di pavimento sopraelevato costituito da pannelli modulari 600 x 600 mm in conglomerato di legno ad alta densità (700kg/mc), resine leganti e termoindurenti. Classe di reazione al fuoco 1 REI 30, altezza senza rivestimento mm 38 protezione perimetrale in PVC autoestinguente. Rivestimento inferiore: laminato plastico film di alluminio 0,05 mm, struttura composta da piedistalli in acciaio zincato, con testa regolabile in altezza e da traverse in accciaio zincato con sezione a U di dimensioni mm 18 x 28 completo di guarnizioni in pvc per altezza finita da 8,5 a 25 cm	mq		183,16	2,83%	5,18
21CL.PR.E.13120.20.p	PAVIMENTI SOPRAELEVATI / Fornitura e posa in opera di pavimento sopraelevato costituito da pannelli modulari 600 x 600 mm in conglomerato di legno ad alta densità (700kg/mc), resine leganti e termoindurenti. Classe di reazione al fuoco 1 REI 30, altezza senza rivestimento mm 38 protezione perimetrale in PVC autoestinguente. Rivestimento inferiore: laminato plastico film di alluminio 0,05 mm, struttura composta da piedistalli in acciaio zincato, con testa regolabile in altezza e da traverse in accciaio zincato con sezione a U di dimensioni mm 18 x 28 completo di guarnizioni in pvc per altezza finita da 8,5 a 25 cm	mq		195,83	2,64%	5,17
21CL.PR.E.13120.20.q	PAVIMENTI SOPRAELEVATI / Fornitura e posa in opera di pavimento sopraelevato costituito da pannelli modulari 600 x 600 mm in conglomerato di legno ad alta densità (700kg/mc), resine leganti e termoindurenti. Classe di reazione al fuoco 1 REI 30, altezza senza rivestimento mm 38 protezione perimetrale in PVC autoestinguente. Rivestimento inferiore: laminato plastico film di alluminio 0,05 mm, struttura composta da piedistalli in acciaio zincato, con testa regolabile in altezza e da traverse in accciaio zincato con sezione a U di dimensioni mm 18 x 28 completo di guarnizioni in pvc per altezza finita da 8,5 a 25 cm	mq		191,30	2,71%	5,18
21CL.PR.E.13120.20.r	PAVIMENTI SOPRAELEVATI / Fornitura e posa in opera di pavimento sopraelevato costituito da pannelli modulari 600 x 600 mm in conglomerato di legno ad alta densità (700kg/mc), resine leganti e termoindurenti. Classe di reazione al fuoco 1 REI 30, altezza senza rivestimento mm 38 protezione perimetrale in PVC autoestinguente. Rivestimento inferiore: laminato plastico film di alluminio 0,05 mm, struttura composta da piedistalli in acciaio zincato, con testa regolabile in altezza e da traverse in accciaio zincato con sezione a U di dimensioni mm 18 x 28 completo di guarnizioni in pvc per altezza finita da 8,5 a 25 cm	mq		133,21	3,89%	5,18
21CL.PR.E.13120.20.s	PAVIMENTI SOPRAELEVATI / Fornitura e posa in opera di pavimento sopraelevato costituito da pannelli modulari 600 x 600 mm in conglomerato di legno ad alta densità (700kg/mc), resine leganti e termoindurenti. Classe di reazione al fuoco 1 REI 30, altezza senza rivestimento mm 38 protezione perimetrale in PVC autoestinguente. Rivestimento inferiore: laminato plastico film di alluminio 0,05 mm, struttura composta da piedistalli in acciaio zincato, con testa regolabile in altezza e da traverse in accciaio zincato con sezione a U di dimensioni mm 18 x 28 completo di guarnizioni in pvc per altezza finita da 8,5 a 25 cm	mq		152,20	3,40%	5,17
21CL.PR.E.13120.30	PAVIMENTI SOPRAELEVATI / Fornitura e posa in opera di pavimento sopraelevato con pannello composto da solfato di calcio rinforzato con fibre di cellulosa ad alta resistenza meccanica, densità1450 kg/mc. Protezione perimetrale in ABS autoestinguente rivestimento inferiore trattato con vernuce impregnante e protettiva. Classe di reazione al fuoco 1 REI 90, altezza senza rivestimento mm 34. Struttura composta da piedistalli in acciaio zincato, con testa regolabile in altezza e da traverse in accciaio zincato con sezione a U di dimensioni mm 18 x 28 completo di guarnizioni in pvc per altezza finita da 8,5 a 25 cm
21CL.PR.E.13120.30.a	PAVIMENTI SOPRAELEVATI / Fornitura e posa in opera di pavimento sopraelevato con pannello composto da solfato di calcio rinforzato con fibre di cellulosa ad alta resistenza meccanica, densità1450 kg/mc. Protezione perimetrale in ABS autoestinguente rivestimento inferiore trattato con vernuce impregnante e protettiva. Classe di reazione al fuoco 1 REI 90, altezza senza rivestimento mm 34. Struttura composta da piedistalli in acciaio zincato, con testa regolabile in altezza e da traverse in accciaio zincato con sezione a U di dimensioni mm 18 x 28 completo di guarnizioni in pvc per altezza finita da 8,5 a 25 cm	mq		97,23	2,90%	2,82
21CL.PR.E.13120.30.b	PAVIMENTI SOPRAELEVATI / Fornitura e posa in opera di pavimento sopraelevato con pannello composto da solfato di calcio rinforzato con fibre di cellulosa ad alta resistenza meccanica, densità1450 kg/mc. Protezione perimetrale in ABS autoestinguente rivestimento inferiore trattato con vernuce impregnante e protettiva. Classe di reazione al fuoco 1 REI 90, altezza senza rivestimento mm 34. Struttura composta da piedistalli in acciaio zincato, con testa regolabile in altezza e da traverse in accciaio zincato con sezione a U di dimensioni mm 18 x 28 completo di guarnizioni in pvc per altezza finita da 8,5 a 25 cm	mq		121,73	4,25%	5,17
21CL.PR.E.13120.30.c	PAVIMENTI SOPRAELEVATI / Fornitura e posa in opera di pavimento sopraelevato con pannello composto da solfato di calcio rinforzato con fibre di cellulosa ad alta resistenza meccanica, densità1450 kg/mc. Protezione perimetrale in ABS autoestinguente rivestimento inferiore trattato con vernuce impregnante e protettiva. Classe di reazione al fuoco 1 REI 90, altezza senza rivestimento mm 34. Struttura composta da piedistalli in acciaio zincato, con testa regolabile in altezza e da traverse in accciaio zincato con sezione a U di dimensioni mm 18 x 28 completo di guarnizioni in pvc per altezza finita da 8,5 a 25 cm	mq		133,32	3,88%	5,17
21CL.PR.E.13120.30.d	PAVIMENTI SOPRAELEVATI / Fornitura e posa in opera di pavimento sopraelevato con pannello composto da solfato di calcio rinforzato con fibre di cellulosa ad alta resistenza meccanica, densità1450 kg/mc. Protezione perimetrale in ABS autoestinguente rivestimento inferiore trattato con vernuce impregnante e protettiva. Classe di reazione al fuoco 1 REI 90, altezza senza rivestimento mm 34. Struttura composta da piedistalli in acciaio zincato, con testa regolabile in altezza e da traverse in accciaio zincato con sezione a U di dimensioni mm 18 x 28 completo di guarnizioni in pvc per altezza finita da 8,5 a 25 cm	mq		120,17	4,31%	5,18
21CL.PR.E.13120.30.e	PAVIMENTI SOPRAELEVATI / Fornitura e posa in opera di pavimento sopraelevato con pannello composto da solfato di calcio rinforzato con fibre di cellulosa ad alta resistenza meccanica, densità1450 kg/mc. Protezione perimetrale in ABS autoestinguente rivestimento inferiore trattato con vernuce impregnante e protettiva. Classe di reazione al fuoco 1 REI 90, altezza senza rivestimento mm 34. Struttura composta da piedistalli in acciaio zincato, con testa regolabile in altezza e da traverse in accciaio zincato con sezione a U di dimensioni mm 18 x 28 completo di guarnizioni in pvc per altezza finita da 8,5 a 25 cm	mq		125,79	4,12%	5,18
21CL.PR.E.13120.30.f	PAVIMENTI SOPRAELEVATI / Fornitura e posa in opera di pavimento sopraelevato con pannello composto da solfato di calcio rinforzato con fibre di cellulosa ad alta resistenza meccanica, densità1450 kg/mc. Protezione perimetrale in ABS autoestinguente rivestimento inferiore trattato con vernuce impregnante e protettiva. Classe di reazione al fuoco 1 REI 90, altezza senza rivestimento mm 34. Struttura composta da piedistalli in acciaio zincato, con testa regolabile in altezza e da traverse in accciaio zincato con sezione a U di dimensioni mm 18 x 28 completo di guarnizioni in pvc per altezza finita da 8,5 a 25 cm	mq		168,53	3,07%	5,17
21CL.PR.E.13120.30.g	PAVIMENTI SOPRAELEVATI / Fornitura e posa in opera di pavimento sopraelevato con pannello composto da solfato di calcio rinforzato con fibre di cellulosa ad alta resistenza meccanica, densità1450 kg/mc. Protezione perimetrale in ABS autoestinguente rivestimento inferiore trattato con vernuce impregnante e protettiva. Classe di reazione al fuoco 1 REI 90, altezza senza rivestimento mm 34. Struttura composta da piedistalli in acciaio zincato, con testa regolabile in altezza e da traverse in accciaio zincato con sezione a U di dimensioni mm 18 x 28 completo di guarnizioni in pvc per altezza finita da 8,5 a 25 cm	mq		136,41	3,80%	5,18
21CL.PR.E.13120.30.h	PAVIMENTI SOPRAELEVATI / Fornitura e posa in opera di pavimento sopraelevato con pannello composto da solfato di calcio rinforzato con fibre di cellulosa ad alta resistenza meccanica, densità1450 kg/mc. Protezione perimetrale in ABS autoestinguente rivestimento inferiore trattato con vernuce impregnante e protettiva. Classe di reazione al fuoco 1 REI 90, altezza senza rivestimento mm 34. Struttura composta da piedistalli in acciaio zincato, con testa regolabile in altezza e da traverse in accciaio zincato con sezione a U di dimensioni mm 18 x 28 completo di guarnizioni in pvc per altezza finita da 8,5 a 25 cm	mq		135,28	3,83%	5,18
21CL.PR.E.13120.30.i	PAVIMENTI SOPRAELEVATI / Fornitura e posa in opera di pavimento sopraelevato con pannello composto da solfato di calcio rinforzato con fibre di cellulosa ad alta resistenza meccanica, densità1450 kg/mc. Protezione perimetrale in ABS autoestinguente rivestimento inferiore trattato con vernuce impregnante e protettiva. Classe di reazione al fuoco 1 REI 90, altezza senza rivestimento mm 34. Struttura composta da piedistalli in acciaio zincato, con testa regolabile in altezza e da traverse in accciaio zincato con sezione a U di dimensioni mm 18 x 28 completo di guarnizioni in pvc per altezza finita da 8,5 a 25 cm	mq		160,63	3,22%	5,17
21CL.PR.E.13120.30.j	PAVIMENTI SOPRAELEVATI / Fornitura e posa in opera di pavimento sopraelevato con pannello composto da solfato di calcio rinforzato con fibre di cellulosa ad alta resistenza meccanica, densità1450 kg/mc. Protezione perimetrale in ABS autoestinguente rivestimento inferiore trattato con vernuce impregnante e protettiva. Classe di reazione al fuoco 1 REI 90, altezza senza rivestimento mm 34. Struttura composta da piedistalli in acciaio zincato, con testa regolabile in altezza e da traverse in accciaio zincato con sezione a U di dimensioni mm 18 x 28 completo di guarnizioni in pvc per altezza finita da 8,5 a 25 cm	mq		148,33	3,49%	5,18
21CL.PR.E.13120.30.k	PAVIMENTI SOPRAELEVATI / Fornitura e posa in opera di pavimento sopraelevato con pannello composto da solfato di calcio rinforzato con fibre di cellulosa ad alta resistenza meccanica, densità1450 kg/mc. Protezione perimetrale in ABS autoestinguente rivestimento inferiore trattato con vernuce impregnante e protettiva. Classe di reazione al fuoco 1 REI 90, altezza senza rivestimento mm 34. Struttura composta da piedistalli in acciaio zincato, con testa regolabile in altezza e da traverse in accciaio zincato con sezione a U di dimensioni mm 18 x 28 completo di guarnizioni in pvc per altezza finita da 8,5 a 25 cm	mq		217,84	2,38%	5,18
21CL.PR.E.13120.30.l	PAVIMENTI SOPRAELEVATI / Fornitura e posa in opera di pavimento sopraelevato con pannello composto da solfato di calcio rinforzato con fibre di cellulosa ad alta resistenza meccanica, densità1450 kg/mc. Protezione perimetrale in ABS autoestinguente rivestimento inferiore trattato con vernuce impregnante e protettiva. Classe di reazione al fuoco 1 REI 90, altezza senza rivestimento mm 34. Struttura composta da piedistalli in acciaio zincato, con testa regolabile in altezza e da traverse in accciaio zincato con sezione a U di dimensioni mm 18 x 28 completo di guarnizioni in pvc per altezza finita da 8,5 a 25 cm	mq		222,92	2,32%	5,17
21CL.PR.E.13120.30.m	PAVIMENTI SOPRAELEVATI / Fornitura e posa in opera di pavimento sopraelevato con pannello composto da solfato di calcio rinforzato con fibre di cellulosa ad alta resistenza meccanica, densità1450 kg/mc. Protezione perimetrale in ABS autoestinguente rivestimento inferiore trattato con vernuce impregnante e protettiva. Classe di reazione al fuoco 1 REI 90, altezza senza rivestimento mm 34. Struttura composta da piedistalli in acciaio zincato, con testa regolabile in altezza e da traverse in accciaio zincato con sezione a U di dimensioni mm 18 x 28 completo di guarnizioni in pvc per altezza finita da 8,5 a 25 cm	mq		225,55	2,30%	5,19
21CL.PR.E.13120.30.n	PAVIMENTI SOPRAELEVATI / Fornitura e posa in opera di pavimento sopraelevato con pannello composto da solfato di calcio rinforzato con fibre di cellulosa ad alta resistenza meccanica, densità1450 kg/mc. Protezione perimetrale in ABS autoestinguente rivestimento inferiore trattato con vernuce impregnante e protettiva. Classe di reazione al fuoco 1 REI 90, altezza senza rivestimento mm 34. Struttura composta da piedistalli in acciaio zincato, con testa regolabile in altezza e da traverse in accciaio zincato con sezione a U di dimensioni mm 18 x 28 completo di guarnizioni in pvc per altezza finita da 8,5 a 25 cm	mq		218,13	2,37%	5,17
21CL.PR.E.13120.30.o	PAVIMENTI SOPRAELEVATI / Fornitura e posa in opera di pavimento sopraelevato con pannello composto da solfato di calcio rinforzato con fibre di cellulosa ad alta resistenza meccanica, densità1450 kg/mc. Protezione perimetrale in ABS autoestinguente rivestimento inferiore trattato con vernuce impregnante e protettiva. Classe di reazione al fuoco 1 REI 90, altezza senza rivestimento mm 34. Struttura composta da piedistalli in acciaio zincato, con testa regolabile in altezza e da traverse in accciaio zincato con sezione a U di dimensioni mm 18 x 28 completo di guarnizioni in pvc per altezza finita da 8,5 a 25 cm	mq		220,50	2,35%	5,18
21CL.PR.E.13120.30.p	PAVIMENTI SOPRAELEVATI / Fornitura e posa in opera di pavimento sopraelevato con pannello composto da solfato di calcio rinforzato con fibre di cellulosa ad alta resistenza meccanica, densità1450 kg/mc. Protezione perimetrale in ABS autoestinguente rivestimento inferiore trattato con vernuce impregnante e protettiva. Classe di reazione al fuoco 1 REI 90, altezza senza rivestimento mm 34. Struttura composta da piedistalli in acciaio zincato, con testa regolabile in altezza e da traverse in accciaio zincato con sezione a U di dimensioni mm 18 x 28 completo di guarnizioni in pvc per altezza finita da 8,5 a 25 cm	mq		229,34	2,26%	5,18
21CL.PR.E.13120.30.q	PAVIMENTI SOPRAELEVATI / Fornitura e posa in opera di pavimento sopraelevato con pannello composto da solfato di calcio rinforzato con fibre di cellulosa ad alta resistenza meccanica, densità1450 kg/mc. Protezione perimetrale in ABS autoestinguente rivestimento inferiore trattato con vernuce impregnante e protettiva. Classe di reazione al fuoco 1 REI 90, altezza senza rivestimento mm 34. Struttura composta da piedistalli in acciaio zincato, con testa regolabile in altezza e da traverse in accciaio zincato con sezione a U di dimensioni mm 18 x 28 completo di guarnizioni in pvc per altezza finita da 8,5 a 25 cm	mq		237,49	2,18%	5,18
21CL.PR.E.13120.30.r	PAVIMENTI SOPRAELEVATI / Fornitura e posa in opera di pavimento sopraelevato con pannello composto da solfato di calcio rinforzato con fibre di cellulosa ad alta resistenza meccanica, densità1450 kg/mc. Protezione perimetrale in ABS autoestinguente rivestimento inferiore trattato con vernuce impregnante e protettiva. Classe di reazione al fuoco 1 REI 90, altezza senza rivestimento mm 34. Struttura composta da piedistalli in acciaio zincato, con testa regolabile in altezza e da traverse in accciaio zincato con sezione a U di dimensioni mm 18 x 28 completo di guarnizioni in pvc per altezza finita da 8,5 a 25 cm	mq		199,66	2,59%	5,17
21CL.PR.E.13120.30.s	PAVIMENTI SOPRAELEVATI / Fornitura e posa in opera di pavimento sopraelevato con pannello composto da solfato di calcio rinforzato con fibre di cellulosa ad alta resistenza meccanica, densità1450 kg/mc. Protezione perimetrale in ABS autoestinguente rivestimento inferiore trattato con vernuce impregnante e protettiva. Classe di reazione al fuoco 1 REI 90, altezza senza rivestimento mm 34. Struttura composta da piedistalli in acciaio zincato, con testa regolabile in altezza e da traverse in accciaio zincato con sezione a U di dimensioni mm 18 x 28 completo di guarnizioni in pvc per altezza finita da 8,5 a 25 cm	mq		222,24	2,33%	5,18
21CL.PR.E.13120.30.t	PAVIMENTI SOPRAELEVATI / Fornitura e posa in opera di pavimento sopraelevato con pannello composto da solfato di calcio rinforzato con fibre di cellulosa ad alta resistenza meccanica, densità1450 kg/mc. Protezione perimetrale in ABS autoestinguente rivestimento inferiore trattato con vernuce impregnante e protettiva. Classe di reazione al fuoco 1 REI 90, altezza senza rivestimento mm 34. Struttura composta da piedistalli in acciaio zincato, con testa regolabile in altezza e da traverse in accciaio zincato con sezione a U di dimensioni mm 18 x 28 completo di guarnizioni in pvc per altezza finita da 8,5 a 25 cm	mq		224,42	2,31%	5,18
21CL.PR.E.13120.30.u	PAVIMENTI SOPRAELEVATI / Fornitura e posa in opera di pavimento sopraelevato con pannello composto da solfato di calcio rinforzato con fibre di cellulosa ad alta resistenza meccanica, densità1450 kg/mc. Protezione perimetrale in ABS autoestinguente rivestimento inferiore trattato con vernuce impregnante e protettiva. Classe di reazione al fuoco 1 REI 90, altezza senza rivestimento mm 34. Struttura composta da piedistalli in acciaio zincato, con testa regolabile in altezza e da traverse in accciaio zincato con sezione a U di dimensioni mm 18 x 28 completo di guarnizioni in pvc per altezza finita da 8,5 a 25 cm	mq		242,50	2,13%	5,17
21CL.PR.E.13120.30.v	PAVIMENTI SOPRAELEVATI / Fornitura e posa in opera di pavimento sopraelevato con pannello composto da solfato di calcio rinforzato con fibre di cellulosa ad alta resistenza meccanica, densità1450 kg/mc. Protezione perimetrale in ABS autoestinguente rivestimento inferiore trattato con vernuce impregnante e protettiva. Classe di reazione al fuoco 1 REI 90, altezza senza rivestimento mm 34. Struttura composta da piedistalli in acciaio zincato, con testa regolabile in altezza e da traverse in accciaio zincato con sezione a U di dimensioni mm 18 x 28 completo di guarnizioni in pvc per altezza finita da 8,5 a 25 cm	mq		278,69	1,86%	5,18
21CL.PR.E.13120.30.w	PAVIMENTI SOPRAELEVATI / Fornitura e posa in opera di pavimento sopraelevato con pannello composto da solfato di calcio rinforzato con fibre di cellulosa ad alta resistenza meccanica, densità1450 kg/mc. Protezione perimetrale in ABS autoestinguente rivestimento inferiore trattato con vernuce impregnante e protettiva. Classe di reazione al fuoco 1 REI 90, altezza senza rivestimento mm 34. Struttura composta da piedistalli in acciaio zincato, con testa regolabile in altezza e da traverse in accciaio zincato con sezione a U di dimensioni mm 18 x 28 completo di guarnizioni in pvc per altezza finita da 8,5 a 25 cm	mq		302,80	1,71%	5,18
21CL.PR.E.13130	OPERE COMPLEMENTARI
21CL.PR.E.13130.10	OPERE COMPLEMENTARI / Arrotatura e levigatura di pavimenti con mezzo meccanico, compreso ogni onere e magistero per dare il lavoro eseguito a regola d'arte:
21CL.PR.E.13130.10.a	OPERE COMPLEMENTARI / Arrotatura e levigatura di pavimenti con mezzo meccanico, compreso ogni onere e magistero per dare il lavoro eseguito a regola d'arte:	mq		6,94
21CL.PR.E.13130.10.b	OPERE COMPLEMENTARI / Arrotatura e levigatura di pavimenti con mezzo meccanico, compreso ogni onere e magistero per dare il lavoro eseguito a regola d'arte:	mq		7,94
21CL.PR.E.13130.10.c	OPERE COMPLEMENTARI / Arrotatura e levigatura di pavimenti con mezzo meccanico, compreso ogni onere e magistero per dare il lavoro eseguito a regola d'arte:	mq		9,92
21CL.PR.E.13130.100	OPERE COMPLEMENTARI / Scuretto ribassato alle lastre di pietra naturale fino a 1x1 cm:
21CL.PR.E.13130.100.a	OPERE COMPLEMENTARI / Scuretto ribassato alle lastre di pietra naturale fino a 1x1 cm: / per pietre tenere e marmi	m		4,61
21CL.PR.E.13130.100.b	OPERE COMPLEMENTARI / Scuretto ribassato alle lastre di pietra naturale fino a 1x1 cm: / per pietre dure (graniti, ecc.)	m		5,20
21CL.PR.E.13130.110	OPERE COMPLEMENTARI / Scuretto ribassato alle lastre di pietra naturale fino a 1x1 cm, lisciato di mola e lucidato
21CL.PR.E.13130.110.a	OPERE COMPLEMENTARI / Scuretto ribassato alle lastre di pietra naturale fino a 1x1 cm, lisciato di mola e lucidato / per pietre tenere e marmi	m		5,45
21CL.PR.E.13130.110.b	OPERE COMPLEMENTARI / Scuretto ribassato alle lastre di pietra naturale fino a 1x1 cm, lisciato di mola e lucidato / per pietre dure (graniti, ecc.)	m		6,03
21CL.PR.E.13130.120	OPERE COMPLEMENTARI / Fornitura e poisa in opera di scuretto ribassato alle lastre di pietra naturale fino a 2x1 cm, lisciato di mola
21CL.PR.E.13130.120.a	OPERE COMPLEMENTARI / Fornitura e poisa in opera di scuretto ribassato alle lastre di pietra naturale fino a 2x1 cm, lisciato di mola	m		6,34
21CL.PR.E.13130.120.b	OPERE COMPLEMENTARI / Fornitura e poisa in opera di scuretto ribassato alle lastre di pietra naturale fino a 2x1 cm, lisciato di mola	m		7,22
21CL.PR.E.13130.130	OPERE COMPLEMENTARI / Fornitura e posa in opera di scuretto ribassato alle lastre di pietra naturale fino a 2x1 cm, lisciato di mola e lucidato
21CL.PR.E.13130.130.a	OPERE COMPLEMENTARI / Fornitura e posa in opera di scuretto ribassato alle lastre di pietra naturale fino a 2x1 cm, lisciato di mola e lucidato	m		6,88
21CL.PR.E.13130.130.b	OPERE COMPLEMENTARI / Fornitura e posa in opera di scuretto ribassato alle lastre di pietra naturale fino a 2x1 cm, lisciato di mola e lucidato	m		13,23
21CL.PR.E.13130.140	OPERE COMPLEMENTARI / Lavorazione a mezzo toro di pronti di lastre di pietra naturale, lisciato di mola e lucidato
21CL.PR.E.13130.140.a	OPERE COMPLEMENTARI / Lavorazione a mezzo toro di pronti di lastre di pietra naturale, lisciato di mola e lucidato	m		13,44
21CL.PR.E.13130.140.b	OPERE COMPLEMENTARI / Lavorazione a mezzo toro di pronti di lastre di pietra naturale, lisciato di mola e lucidato	m		20,20
21CL.PR.E.13130.150	OPERE COMPLEMENTARI / Lavorazione a toro di fronti di lastre di pietra naturale, lisciato di mola e lucidato
21CL.PR.E.13130.150.a	OPERE COMPLEMENTARI / Lavorazione a toro di fronti di lastre di pietra naturale, lisciato di mola e lucidato	m		16,20
21CL.PR.E.13130.150.b	OPERE COMPLEMENTARI / Lavorazione a toro di fronti di lastre di pietra naturale, lisciato di mola e lucidato	m		23,82
21CL.PR.E.13130.160	OPERE COMPLEMENTARI / Fornitura e posa in opera di strisce antiscivolo per pavimentazioni e gradini autoadesive ad attacco rapido. Compreso tagli, sfridi misurate per la dimensione effettiva
21CL.PR.E.13130.160.a	OPERE COMPLEMENTARI / Fornitura e posa in opera di strisce antiscivolo per pavimentazioni e gradini autoadesive ad attacco rapido. Compreso tagli, sfridi misurate per la dimensione effettiva	m		2,95	41,53%	1,23
21CL.PR.E.13130.160.b	OPERE COMPLEMENTARI / Fornitura e posa in opera di strisce antiscivolo per pavimentazioni e gradini autoadesive ad attacco rapido. Compreso tagli, sfridi misurate per la dimensione effettiva	m		3,56	34,41%	1,22
21CL.PR.E.13130.160.c	OPERE COMPLEMENTARI / Fornitura e posa in opera di strisce antiscivolo per pavimentazioni e gradini autoadesive ad attacco rapido. Compreso tagli, sfridi misurate per la dimensione effettiva	m		3,25	37,69%	1,22
21CL.PR.E.13130.170	OPERE COMPLEMENTARI / Rete in acciaio elettrosaldata a maglia quadra di qualsiasi dimensione per armature di conglomerato cementizio lavorata e tagliata a misura, posta in opera a regola d'arte, compreso ogni sfrido, legature, ecc.
21CL.PR.E.13130.170.a	OPERE COMPLEMENTARI / Rete in acciaio elettrosaldata a maglia quadra di qualsiasi dimensione per armature di conglomerato cementizio lavorata e tagliata a misura, posta in opera a regola d'arte, compreso ogni sfrido, legature, ecc.	m		7,38	22,98%	1,70
21CL.PR.E.13130.170.b	OPERE COMPLEMENTARI / Rete in acciaio elettrosaldata a maglia quadra di qualsiasi dimensione per armature di conglomerato cementizio lavorata e tagliata a misura, posta in opera a regola d'arte, compreso ogni sfrido, legature, ecc.	m		9,09	18,66%	1,70
21CL.PR.E.13130.170.c	OPERE COMPLEMENTARI / Rete in acciaio elettrosaldata a maglia quadra di qualsiasi dimensione per armature di conglomerato cementizio lavorata e tagliata a misura, posta in opera a regola d'arte, compreso ogni sfrido, legature, ecc.	m		7,93	21,39%	1,70
21CL.PR.E.13130.170.d	OPERE COMPLEMENTARI / Rete in acciaio elettrosaldata a maglia quadra di qualsiasi dimensione per armature di conglomerato cementizio lavorata e tagliata a misura, posta in opera a regola d'arte, compreso ogni sfrido, legature, ecc.	m		7,84	21,63%	1,70
21CL.PR.E.13130.170.e	OPERE COMPLEMENTARI / Rete in acciaio elettrosaldata a maglia quadra di qualsiasi dimensione per armature di conglomerato cementizio lavorata e tagliata a misura, posta in opera a regola d'arte, compreso ogni sfrido, legature, ecc.	m		9,33	18,18%	1,70
21CL.PR.E.13130.170.f	OPERE COMPLEMENTARI / Rete in acciaio elettrosaldata a maglia quadra di qualsiasi dimensione per armature di conglomerato cementizio lavorata e tagliata a misura, posta in opera a regola d'arte, compreso ogni sfrido, legature, ecc.	m		8,57	19,79%	1,70
21CL.PR.E.13130.180	OPERE COMPLEMENTARI / Fornitura e posa in opera di strisce antiscivolo in acciaio armonico temparato zincato, fissaggio meccanico o collante ad alta resistenza per impianti industriali a luoghi ad alta presenza di traffico di larghezza mm 30 e spessore medio mm 1,6. Compreso tagli, sfridi misurate per la dimensione effettiva
21CL.PR.E.13130.180.a	OPERE COMPLEMENTARI / Fornitura e posa in opera di strisce antiscivolo in acciaio armonico temparato zincato, fissaggio meccanico o collante ad alta resistenza per impianti industriali a luoghi ad alta presenza di traffico di larghezza mm 30 e spessore medio mm 1,6. Compreso tagli, sfridi misurate per la dimensione effettiva	m		8,99	27,22%	2,45
21CL.PR.E.13130.180.b	OPERE COMPLEMENTARI / Fornitura e posa in opera di strisce antiscivolo in acciaio armonico temparato zincato, fissaggio meccanico o collante ad alta resistenza per impianti industriali a luoghi ad alta presenza di traffico di larghezza mm 30 e spessore medio mm 1,6. Compreso tagli, sfridi misurate per la dimensione effettiva	m		10,89	22,47%	2,45
21CL.PR.E.13130.180.c	OPERE COMPLEMENTARI / Fornitura e posa in opera di strisce antiscivolo in acciaio armonico temparato zincato, fissaggio meccanico o collante ad alta resistenza per impianti industriali a luoghi ad alta presenza di traffico di larghezza mm 30 e spessore medio mm 1,6. Compreso tagli, sfridi misurate per la dimensione effettiva	m		9,42	25,98%	2,45
21CL.PR.E.13130.180.d	OPERE COMPLEMENTARI / Fornitura e posa in opera di strisce antiscivolo in acciaio armonico temparato zincato, fissaggio meccanico o collante ad alta resistenza per impianti industriali a luoghi ad alta presenza di traffico di larghezza mm 30 e spessore medio mm 1,6. Compreso tagli, sfridi misurate per la dimensione effettiva	m		9,56	25,60%	2,45
21CL.PR.E.13130.180.e	OPERE COMPLEMENTARI / Fornitura e posa in opera di strisce antiscivolo in acciaio armonico temparato zincato, fissaggio meccanico o collante ad alta resistenza per impianti industriali a luoghi ad alta presenza di traffico di larghezza mm 30 e spessore medio mm 1,6. Compreso tagli, sfridi misurate per la dimensione effettiva	m		11,34	21,58%	2,45
21CL.PR.E.13130.180.f	OPERE COMPLEMENTARI / Fornitura e posa in opera di strisce antiscivolo in acciaio armonico temparato zincato, fissaggio meccanico o collante ad alta resistenza per impianti industriali a luoghi ad alta presenza di traffico di larghezza mm 30 e spessore medio mm 1,6. Compreso tagli, sfridi misurate per la dimensione effettiva	m		10,10	24,23%	2,45
21CL.PR.E.13130.20	OPERE COMPLEMENTARI / Lucidatura a piombo di pavimenti con mezzo meccanico, compreso ogni onere e magistero per dare il lavoro eseguito a regola d'arte:
21CL.PR.E.13130.20.a	OPERE COMPLEMENTARI / Lucidatura a piombo di pavimenti con mezzo meccanico, compreso ogni onere e magistero per dare il lavoro eseguito a regola d'arte:	mq		5,12
21CL.PR.E.13130.20.b	OPERE COMPLEMENTARI / Lucidatura a piombo di pavimenti con mezzo meccanico, compreso ogni onere e magistero per dare il lavoro eseguito a regola d'arte:	mq		5,90
21CL.PR.E.13130.20.c	OPERE COMPLEMENTARI / Lucidatura a piombo di pavimenti con mezzo meccanico, compreso ogni onere e magistero per dare il lavoro eseguito a regola d'arte:	mq		7,89
21CL.PR.E.13130.30	OPERE COMPLEMENTARI / Battuta o listello per separazione di pavimenti, posti in opera con ogni accorgimento compreso ogni onere per dare il lavoro finito a regola d'arte:
21CL.PR.E.13130.30.a	OPERE COMPLEMENTARI / Battuta o listello per separazione di pavimenti, posti in opera con ogni accorgimento compreso ogni onere per dare il lavoro finito a regola d'arte:	m		6,06
21CL.PR.E.13130.30.b	OPERE COMPLEMENTARI / Battuta o listello per separazione di pavimenti, posti in opera con ogni accorgimento compreso ogni onere per dare il lavoro finito a regola d'arte:	m		1,75
21CL.PR.E.13130.30.c	OPERE COMPLEMENTARI / Battuta o listello per separazione di pavimenti, posti in opera con ogni accorgimento compreso ogni onere per dare il lavoro finito a regola d'arte:	m		4,56
21CL.PR.E.13130.40	OPERE COMPLEMENTARI / Lucidatura delle coste a vista delle lastre di pietra naturale già rifilate di fresa, per ogni cm di spessore al metro lineare:
21CL.PR.E.13130.40.a	OPERE COMPLEMENTARI / Lucidatura delle coste a vista delle lastre di pietra naturale già rifilate di fresa, per ogni cm di spessore al metro lineare:	m		4,58
21CL.PR.E.13130.40.b	OPERE COMPLEMENTARI / Lucidatura delle coste a vista delle lastre di pietra naturale già rifilate di fresa, per ogni cm di spessore al metro lineare:	m		5,18
21CL.PR.E.13130.50	OPERE COMPLEMENTARI / Lavorazione con bocciarda meccanica delle superfici delle lastre di pietra naturale:
21CL.PR.E.13130.50.a	OPERE COMPLEMENTARI / Lavorazione con bocciarda meccanica delle superfici delle lastre di pietra naturale: / per marmi e travertini	mq		35,97
21CL.PR.E.13130.50.b	OPERE COMPLEMENTARI / Lavorazione con bocciarda meccanica delle superfici delle lastre di pietra naturale: / per pietre dure (graniti, ecc.)	mq		41,31
21CL.PR.E.13130.60	OPERE COMPLEMENTARI / Bisellatura delle lastre di pietra naturale con leggero arrotondamento degli spigoli (r = 2¸3 mm), valutato al m per cm:
21CL.PR.E.13130.60.a	OPERE COMPLEMENTARI / Bisellatura delle lastre di pietra naturale con leggero arrotondamento degli spigoli (r = 2¸3 mm), valutato al m per cm: / per pietre tenere e marmi	m		3,44
21CL.PR.E.13130.60.b	OPERE COMPLEMENTARI / Bisellatura delle lastre di pietra naturale con leggero arrotondamento degli spigoli (r = 2¸3 mm), valutato al m per cm: / per pietre dure (graniti, ecc.)	m		4,60
21CL.PR.E.13130.70	OPERE COMPLEMENTARI / Bisellatura delle lastre di pietra naturale con leggero arrotondamento degli spigoli (r = 2¸3 mm), lisciato di mola e lucidato
21CL.PR.E.13130.70.a	OPERE COMPLEMENTARI / Bisellatura delle lastre di pietra naturale con leggero arrotondamento degli spigoli (r = 2¸3 mm), lisciato di mola e lucidato / per pietre tenere e marmi	m		4,61
21CL.PR.E.13130.70.b	OPERE COMPLEMENTARI / Bisellatura delle lastre di pietra naturale con leggero arrotondamento degli spigoli (r = 2¸3 mm), lisciato di mola e lucidato / per pietre dure (graniti, ecc.)	m		5,20
21CL.PR.E.13130.80	OPERE COMPLEMENTARI / Smusso degli spigoli delle lastre di pietra naturale eccedente i 5 mm fino a 2 cm, valutato al m per cm:
21CL.PR.E.13130.80.a	OPERE COMPLEMENTARI / Smusso degli spigoli delle lastre di pietra naturale eccedente i 5 mm fino a 2 cm, valutato al m per cm: / per pietre tenere a marmi	m		5,74
21CL.PR.E.13130.80.b	OPERE COMPLEMENTARI / Smusso degli spigoli delle lastre di pietra naturale eccedente i 5 mm fino a 2 cm, valutato al m per cm: / per pietre dure (graniti, ecc.)	m		6,92
21CL.PR.E.13130.90	OPERE COMPLEMENTARI / Smusso degli spigoli delle lastre di pietra naturale eccedente i 5 mm fino a 2 cm, lisciato di mola e lucidato
21CL.PR.E.13130.90.a	OPERE COMPLEMENTARI / Smusso degli spigoli delle lastre di pietra naturale eccedente i 5 mm fino a 2 cm, lisciato di mola e lucidato / per pietre tenere e marmi	m		5,74
21CL.PR.E.13130.90.b	OPERE COMPLEMENTARI / Smusso degli spigoli delle lastre di pietra naturale eccedente i 5 mm fino a 2 cm, lisciato di mola e lucidato / per pietre dure (graniti, ecc.)	m		10,97
21CL.PR.E.13140	PAVIMENTO E/O RIVESTIMENTO IN MATERIALE PLASTICO RICICLATO E RICICLABILE
21CL.PR.E.13140.a	PAVIMENTO E/O RIVESTIMENTO IN MATERIALE PLASTICO RICICLATO E RICICLABILE / Il materiale avrà una matrice poliolefinica (PP-PE), proveniente dal riutilizzo di materie plastiche riciclate, e sarà composito, cioè caricato con fibre vegetali e/o altre cariche inerti (sansa esausta di olive). Pertanto il materiale sarà riciclabile al 100% e pienamente rispondente ai requisiti tecnologici e produttivi previsti dal DECRETO 8 maggio 2003, n. 203 del MINISTERO DELL'AMBIENTE E DELLA TUTELA DEL TERRITORIO, attuativo dell’art. 181 del D. leg.vo 03/04/2006, N. 152, che impongono alla Pubblica Amministrazione l’utilizzo preferenziale nelle condizioni di appalto di detti materiali rispetto a quelli non ottenuti da rifiuti e non riciclabili.Il materiale sarà di colore grigio scuro antracite (indicativo a seconda delle materie plastiche riciclate utilizzate), completamente idrorepellente sia all’acqua che all’umidità, resistente agli agenti atmosferici, alla salsedine ed alla nebbia marina, immarcescibile, imputrescibile e non aggredibile da funghi, insetti e batteri.Il materiale dovrà essere altresì, antiurto, antischeggia, pedonabile e antiscivolo, (in normali condizioni di utilizzo, cioè in assenza di acqua, ghiaccio, umidità, sabbia, olii ed altro materiale scivoloso sulla superficie di calpestio), testato in base a quanto previsto dal Decreto Ministeriale 14 giugno 1989, n. 236, il cui coefficiente d’attrito viene misurato secondo il metodo della British Ceramic Research Association Ltd. (B.C.R.A.) Rep. CEC.6/81.La finitura superficiale avrà una texture leggermente ruvida che aumenterà col passare del tempo in quanto, una volta esposto all'esterno e quindi agli agenti atmosferici, in funzione del suo colore di partenza, il materiale assumerà una colorazione grigio chiara, caratteristica tipica dei materiali plastici non trattati, dovuta all'ossidazione della sua superficie, ma solamente per uno spessore di pochissimi micron (15/20), senza però compromettere quindi in alcun modo le sue caratteristiche meccaniche, fisiche, chimiche e tecnologiche.Alla fine del ciclo di vita e/o di utilizzo il materiale potrà essere riutilizzato attraverso il totale riciclaggio dello stesso mediante macinatura e riestrusione sia da solo o assieme ad altri materiali compatibili, per l'ottenimento di altri materiali identici o similari, a loro volta riciclabili.I formati, le dimensioni, lo spessore, la lavorazione degli spigoli e dei bordi, nonché eventuali forature saranno a scelta della Direzione Lavori e sono comunque compensati nel prezzo.Mentre per quanto riguarda la posa sarà da valutarsi a parte a seconda della tecnica di posa scelta sempre dalla Direzione Lavori, come pure eventuali lavorazioni speciali (es. pantografature, incisioni, tagli interni, forme complesse e/o irregolari).La rispondenza dei requisiti di provenienza e di riciclabilità dovrà essere certificata dal produttore del materiale.	mq/cm		25,00
21CL.PR.E.13140.b	PAVIMENTO E/O RIVESTIMENTO IN MATERIALE PLASTICO RICICLATO E RICICLABILE / Sovrapprezzo per l'utilizzo di materiale colorato in pasta o aventi prestazioni tecnologiche superiori (antifiamma, trattamento anti UV)	mq/cm		12,00
21CL.PR.E.13140.c	PAVIMENTO E/O RIVESTIMENTO IN MATERIALE PLASTICO RICICLATO E RICICLABILE / Fornitura e posa in opera di camminamento orizzontale (passerella, passatoia, pedana, camminatoia) pedonale, realizzato in base a quanto previsto da D.P.R. 24 luglio 1996, n.503, avente la larghezza minima di 90 cm.La passerella sarà realizzata in robusto ed omogeneo materiale plastico estruso monostrato di spessore variabile fino a 30 mm, avente densità superiore a 1,10 Kg/dm3.Il materiale avrà una matrice poliolefinica (PP-PE), proveniente dal riutilizzo di materie plastiche riciclate, e sarà composito, cioè caricato con fibre vegetali e/o altre cariche inerti (sansa esausta di olive). Pertanto il materiale sarà riciclabile al 100% e pienamente rispondente ai requisiti tecnologici e produttivi previsti dal DECRETO 8 maggio 2003, n. 203 del MINISTERO DELL'AMBIENTE E DELLA TUTELA DEL TERRITORIO, attuativo dell’art. 181 del D. leg.vo 03/04/2006, N. 152, che impongono alla Pubblica Amministrazione l’utilizzo preferenziale nelle condizioni di appalto di detti materiali rispetto a quelli non ottenuti da rifiuti e non riciclabili.Il materiale sarà di colore grigio antracite (indicativo a seconda delle materie plastiche riciclate utilizzate), completamente idrorepellente sia all’acqua che all’umidità, resistente agli agenti atmosferici, alla salsedine ed alla nebbia marina, immarcescibile, imputrescibile e non aggredibile da funghi, insetti e batteri.Il materiale dovrà essere altresì, antiurto, antischeggia, pedonabile e antiscivolo, (in normali condizioni di utilizzo, cioè in assenza di acqua, ghiaccio, umidità, sabbia, olii ed altro materiale scivoloso sulla superficie di calpestio), testato in base a quanto previsto dal Decreto Ministeriale 14 giugno 1989, n. 236, il cui coefficiente d’attrito viene misurato secondo il metodo della British Ceramic Research Association Ltd. (B.C.R.A.) Rep. CEC.6/81.La struttura modulare standard sarà di cm 100 di larghezza e di cm 100 di lunghezza e sarà composta da 4 doghe trasversali monostrato pieno, di larghezza di 24 cm e di spessore di mm 15 (+/- 1), che saranno fissate a cinque irrigidimenti longitudinali sottostanti, realizzati con lo stesso materiale, a una o più parti monostrato e/o doppiostrato pieno, di larghezza variabile e spessore totale minimo di mm 15 (+/- 1), posti ad un interasse massimo di cm 30. Tra due degli irrigidimenti interni vi sarà un interasse pari a circa 57/60 cm, corrispondente a quello delle ruote principali di una comune sedia a rotelle, in maniera tale da consentire lo scarico della stessa direttamente sulla parte più resistente in caso di passaggio di persone provviste di tale attrezzatura ausiliaria. Il fissaggio delle singole doghe sarà eseguito con viti in acciaio inox ad alta resistenza e di adeguate dimensioni, la testa delle viti, rimarrà incassata comunque sotto del piano di calpestio, in modo tale da evitare il contatto con i piedi degli passanti. Le doghe saranno intervallate tra di loro da uno spazio di 1,2/1,5 cm in modo da permettere la caduta della sabbia che si dovesse depositare sulla superficie, rendendo così il percorso “autopulente” durante il suo utilizzo. Tutti gli spigoli delle doghe trasversali saranno smussati su ogni lato, per assicurare la massima sicurezza degli utenti.Ogni pedana avrà un altezza minima finita pari a 30 mm (+/- 2) con un peso medio di circa 18,00 Kg per ogni mq di camminamento. Le singole “pedane” saranno costruite con un sistema a sovrapposizione e incastro “maschio-femmina” che consentirà il fissaggio tra di loro in fase di posa con viti dello stesso tipo, attraverso dei fori già predisposti, in modo tale da far diventare il camminamento un elemento unico, aumentarne la sua aderenza al terreno e limitarne il movimento in ogni direzione.La posa dovrà avvenire sul letto di sabbia opportunamente predisposto e livellato, con gli irrigidimenti longitudinali che dovranno essere completamente incassati nella sabbia per consentire l’appoggio delle doghe trasversali direttamente al suolo ed aumentarne la resistenza meccanica soprattutto a flessione.La finitura superficiale avrà una texture leggermente ruvida che aumenterà col passare del tempo in quanto, una volta esposto all'esterno e quindi agli agenti atmosferici, in funzione del suo colore di partenza, il materiale assumerà una colorazione grigio chiara, simile a quella del legno esposto all'aperto.Questa caratteristica, tipica dei materiali plastici non trattati è dovuta all'ossidazione della sua superficie, ma solamente per uno spessore di pochissimi micron (15/20), quindi senza compromettere in alcun modo le sue caratteristiche meccaniche, fisiche, chimiche e tecnologiche.Alla fine del ciclo di vita e/o di utilizzo il materiale potrà essere riutilizzato attraverso il totale riciclaggio dello stesso mediante macinatura e riestrusione sia da solo o assieme ad altri materiali compatibili, per l'ottenimento di altri materiali identici o similari, a loro volta riciclabili.La rispondenza dei requisiti di provenienza e di riciclabilità dovrà essere certificata dal produttore del materiale.	mq		55,00
21CL.PR.E.13140.d	PAVIMENTO E/O RIVESTIMENTO IN MATERIALE PLASTICO RICICLATO E RICICLABILE / Sovrapprezzo per l'utilizzo di materiali colorati, antifiamma ed antiUV	mq		15,00
21CL.PR.E.1320	PAVIMENTI IN GRANIGLIE E MARMI
21CL.PR.E.1320.10	PAVIMENTI IN GRANIGLIE E MARMI / Fornitura e posa in opera di pavimento alla veneziana eseguito con graniglia e scaglie di marmo mescolate con cemento tipo 32.5 bianco o colorato spianato in strato di uniforme di 2 cm su un sottofondo di malta di cemento tipo 32.5 confezionato con 400 kg per 1,00 mc di sabbia o sabbia da riciclo conforme alla EN 12620:2002 e smi dello spessore non inferiore a 3 cm, compresa la riquadratura dei campi da almeno 100x100 cm con listelli metallici non ossidabili dello spessore di 1¸2 mm escluse l'arrotatura e la lucidatura
21CL.PR.E.1320.10.a	PAVIMENTI IN GRANIGLIE E MARMI / Fornitura e posa in opera di pavimento alla veneziana eseguito con graniglia e scaglie di marmo mescolate con cemento tipo 32.5 bianco o colorato spianato in strato di uniforme di 2 cm su un sottofondo di malta di cemento tipo 32.5 confezionato con 400 kg per 1,00 mc di sabbia o sabbia da riciclo conforme alla EN 12620:2002 e smi dello spessore non inferiore a 3 cm, compresa la riquadratura dei campi da almeno 100x100 cm con listelli metallici non ossidabili dello spessore di 1¸2 mm escluse l'arrotatura e la lucidatura	mq		203,50	51,22%	104,23
21CL.PR.E.1320.20	PAVIMENTI IN GRANIGLIE E MARMI / Pavimento in marmettoni e scaglie di marmo con grana 10/15 mm, delle dimensioni di 25x25 cm - 30x30 cm e spessore 25 mm, posti in opera su letto sabbia o sabbia da riciclo conforme alla EN 12620:2002 e smi e cemento, previo spolvero di cemento bianco o colorato, compresi tagli, sfridi e pulizia finale, escluse l'arrotatura, la levigatura e la lucidatura a piombo
21CL.PR.E.1320.20.a	PAVIMENTI IN GRANIGLIE E MARMI / Pavimento in marmettoni e scaglie di marmo con grana 10/15 mm, delle dimensioni di 25x25 cm - 30x30 cm e spessore 25 mm, posti in opera su letto sabbia o sabbia da riciclo conforme alla EN 12620:2002 e smi e cemento, previo spolvero di cemento bianco o colorato, compresi tagli, sfridi e pulizia finale, escluse l'arrotatura, la levigatura e la lucidatura a piombo	mq		50,67	31,42%	15,92
21CL.PR.E.1320.30	PAVIMENTI IN GRANIGLIE E MARMI / Pavimento in marmettoni e scaglie di marmo con grana 40/50 mm, delle dimensioni di 40x40 cm e spessore 33 mm, posti in opera su letto di sabbia o sabbia da riciclo conforme alla EN 12620:2002 e smi e cemento, previo spolvero di cemento bianco o colorato, compresi tagli, sfridi e pulizia finale
21CL.PR.E.1320.30.a	PAVIMENTI IN GRANIGLIE E MARMI / Pavimento in marmettoni e scaglie di marmo con grana 40/50 mm, delle dimensioni di 40x40 cm e spessore 33 mm, posti in opera su letto di sabbia o sabbia da riciclo conforme alla EN 12620:2002 e smi e cemento, previo spolvero di cemento bianco o colorato, compresi tagli, sfridi e pulizia finale	mq		69,45	17,33%	12,04
21CL.PR.E.1320.40	PAVIMENTI IN GRANIGLIE E MARMI / Pavimento di marmettoni e pezzi di marmo (segati), delle dimensioni di 40x40 cm e spessore 36 mm posti in opera su un letto di sabbia o sabbia da riciclo conforme alla EN 12620:2002 e smi e cemento, previo spolvero di cemento bianco o colorato, compresi tagli, sfridi e la pulizia finale, escluse l'arrotatura
21CL.PR.E.1320.40.a	PAVIMENTI IN GRANIGLIE E MARMI / Pavimento di marmettoni e pezzi di marmo (segati), delle dimensioni di 40x40 cm e spessore 36 mm posti in opera su un letto di sabbia o sabbia da riciclo conforme alla EN 12620:2002 e smi e cemento, previo spolvero di cemento bianco o colorato, compresi tagli, sfridi e la pulizia finale, escluse l'arrotatura	mq		77,86	14,47%	11,27
21CL.PR.E.1320.50	PAVIMENTI IN GRANIGLIE E MARMI / Pavimento in lastre di marmo o pietra o travertino, scelta commerciale, spessore di 2 cm, poste in opera su un letto di malta bastarda, previo spolvero di cemento tipo 32.5 con giunti connessi a cemento bianco compresi tagli e sfridi:
21CL.PR.E.1320.50.a	PAVIMENTI IN GRANIGLIE E MARMI / Pavimento in lastre di marmo o pietra o travertino, scelta commerciale, spessore di 2 cm, poste in opera su un letto di malta bastarda, previo spolvero di cemento tipo 32.5 con giunti connessi a cemento bianco compresi tagli e sfridi:	mq		112,78	26,51%	29,90
21CL.PR.E.1320.50.b	PAVIMENTI IN GRANIGLIE E MARMI / Pavimento in lastre di marmo o pietra o travertino, scelta commerciale, spessore di 2 cm, poste in opera su un letto di malta bastarda, previo spolvero di cemento tipo 32.5 con giunti connessi a cemento bianco compresi tagli e sfridi:	mq		112,90	26,48%	29,90
21CL.PR.E.1320.50.c	PAVIMENTI IN GRANIGLIE E MARMI / Pavimento in lastre di marmo o pietra o travertino, scelta commerciale, spessore di 2 cm, poste in opera su un letto di malta bastarda, previo spolvero di cemento tipo 32.5 con giunti connessi a cemento bianco compresi tagli e sfridi:	mq		109,52	27,30%	29,90
21CL.PR.E.1320.50.d	PAVIMENTI IN GRANIGLIE E MARMI / Pavimento in lastre di marmo o pietra o travertino, scelta commerciale, spessore di 2 cm, poste in opera su un letto di malta bastarda, previo spolvero di cemento tipo 32.5 con giunti connessi a cemento bianco compresi tagli e sfridi:	mq		111,61	26,79%	29,90
21CL.PR.E.1320.50.e	PAVIMENTI IN GRANIGLIE E MARMI / Pavimento in lastre di marmo o pietra o travertino, scelta commerciale, spessore di 2 cm, poste in opera su un letto di malta bastarda, previo spolvero di cemento tipo 32.5 con giunti connessi a cemento bianco compresi tagli e sfridi:	mq		95,64	31,26%	29,90
21CL.PR.E.1320.50.f	PAVIMENTI IN GRANIGLIE E MARMI / Pavimento in lastre di marmo o pietra o travertino, scelta commerciale, spessore di 2 cm, poste in opera su un letto di malta bastarda, previo spolvero di cemento tipo 32.5 con giunti connessi a cemento bianco compresi tagli e sfridi:	mq		115,93	25,79%	29,90
21CL.PR.E.1320.50.g	PAVIMENTI IN GRANIGLIE E MARMI / Pavimento in lastre di marmo o pietra o travertino, scelta commerciale, spessore di 2 cm, poste in opera su un letto di malta bastarda, previo spolvero di cemento tipo 32.5 con giunti connessi a cemento bianco compresi tagli e sfridi:	mq		110,91	26,96%	29,90
21CL.PR.E.1320.50.h	PAVIMENTI IN GRANIGLIE E MARMI / Pavimento in lastre di marmo o pietra o travertino, scelta commerciale, spessore di 2 cm, poste in opera su un letto di malta bastarda, previo spolvero di cemento tipo 32.5 con giunti connessi a cemento bianco compresi tagli e sfridi:	mq		93,82	2,97%	2,79
21CL.PR.E.1330	PAVIMENTI IN GRES
21CL.PR.E.1330.10	PAVIMENTI IN GRES / Pavimento di piastrelle di litogres delle dimensioni di 7,5x15, 7,5x7x5, 10x10, 10x20, 15x15 e 20x20 cm, poste in opera fresco su fresco su letto di sabbia o sabbia da riciclo conforme alla EN 12620:2002 e smi e cemento compresa la suggellatura dei giunti con boiacca di cemento bianco, i pezzi speciali, il lavaggio con acido e la pulitura nonché ogni altro onere e magistero
21CL.PR.E.1330.10.a	PAVIMENTI IN GRES / Pavimento di piastrelle di litogres delle dimensioni di 7,5x15, 7,5x7x5, 10x10, 10x20, 15x15 e 20x20 cm, poste in opera fresco su fresco su letto di sabbia o sabbia da riciclo conforme alla EN 12620:2002 e smi e cemento compresa la suggellatura dei giunti con boiacca di cemento bianco, i pezzi speciali, il lavaggio con acido e la pulitura nonché ogni altro onere e magistero	mq		44,93	30,67%	13,78
21CL.PR.E.1330.10.b	PAVIMENTI IN GRES / Pavimento di piastrelle di litogres delle dimensioni di 7,5x15, 7,5x7x5, 10x10, 10x20, 15x15 e 20x20 cm, poste in opera fresco su fresco su letto di sabbia o sabbia da riciclo conforme alla EN 12620:2002 e smi e cemento compresa la suggellatura dei giunti con boiacca di cemento bianco, i pezzi speciali, il lavaggio con acido e la pulitura nonché ogni altro onere e magistero	mq		46,44	29,67%	13,78
21CL.PR.E.1330.10.c	PAVIMENTI IN GRES / Pavimento di piastrelle di litogres delle dimensioni di 7,5x15, 7,5x7x5, 10x10, 10x20, 15x15 e 20x20 cm, poste in opera fresco su fresco su letto di sabbia o sabbia da riciclo conforme alla EN 12620:2002 e smi e cemento compresa la suggellatura dei giunti con boiacca di cemento bianco, i pezzi speciali, il lavaggio con acido e la pulitura nonché ogni altro onere e magistero	mq		50,36	27,36%	13,78
21CL.PR.E.1330.10.d	PAVIMENTI IN GRES / Pavimento di piastrelle di litogres delle dimensioni di 7,5x15, 7,5x7x5, 10x10, 10x20, 15x15 e 20x20 cm, poste in opera fresco su fresco su letto di sabbia o sabbia da riciclo conforme alla EN 12620:2002 e smi e cemento compresa la suggellatura dei giunti con boiacca di cemento bianco, i pezzi speciali, il lavaggio con acido e la pulitura nonché ogni altro onere e magistero	mq		52,18	26,41%	13,78
21CL.PR.E.1330.20	PAVIMENTI IN GRES / Pavimento in piastrelle di gres fine porcellanato 1° scelta, ottenute per pressatura, a massa omogenea, rispondenti alle norme UNI EN 14411 gruppo B I, poste in opera fresco su fresco su letto di sabbia o sabbia da riciclo conforme alla EN 12620:2002 e smie cemento previo spolvero di cemento tipo 32.5 con giunti connessi a cemento bianco o colorato, compresi tagli, sfridi, pulitura finale e pezzi speciali.Dimensioni 60x60 cm, spessore non inferiore a 10,5 mm
21CL.PR.E.1330.20.a	PAVIMENTI IN GRES / Pavimento in piastrelle di gres fine porcellanato 1° scelta, ottenute per pressatura, a massa omogenea, rispondenti alle norme UNI EN 14411 gruppo B I, poste in opera fresco su fresco su letto di sabbia o sabbia da riciclo conforme alla EN 12620:2002 e smie cemento previo spolvero di cemento tipo 32.5 con giunti connessi a cemento bianco o colorato, compresi tagli, sfridi, pulitura finale e pezzi speciali.Dimensioni 60x60 cm, spessore non inferiore a 10,5 mm	mq		105,70	10,77%	11,38
21CL.PR.E.1330.20.b	PAVIMENTI IN GRES / Pavimento in piastrelle di gres fine porcellanato 1° scelta, ottenute per pressatura, a massa omogenea, rispondenti alle norme UNI EN 14411 gruppo B I, poste in opera fresco su fresco su letto di sabbia o sabbia da riciclo conforme alla EN 12620:2002 e smie cemento previo spolvero di cemento tipo 32.5 con giunti connessi a cemento bianco o colorato, compresi tagli, sfridi, pulitura finale e pezzi speciali.Dimensioni 60x60 cm, spessore non inferiore a 10,5 mm	mq		95,95	11,87%	11,39
21CL.PR.E.1330.20.c	PAVIMENTI IN GRES / Pavimento in piastrelle di gres fine porcellanato 1° scelta, ottenute per pressatura, a massa omogenea, rispondenti alle norme UNI EN 14411 gruppo B I, poste in opera fresco su fresco su letto di sabbia o sabbia da riciclo conforme alla EN 12620:2002 e smie cemento previo spolvero di cemento tipo 32.5 con giunti connessi a cemento bianco o colorato, compresi tagli, sfridi, pulitura finale e pezzi speciali.Dimensioni 60x60 cm, spessore non inferiore a 10,5 mm	mq		146,98	7,75%	11,39
21CL.PR.E.1330.20.d	PAVIMENTI IN GRES / Pavimento in piastrelle di gres fine porcellanato 1° scelta, ottenute per pressatura, a massa omogenea, rispondenti alle norme UNI EN 14411 gruppo B I, poste in opera fresco su fresco su letto di sabbia o sabbia da riciclo conforme alla EN 12620:2002 e smie cemento previo spolvero di cemento tipo 32.5 con giunti connessi a cemento bianco o colorato, compresi tagli, sfridi, pulitura finale e pezzi speciali.Dimensioni 60x60 cm, spessore non inferiore a 10,5 mm	mq		124,30	9,16%	11,39
21CL.PR.E.1330.30	PAVIMENTI IN GRES / Pavimento in piastrelle di gres fine porcellanato 1° scelta, ottenute per pressatura, a massa omogenea, rispondenti alle norme UNI EN 14411 gruppo B I, poste in opera fresco su fresco su letto di sabbia o sabbia da riciclo conforme alla EN 12620:2002 e smi e cemento previo spolvero di cemento tipo 32.5 con giunti connessi a cemento bianco o colorato, compresi tagli, sfridi, pulitura finale e pezzi speciali.Dimensioni 40x40 cm, spessore non inferiore a 9 mm:
21CL.PR.E.1330.30.a	PAVIMENTI IN GRES / Pavimento in piastrelle di gres fine porcellanato 1° scelta, ottenute per pressatura, a massa omogenea, rispondenti alle norme UNI EN 14411 gruppo B I, poste in opera fresco su fresco su letto di sabbia o sabbia da riciclo conforme alla EN 12620:2002 e smi e cemento previo spolvero di cemento tipo 32.5 con giunti connessi a cemento bianco o colorato, compresi tagli, sfridi, pulitura finale e pezzi speciali.Dimensioni 40x40 cm, spessore non inferiore a 9 mm:	mq		53,58	21,25%	11,39
21CL.PR.E.1330.30.b	PAVIMENTI IN GRES / Pavimento in piastrelle di gres fine porcellanato 1° scelta, ottenute per pressatura, a massa omogenea, rispondenti alle norme UNI EN 14411 gruppo B I, poste in opera fresco su fresco su letto di sabbia o sabbia da riciclo conforme alla EN 12620:2002 e smi e cemento previo spolvero di cemento tipo 32.5 con giunti connessi a cemento bianco o colorato, compresi tagli, sfridi, pulitura finale e pezzi speciali.Dimensioni 40x40 cm, spessore non inferiore a 9 mm:	mq		44,72	25,47%	11,39
21CL.PR.E.1330.30.c	PAVIMENTI IN GRES / Pavimento in piastrelle di gres fine porcellanato 1° scelta, ottenute per pressatura, a massa omogenea, rispondenti alle norme UNI EN 14411 gruppo B I, poste in opera fresco su fresco su letto di sabbia o sabbia da riciclo conforme alla EN 12620:2002 e smi e cemento previo spolvero di cemento tipo 32.5 con giunti connessi a cemento bianco o colorato, compresi tagli, sfridi, pulitura finale e pezzi speciali.Dimensioni 40x40 cm, spessore non inferiore a 9 mm:	mq		58,26	19,55%	11,39
21CL.PR.E.1330.30.d	PAVIMENTI IN GRES / Pavimento in piastrelle di gres fine porcellanato 1° scelta, ottenute per pressatura, a massa omogenea, rispondenti alle norme UNI EN 14411 gruppo B I, poste in opera fresco su fresco su letto di sabbia o sabbia da riciclo conforme alla EN 12620:2002 e smi e cemento previo spolvero di cemento tipo 32.5 con giunti connessi a cemento bianco o colorato, compresi tagli, sfridi, pulitura finale e pezzi speciali.Dimensioni 40x40 cm, spessore non inferiore a 9 mm:	mq		57,72	19,73%	11,39
21CL.PR.E.1330.30.e	PAVIMENTI IN GRES / Pavimento in piastrelle di gres fine porcellanato 1° scelta, ottenute per pressatura, a massa omogenea, rispondenti alle norme UNI EN 14411 gruppo B I, poste in opera fresco su fresco su letto di sabbia o sabbia da riciclo conforme alla EN 12620:2002 e smi e cemento previo spolvero di cemento tipo 32.5 con giunti connessi a cemento bianco o colorato, compresi tagli, sfridi, pulitura finale e pezzi speciali.Dimensioni 40x40 cm, spessore non inferiore a 9 mm:	mq		94,95	11,99%	11,38
21CL.PR.E.1330.40	PAVIMENTI IN GRES / Pavimento in piastrelle di gres fine porcellanato 1° scelta, ottenute per pressatura, a massa omogenea, rispondenti alle norme UNI EN 14411 gruppo B I, poste in opera fresco su fresco su letto di sabbia o sabbia da riciclo conforme alla EN 12620:2002 e smie cemento previo spolvero di cemento tipo 32.5 con giunti connessi a cemento bianco o colorato, compresi tagli, sfridi, pulitura finale e pezzi speciali.Dimensioni 30x30 cm, spessore non inferiore a 9 mm:
21CL.PR.E.1330.40.a	PAVIMENTI IN GRES / Pavimento in piastrelle di gres fine porcellanato 1° scelta, ottenute per pressatura, a massa omogenea, rispondenti alle norme UNI EN 14411 gruppo B I, poste in opera fresco su fresco su letto di sabbia o sabbia da riciclo conforme alla EN 12620:2002 e smie cemento previo spolvero di cemento tipo 32.5 con giunti connessi a cemento bianco o colorato, compresi tagli, sfridi, pulitura finale e pezzi speciali.Dimensioni 30x30 cm, spessore non inferiore a 9 mm:	mq		47,85	23,80%	11,39
21CL.PR.E.1330.40.b	PAVIMENTI IN GRES / Pavimento in piastrelle di gres fine porcellanato 1° scelta, ottenute per pressatura, a massa omogenea, rispondenti alle norme UNI EN 14411 gruppo B I, poste in opera fresco su fresco su letto di sabbia o sabbia da riciclo conforme alla EN 12620:2002 e smie cemento previo spolvero di cemento tipo 32.5 con giunti connessi a cemento bianco o colorato, compresi tagli, sfridi, pulitura finale e pezzi speciali.Dimensioni 30x30 cm, spessore non inferiore a 9 mm:	mq		46,14	24,68%	11,39
21CL.PR.E.1330.40.c	PAVIMENTI IN GRES / Pavimento in piastrelle di gres fine porcellanato 1° scelta, ottenute per pressatura, a massa omogenea, rispondenti alle norme UNI EN 14411 gruppo B I, poste in opera fresco su fresco su letto di sabbia o sabbia da riciclo conforme alla EN 12620:2002 e smie cemento previo spolvero di cemento tipo 32.5 con giunti connessi a cemento bianco o colorato, compresi tagli, sfridi, pulitura finale e pezzi speciali.Dimensioni 30x30 cm, spessore non inferiore a 9 mm:	mq		59,83	19,03%	11,39
21CL.PR.E.1330.40.d	PAVIMENTI IN GRES / Pavimento in piastrelle di gres fine porcellanato 1° scelta, ottenute per pressatura, a massa omogenea, rispondenti alle norme UNI EN 14411 gruppo B I, poste in opera fresco su fresco su letto di sabbia o sabbia da riciclo conforme alla EN 12620:2002 e smie cemento previo spolvero di cemento tipo 32.5 con giunti connessi a cemento bianco o colorato, compresi tagli, sfridi, pulitura finale e pezzi speciali.Dimensioni 30x30 cm, spessore non inferiore a 9 mm:	mq		68,82	16,55%	11,39
21CL.PR.E.1330.40.e	PAVIMENTI IN GRES / Pavimento in piastrelle di gres fine porcellanato 1° scelta, ottenute per pressatura, a massa omogenea, rispondenti alle norme UNI EN 14411 gruppo B I, poste in opera fresco su fresco su letto di sabbia o sabbia da riciclo conforme alla EN 12620:2002 e smie cemento previo spolvero di cemento tipo 32.5 con giunti connessi a cemento bianco o colorato, compresi tagli, sfridi, pulitura finale e pezzi speciali.Dimensioni 30x30 cm, spessore non inferiore a 9 mm:	mq		61,80	18,43%	11,39
21CL.PR.E.1330.50	PAVIMENTI IN GRES / Pavimento in piastrelle di gres fine porcellanato 1a scelta, ottenute per pressatura, a massa omogenea, rispondenti alle norme UNI EN 14411 gruppo B I, poste in opera fresco su fresco su letto di sabbia o sabbia da riciclo conforme alla EN 12620:2002 e smi e cemento previo spolvero di cemento tipo 32.5 con giunti connessi a cemento bianco o colorato, compresi tagli, sfridi, pulitura finale e pezzi speciali.Dimensioni 20x20 cm, spessore non inferiore a 8,5 mm:
21CL.PR.E.1330.50.a	PAVIMENTI IN GRES / Pavimento in piastrelle di gres fine porcellanato 1a scelta, ottenute per pressatura, a massa omogenea, rispondenti alle norme UNI EN 14411 gruppo B I, poste in opera fresco su fresco su letto di sabbia o sabbia da riciclo conforme alla EN 12620:2002 e smi e cemento previo spolvero di cemento tipo 32.5 con giunti connessi a cemento bianco o colorato, compresi tagli, sfridi, pulitura finale e pezzi speciali.Dimensioni 20x20 cm, spessore non inferiore a 8,5 mm:	mq		44,41	27,97%	12,42
21CL.PR.E.1330.50.b	PAVIMENTI IN GRES / Pavimento in piastrelle di gres fine porcellanato 1a scelta, ottenute per pressatura, a massa omogenea, rispondenti alle norme UNI EN 14411 gruppo B I, poste in opera fresco su fresco su letto di sabbia o sabbia da riciclo conforme alla EN 12620:2002 e smi e cemento previo spolvero di cemento tipo 32.5 con giunti connessi a cemento bianco o colorato, compresi tagli, sfridi, pulitura finale e pezzi speciali.Dimensioni 20x20 cm, spessore non inferiore a 8,5 mm:	mq		43,66	28,45%	12,42
21CL.PR.E.1330.50.c	PAVIMENTI IN GRES / Pavimento in piastrelle di gres fine porcellanato 1a scelta, ottenute per pressatura, a massa omogenea, rispondenti alle norme UNI EN 14411 gruppo B I, poste in opera fresco su fresco su letto di sabbia o sabbia da riciclo conforme alla EN 12620:2002 e smi e cemento previo spolvero di cemento tipo 32.5 con giunti connessi a cemento bianco o colorato, compresi tagli, sfridi, pulitura finale e pezzi speciali.Dimensioni 20x20 cm, spessore non inferiore a 8,5 mm:	mq		55,85	22,24%	12,42
21CL.PR.E.1330.50.d	PAVIMENTI IN GRES / Pavimento in piastrelle di gres fine porcellanato 1a scelta, ottenute per pressatura, a massa omogenea, rispondenti alle norme UNI EN 14411 gruppo B I, poste in opera fresco su fresco su letto di sabbia o sabbia da riciclo conforme alla EN 12620:2002 e smi e cemento previo spolvero di cemento tipo 32.5 con giunti connessi a cemento bianco o colorato, compresi tagli, sfridi, pulitura finale e pezzi speciali.Dimensioni 20x20 cm, spessore non inferiore a 8,5 mm:	mq		57,72	21,52%	12,42
21CL.PR.E.1330.50.e	PAVIMENTI IN GRES / Pavimento in piastrelle di gres fine porcellanato 1a scelta, ottenute per pressatura, a massa omogenea, rispondenti alle norme UNI EN 14411 gruppo B I, poste in opera fresco su fresco su letto di sabbia o sabbia da riciclo conforme alla EN 12620:2002 e smi e cemento previo spolvero di cemento tipo 32.5 con giunti connessi a cemento bianco o colorato, compresi tagli, sfridi, pulitura finale e pezzi speciali.Dimensioni 20x20 cm, spessore non inferiore a 8,5 mm:	mq		60,74	20,45%	12,42
21CL.PR.E.1330.60	PAVIMENTI IN GRES / Pavimento in piastrelle di gres fine porcellanato 1° scelta, ottenute per pressatura, a massa omogenea, rispondenti alle norme UNI EN 14411 gruppo B I, poste in opera fresco su fresco su letto di sabbia o sabbia da riciclo conforme alla EN 12620:2002 e smi e cemento previo spolvero di cemento tipo 32.5 con giunti connessi a cemento bianco o colorato, compresi tagli, sfridi, pulitura finale e pezzi speciali.Dimensioni 30x30 cm, con superficie antiscivolo, spessore non inferiore a 9 mm:
21CL.PR.E.1330.60.a	PAVIMENTI IN GRES / Pavimento in piastrelle di gres fine porcellanato 1° scelta, ottenute per pressatura, a massa omogenea, rispondenti alle norme UNI EN 14411 gruppo B I, poste in opera fresco su fresco su letto di sabbia o sabbia da riciclo conforme alla EN 12620:2002 e smi e cemento previo spolvero di cemento tipo 32.5 con giunti connessi a cemento bianco o colorato, compresi tagli, sfridi, pulitura finale e pezzi speciali.Dimensioni 30x30 cm, con superficie antiscivolo, spessore non inferiore a 9 mm:	mq		44,54	25,57%	11,39
21CL.PR.E.1330.60.b	PAVIMENTI IN GRES / Pavimento in piastrelle di gres fine porcellanato 1° scelta, ottenute per pressatura, a massa omogenea, rispondenti alle norme UNI EN 14411 gruppo B I, poste in opera fresco su fresco su letto di sabbia o sabbia da riciclo conforme alla EN 12620:2002 e smi e cemento previo spolvero di cemento tipo 32.5 con giunti connessi a cemento bianco o colorato, compresi tagli, sfridi, pulitura finale e pezzi speciali.Dimensioni 30x30 cm, con superficie antiscivolo, spessore non inferiore a 9 mm:	mq		55,03	20,69%	11,39
21CL.PR.E.1330.60.c	PAVIMENTI IN GRES / Pavimento in piastrelle di gres fine porcellanato 1° scelta, ottenute per pressatura, a massa omogenea, rispondenti alle norme UNI EN 14411 gruppo B I, poste in opera fresco su fresco su letto di sabbia o sabbia da riciclo conforme alla EN 12620:2002 e smi e cemento previo spolvero di cemento tipo 32.5 con giunti connessi a cemento bianco o colorato, compresi tagli, sfridi, pulitura finale e pezzi speciali.Dimensioni 30x30 cm, con superficie antiscivolo, spessore non inferiore a 9 mm:	mq		43,90	25,94%	11,39
21CL.PR.E.1330.60.d	PAVIMENTI IN GRES / Pavimento in piastrelle di gres fine porcellanato 1° scelta, ottenute per pressatura, a massa omogenea, rispondenti alle norme UNI EN 14411 gruppo B I, poste in opera fresco su fresco su letto di sabbia o sabbia da riciclo conforme alla EN 12620:2002 e smi e cemento previo spolvero di cemento tipo 32.5 con giunti connessi a cemento bianco o colorato, compresi tagli, sfridi, pulitura finale e pezzi speciali.Dimensioni 30x30 cm, con superficie antiscivolo, spessore non inferiore a 9 mm:	mq		57,36	19,85%	11,39
21CL.PR.E.1330.70	PAVIMENTI IN GRES / Pavimento in piastrelle di gres fine porcellanato 1° scelta, ottenute per pressatura, a massa omogenea, rispondenti alle norme UNI EN 14411 gruppo B I, poste in opera fresco su fresco su letto di sabbia o sabbia da riciclo conforme alla EN 12620:2002 e smi e cemento previo spolvero di cemento tipo 32.5 con giunti connessi a cemento bianco o colorato, compresi tagli, sfridi, pulitura finale e pezzi speciali.Dimensioni 20x20 cm, con superficie antiscivolo, tinta unita e granigliato naturale opaco
21CL.PR.E.1330.70.a	PAVIMENTI IN GRES / Pavimento in piastrelle di gres fine porcellanato 1° scelta, ottenute per pressatura, a massa omogenea, rispondenti alle norme UNI EN 14411 gruppo B I, poste in opera fresco su fresco su letto di sabbia o sabbia da riciclo conforme alla EN 12620:2002 e smi e cemento previo spolvero di cemento tipo 32.5 con giunti connessi a cemento bianco o colorato, compresi tagli, sfridi, pulitura finale e pezzi speciali.Dimensioni 20x20 cm, con superficie antiscivolo, tinta unita e granigliato naturale opaco	mq		45,23	27,47%	12,42
21CL.PR.E.1330.70.b	PAVIMENTI IN GRES / Pavimento in piastrelle di gres fine porcellanato 1° scelta, ottenute per pressatura, a massa omogenea, rispondenti alle norme UNI EN 14411 gruppo B I, poste in opera fresco su fresco su letto di sabbia o sabbia da riciclo conforme alla EN 12620:2002 e smi e cemento previo spolvero di cemento tipo 32.5 con giunti connessi a cemento bianco o colorato, compresi tagli, sfridi, pulitura finale e pezzi speciali.Dimensioni 20x20 cm, con superficie antiscivolo, tinta unita e granigliato naturale opaco	mq		52,48	23,67%	12,42
21CL.PR.E.1330.70.c	PAVIMENTI IN GRES / Pavimento in piastrelle di gres fine porcellanato 1° scelta, ottenute per pressatura, a massa omogenea, rispondenti alle norme UNI EN 14411 gruppo B I, poste in opera fresco su fresco su letto di sabbia o sabbia da riciclo conforme alla EN 12620:2002 e smi e cemento previo spolvero di cemento tipo 32.5 con giunti connessi a cemento bianco o colorato, compresi tagli, sfridi, pulitura finale e pezzi speciali.Dimensioni 20x20 cm, con superficie antiscivolo, tinta unita e granigliato naturale opaco	mq		42,29	29,38%	12,42
21CL.PR.E.1330.70.d	PAVIMENTI IN GRES / Pavimento in piastrelle di gres fine porcellanato 1° scelta, ottenute per pressatura, a massa omogenea, rispondenti alle norme UNI EN 14411 gruppo B I, poste in opera fresco su fresco su letto di sabbia o sabbia da riciclo conforme alla EN 12620:2002 e smi e cemento previo spolvero di cemento tipo 32.5 con giunti connessi a cemento bianco o colorato, compresi tagli, sfridi, pulitura finale e pezzi speciali.Dimensioni 20x20 cm, con superficie antiscivolo, tinta unita e granigliato naturale opaco	mq		54,65	22,73%	12,42
21CL.PR.E.1340	PAVIMENTI IN CERAMICA
21CL.PR.E.1340.10	PAVIMENTI IN CERAMICA / Pavimento in piastrelle di ceramica smaltata monocottura di pasta rossa, rispondenti alle norme UNI EN 14411 gruppi B II a/b, UNI EN ISO 10545-7 PEI IV, poste in opera fresco su fresco su letto di sabbia o sabbia da riciclo conforme alla EN 12620:2002 e smi e cemento, previo spolvero di cemento tipo 32.5 con giunti connessi a cemento bianco, compresi tagli, sfridi, pulitura finale e pezzi speciali.Effetto marmo
21CL.PR.E.1340.10.a	PAVIMENTI IN CERAMICA / Pavimento in piastrelle di ceramica smaltata monocottura di pasta rossa, rispondenti alle norme UNI EN 14411 gruppi B II a/b, UNI EN ISO 10545-7 PEI IV, poste in opera fresco su fresco su letto di sabbia o sabbia da riciclo conforme alla EN 12620:2002 e smi e cemento, previo spolvero di cemento tipo 32.5 con giunti connessi a cemento bianco, compresi tagli, sfridi, pulitura finale e pezzi speciali.Effetto marmo	mq		54,68	20,83%	11,39
21CL.PR.E.1340.10.b	PAVIMENTI IN CERAMICA / Pavimento in piastrelle di ceramica smaltata monocottura di pasta rossa, rispondenti alle norme UNI EN 14411 gruppi B II a/b, UNI EN ISO 10545-7 PEI IV, poste in opera fresco su fresco su letto di sabbia o sabbia da riciclo conforme alla EN 12620:2002 e smi e cemento, previo spolvero di cemento tipo 32.5 con giunti connessi a cemento bianco, compresi tagli, sfridi, pulitura finale e pezzi speciali.Effetto marmo	mq		52,39	21,74%	11,39
21CL.PR.E.1340.10.c	PAVIMENTI IN CERAMICA / Pavimento in piastrelle di ceramica smaltata monocottura di pasta rossa, rispondenti alle norme UNI EN 14411 gruppi B II a/b, UNI EN ISO 10545-7 PEI IV, poste in opera fresco su fresco su letto di sabbia o sabbia da riciclo conforme alla EN 12620:2002 e smi e cemento, previo spolvero di cemento tipo 32.5 con giunti connessi a cemento bianco, compresi tagli, sfridi, pulitura finale e pezzi speciali.Effetto marmo	mq		50,79	22,42%	11,39
21CL.PR.E.1340.10.d	PAVIMENTI IN CERAMICA / Pavimento in piastrelle di ceramica smaltata monocottura di pasta rossa, rispondenti alle norme UNI EN 14411 gruppi B II a/b, UNI EN ISO 10545-7 PEI IV, poste in opera fresco su fresco su letto di sabbia o sabbia da riciclo conforme alla EN 12620:2002 e smi e cemento, previo spolvero di cemento tipo 32.5 con giunti connessi a cemento bianco, compresi tagli, sfridi, pulitura finale e pezzi speciali.Effetto marmo	mq		45,24	25,17%	11,39
21CL.PR.E.1340.10.e	PAVIMENTI IN CERAMICA / Pavimento in piastrelle di ceramica smaltata monocottura di pasta rossa, rispondenti alle norme UNI EN 14411 gruppi B II a/b, UNI EN ISO 10545-7 PEI IV, poste in opera fresco su fresco su letto di sabbia o sabbia da riciclo conforme alla EN 12620:2002 e smi e cemento, previo spolvero di cemento tipo 32.5 con giunti connessi a cemento bianco, compresi tagli, sfridi, pulitura finale e pezzi speciali.Effetto marmo	mq		47,15	24,15%	11,39
21CL.PR.E.1340.10.f	PAVIMENTI IN CERAMICA / Pavimento in piastrelle di ceramica smaltata monocottura di pasta rossa, rispondenti alle norme UNI EN 14411 gruppi B II a/b, UNI EN ISO 10545-7 PEI IV, poste in opera fresco su fresco su letto di sabbia o sabbia da riciclo conforme alla EN 12620:2002 e smi e cemento, previo spolvero di cemento tipo 32.5 con giunti connessi a cemento bianco, compresi tagli, sfridi, pulitura finale e pezzi speciali.Effetto marmo	mq		48,33	23,56%	11,39
21CL.PR.E.1340.20	PAVIMENTI IN CERAMICA / Pavimento in piastrelle di ceramica smaltata monocottura di pasta rossa, rispondenti alle norme UNI EN 14411 gruppi B II a/b, UNI EN ISO 10545-7 PEI IV, poste in opera fresco su fresco su letto di sabbia o sabbia da riciclo conforme alla EN 12620:2002 e smie cemento, previo spolvero di cemento tipo 32.5 con giunti connessi a cemento bianco, compresi tagli, sfridi, pulitura finale e pezzi speciali.Tinta unita:
21CL.PR.E.1340.20.a	PAVIMENTI IN CERAMICA / Pavimento in piastrelle di ceramica smaltata monocottura di pasta rossa, rispondenti alle norme UNI EN 14411 gruppi B II a/b, UNI EN ISO 10545-7 PEI IV, poste in opera fresco su fresco su letto di sabbia o sabbia da riciclo conforme alla EN 12620:2002 e smie cemento, previo spolvero di cemento tipo 32.5 con giunti connessi a cemento bianco, compresi tagli, sfridi, pulitura finale e pezzi speciali.Tinta unita:	mq		49,06	23,21%	11,39
21CL.PR.E.1340.20.b	PAVIMENTI IN CERAMICA / Pavimento in piastrelle di ceramica smaltata monocottura di pasta rossa, rispondenti alle norme UNI EN 14411 gruppi B II a/b, UNI EN ISO 10545-7 PEI IV, poste in opera fresco su fresco su letto di sabbia o sabbia da riciclo conforme alla EN 12620:2002 e smie cemento, previo spolvero di cemento tipo 32.5 con giunti connessi a cemento bianco, compresi tagli, sfridi, pulitura finale e pezzi speciali.Tinta unita:	mq		44,57	25,55%	11,39
21CL.PR.E.1340.20.c	PAVIMENTI IN CERAMICA / Pavimento in piastrelle di ceramica smaltata monocottura di pasta rossa, rispondenti alle norme UNI EN 14411 gruppi B II a/b, UNI EN ISO 10545-7 PEI IV, poste in opera fresco su fresco su letto di sabbia o sabbia da riciclo conforme alla EN 12620:2002 e smie cemento, previo spolvero di cemento tipo 32.5 con giunti connessi a cemento bianco, compresi tagli, sfridi, pulitura finale e pezzi speciali.Tinta unita:	mq		41,92	27,17%	11,39
21CL.PR.E.1340.20.d	PAVIMENTI IN CERAMICA / Pavimento in piastrelle di ceramica smaltata monocottura di pasta rossa, rispondenti alle norme UNI EN 14411 gruppi B II a/b, UNI EN ISO 10545-7 PEI IV, poste in opera fresco su fresco su letto di sabbia o sabbia da riciclo conforme alla EN 12620:2002 e smie cemento, previo spolvero di cemento tipo 32.5 con giunti connessi a cemento bianco, compresi tagli, sfridi, pulitura finale e pezzi speciali.Tinta unita:	mq		43,23	26,34%	11,39
21CL.PR.E.1340.20.e	PAVIMENTI IN CERAMICA / Pavimento in piastrelle di ceramica smaltata monocottura di pasta rossa, rispondenti alle norme UNI EN 14411 gruppi B II a/b, UNI EN ISO 10545-7 PEI IV, poste in opera fresco su fresco su letto di sabbia o sabbia da riciclo conforme alla EN 12620:2002 e smie cemento, previo spolvero di cemento tipo 32.5 con giunti connessi a cemento bianco, compresi tagli, sfridi, pulitura finale e pezzi speciali.Tinta unita:	mq		40,84	27,88%	11,39
21CL.PR.E.1340.30	PAVIMENTI IN CERAMICA / Piastrelle in ceramica con superficie smaltata, a finitura opaca, elevata durezza e resistenza per pavimentazione ad intenso calpestio, rispondenti alle norme UNI EN 14411 B I, UNI EN ISO 10545-7 PEI V, 1^ scelta, poste in opera fresco su fresco su letto di sabbia o sabbia da riciclo conforme alla EN 12620:2002 e smi e cemento con giunti connessi in cemento bianco, compresi tagli, sfidi, pulitura finale e pezzi speciali, delle seguenti dimensioni
21CL.PR.E.1340.30.a	PAVIMENTI IN CERAMICA / Piastrelle in ceramica con superficie smaltata, a finitura opaca, elevata durezza e resistenza per pavimentazione ad intenso calpestio, rispondenti alle norme UNI EN 14411 B I, UNI EN ISO 10545-7 PEI V, 1^ scelta, poste in opera fresco su fresco su letto di sabbia o sabbia da riciclo conforme alla EN 12620:2002 e smi e cemento con giunti connessi in cemento bianco, compresi tagli, sfidi, pulitura finale e pezzi speciali, delle seguenti dimensioni	mq		119,02	9,57%	11,39
21CL.PR.E.1340.30.b	PAVIMENTI IN CERAMICA / Piastrelle in ceramica con superficie smaltata, a finitura opaca, elevata durezza e resistenza per pavimentazione ad intenso calpestio, rispondenti alle norme UNI EN 14411 B I, UNI EN ISO 10545-7 PEI V, 1^ scelta, poste in opera fresco su fresco su letto di sabbia o sabbia da riciclo conforme alla EN 12620:2002 e smi e cemento con giunti connessi in cemento bianco, compresi tagli, sfidi, pulitura finale e pezzi speciali, delle seguenti dimensioni	mq		73,94	15,40%	11,39
21CL.PR.E.1340.30.c	PAVIMENTI IN CERAMICA / Piastrelle in ceramica con superficie smaltata, a finitura opaca, elevata durezza e resistenza per pavimentazione ad intenso calpestio, rispondenti alle norme UNI EN 14411 B I, UNI EN ISO 10545-7 PEI V, 1^ scelta, poste in opera fresco su fresco su letto di sabbia o sabbia da riciclo conforme alla EN 12620:2002 e smi e cemento con giunti connessi in cemento bianco, compresi tagli, sfidi, pulitura finale e pezzi speciali, delle seguenti dimensioni	mq		64,17	17,75%	11,39
21CL.PR.E.1340.30.d	PAVIMENTI IN CERAMICA / Piastrelle in ceramica con superficie smaltata, a finitura opaca, elevata durezza e resistenza per pavimentazione ad intenso calpestio, rispondenti alle norme UNI EN 14411 B I, UNI EN ISO 10545-7 PEI V, 1^ scelta, poste in opera fresco su fresco su letto di sabbia o sabbia da riciclo conforme alla EN 12620:2002 e smi e cemento con giunti connessi in cemento bianco, compresi tagli, sfidi, pulitura finale e pezzi speciali, delle seguenti dimensioni	mq		55,40	22,42%	12,42
21CL.PR.E.1340.30.e	PAVIMENTI IN CERAMICA / Piastrelle in ceramica con superficie smaltata, a finitura opaca, elevata durezza e resistenza per pavimentazione ad intenso calpestio, rispondenti alle norme UNI EN 14411 B I, UNI EN ISO 10545-7 PEI V, 1^ scelta, poste in opera fresco su fresco su letto di sabbia o sabbia da riciclo conforme alla EN 12620:2002 e smi e cemento con giunti connessi in cemento bianco, compresi tagli, sfidi, pulitura finale e pezzi speciali, delle seguenti dimensioni	mq		52,99	23,44%	12,42
21CL.PR.E.1340.30.f	PAVIMENTI IN CERAMICA / Piastrelle in ceramica con superficie smaltata, a finitura opaca, elevata durezza e resistenza per pavimentazione ad intenso calpestio, rispondenti alle norme UNI EN 14411 B I, UNI EN ISO 10545-7 PEI V, 1^ scelta, poste in opera fresco su fresco su letto di sabbia o sabbia da riciclo conforme alla EN 12620:2002 e smi e cemento con giunti connessi in cemento bianco, compresi tagli, sfidi, pulitura finale e pezzi speciali, delle seguenti dimensioni	mq		52,51	23,66%	12,42
21CL.PR.E.1340.30.g	PAVIMENTI IN CERAMICA / Piastrelle in ceramica con superficie smaltata, a finitura opaca, elevata durezza e resistenza per pavimentazione ad intenso calpestio, rispondenti alle norme UNI EN 14411 B I, UNI EN ISO 10545-7 PEI V, 1^ scelta, poste in opera fresco su fresco su letto di sabbia o sabbia da riciclo conforme alla EN 12620:2002 e smi e cemento con giunti connessi in cemento bianco, compresi tagli, sfidi, pulitura finale e pezzi speciali, delle seguenti dimensioni	mq		54,94	24,50%	13,46
21CL.PR.E.1350	PAVIMENTI IN COTTO
21CL.PR.E.1350.10	PAVIMENTI IN COTTO / Pavimento di cotto naturale satinato, poste in opera fresco su fresco su letto di sabbia e cemento previo spolvero di cemento tipo 32.5 con giunti connessi a cemento bianco o colorato, compresi tagli, sfridi. Delle dimensioni di
21CL.PR.E.1350.10.a	PAVIMENTI IN COTTO / Pavimento di cotto naturale satinato, poste in opera fresco su fresco su letto di sabbia e cemento previo spolvero di cemento tipo 32.5 con giunti connessi a cemento bianco o colorato, compresi tagli, sfridi. Delle dimensioni di	mq		56,11	22,14%	12,42
21CL.PR.E.1350.10.b	PAVIMENTI IN COTTO / Pavimento di cotto naturale satinato, poste in opera fresco su fresco su letto di sabbia e cemento previo spolvero di cemento tipo 32.5 con giunti connessi a cemento bianco o colorato, compresi tagli, sfridi. Delle dimensioni di	mq		61,14	20,32%	12,42
21CL.PR.E.1350.10.c	PAVIMENTI IN COTTO / Pavimento di cotto naturale satinato, poste in opera fresco su fresco su letto di sabbia e cemento previo spolvero di cemento tipo 32.5 con giunti connessi a cemento bianco o colorato, compresi tagli, sfridi. Delle dimensioni di	mq		58,50	21,24%	12,43
21CL.PR.E.1350.10.d	PAVIMENTI IN COTTO / Pavimento di cotto naturale satinato, poste in opera fresco su fresco su letto di sabbia e cemento previo spolvero di cemento tipo 32.5 con giunti connessi a cemento bianco o colorato, compresi tagli, sfridi. Delle dimensioni di	mq		64,39	19,29%	12,42
21CL.PR.E.1350.10.e	PAVIMENTI IN COTTO / Pavimento di cotto naturale satinato, poste in opera fresco su fresco su letto di sabbia e cemento previo spolvero di cemento tipo 32.5 con giunti connessi a cemento bianco o colorato, compresi tagli, sfridi. Delle dimensioni di	mq		63,25	19,64%	12,42
21CL.PR.E.1350.20	PAVIMENTI IN COTTO / Fornitura e posa in opera di trattamento per pavimentazioni in cotto eseguito mediante lavaggio a fondo con acido tamponato, succesivo passagglio di impregnante e stenditura a mano a più mani di cera in pasta fino a totale assorbimneto e successiva lucidatura a panno
21CL.PR.E.1350.20.a	PAVIMENTI IN COTTO / Fornitura e posa in opera di trattamento per pavimentazioni in cotto eseguito mediante lavaggio a fondo con acido tamponato, succesivo passagglio di impregnante e stenditura a mano a più mani di cera in pasta fino a totale assorbimneto e successiva lucidatura a panno	mq		8,86	56,12%	4,97
21CL.PR.E.1360	PAVIMENTI IN KLINKER
21CL.PR.E.1360.10	PAVIMENTI IN KLINKER / Fornitura e posa in opera di pavimento in klinker ceramico non gelivo, con resistenza a compressione non inferiore a 25 N/mmq, durezza superficiale non inferiore a 6 Mohs, dello spessore 8-16 mm, rispondenti alle norme UNI EN 14411, fresco su fresco su letto di sabbia o sabbia da riciclo conforme alla EN 12620:2002 e smi e cemento previo spolvero di cemento tipo 32.5 con giunti fugati a cemento bianco o colorato o idoneo premiscelato ( secondo indicazioni progettuali o della Direzione dei Lavori) compresa imboiaccatura dei giunti non inferiore a mm 5 , compresi tagli, sfridi pulitura e pezzi speciali.Superfice grezza, vari colori
21CL.PR.E.1360.10.a	PAVIMENTI IN KLINKER / Fornitura e posa in opera di pavimento in klinker ceramico non gelivo, con resistenza a compressione non inferiore a 25 N/mmq, durezza superficiale non inferiore a 6 Mohs, dello spessore 8-16 mm, rispondenti alle norme UNI EN 14411, fresco su fresco su letto di sabbia o sabbia da riciclo conforme alla EN 12620:2002 e smi e cemento previo spolvero di cemento tipo 32.5 con giunti fugati a cemento bianco o colorato o idoneo premiscelato ( secondo indicazioni progettuali o della Direzione dei Lavori) compresa imboiaccatura dei giunti non inferiore a mm 5 , compresi tagli, sfridi pulitura e pezzi speciali.Superfice grezza, vari colori	mq		57,15	27,17%	15,53
21CL.PR.E.1360.10.b	PAVIMENTI IN KLINKER / Fornitura e posa in opera di pavimento in klinker ceramico non gelivo, con resistenza a compressione non inferiore a 25 N/mmq, durezza superficiale non inferiore a 6 Mohs, dello spessore 8-16 mm, rispondenti alle norme UNI EN 14411, fresco su fresco su letto di sabbia o sabbia da riciclo conforme alla EN 12620:2002 e smi e cemento previo spolvero di cemento tipo 32.5 con giunti fugati a cemento bianco o colorato o idoneo premiscelato ( secondo indicazioni progettuali o della Direzione dei Lavori) compresa imboiaccatura dei giunti non inferiore a mm 5 , compresi tagli, sfridi pulitura e pezzi speciali.Superfice grezza, vari colori	mq		63,22	24,56%	15,53
21CL.PR.E.1360.10.c	PAVIMENTI IN KLINKER / Fornitura e posa in opera di pavimento in klinker ceramico non gelivo, con resistenza a compressione non inferiore a 25 N/mmq, durezza superficiale non inferiore a 6 Mohs, dello spessore 8-16 mm, rispondenti alle norme UNI EN 14411, fresco su fresco su letto di sabbia o sabbia da riciclo conforme alla EN 12620:2002 e smi e cemento previo spolvero di cemento tipo 32.5 con giunti fugati a cemento bianco o colorato o idoneo premiscelato ( secondo indicazioni progettuali o della Direzione dei Lavori) compresa imboiaccatura dei giunti non inferiore a mm 5 , compresi tagli, sfridi pulitura e pezzi speciali.Superfice grezza, vari colori	mq		57,20	27,15%	15,53
21CL.PR.E.1360.10.d	PAVIMENTI IN KLINKER / Fornitura e posa in opera di pavimento in klinker ceramico non gelivo, con resistenza a compressione non inferiore a 25 N/mmq, durezza superficiale non inferiore a 6 Mohs, dello spessore 8-16 mm, rispondenti alle norme UNI EN 14411, fresco su fresco su letto di sabbia o sabbia da riciclo conforme alla EN 12620:2002 e smi e cemento previo spolvero di cemento tipo 32.5 con giunti fugati a cemento bianco o colorato o idoneo premiscelato ( secondo indicazioni progettuali o della Direzione dei Lavori) compresa imboiaccatura dei giunti non inferiore a mm 5 , compresi tagli, sfridi pulitura e pezzi speciali.Superfice grezza, vari colori	mq		57,65	25,14%	14,49
21CL.PR.E.1360.10.e	PAVIMENTI IN KLINKER / Fornitura e posa in opera di pavimento in klinker ceramico non gelivo, con resistenza a compressione non inferiore a 25 N/mmq, durezza superficiale non inferiore a 6 Mohs, dello spessore 8-16 mm, rispondenti alle norme UNI EN 14411, fresco su fresco su letto di sabbia o sabbia da riciclo conforme alla EN 12620:2002 e smi e cemento previo spolvero di cemento tipo 32.5 con giunti fugati a cemento bianco o colorato o idoneo premiscelato ( secondo indicazioni progettuali o della Direzione dei Lavori) compresa imboiaccatura dei giunti non inferiore a mm 5 , compresi tagli, sfridi pulitura e pezzi speciali.Superfice grezza, vari colori	mq		57,40	25,25%	14,49
21CL.PR.E.1360.20	PAVIMENTI IN KLINKER / Fornitura e posa in opera di pavimento in klinker ceramico non gelivo, con resistenza a compressione non inferiore a 25 N/mmq, durezza superficiale non inferiore a 6 Mohs, dello spessore 8-16 mm, rispondenti alle norme UNI EN 14411, fresco su fresco su letto di sabbia o sabbia da riciclo conforme alla EN 12620:2002 e smi e cemento previo spolvero di cemento tipo 32.5 con giunti fugati a cemento bianco o colorato o idoneo premiscelato ( secondo indicazioni progettuali o della Direzione dei Lavori) compresa imboiaccatura dei giunti non inferiore a mm 5 , compresi tagli, sfridi pulitura e pezzi speciali.Superfice effetto cerato semilucido, vari colori
21CL.PR.E.1360.20.a	PAVIMENTI IN KLINKER / Fornitura e posa in opera di pavimento in klinker ceramico non gelivo, con resistenza a compressione non inferiore a 25 N/mmq, durezza superficiale non inferiore a 6 Mohs, dello spessore 8-16 mm, rispondenti alle norme UNI EN 14411, fresco su fresco su letto di sabbia o sabbia da riciclo conforme alla EN 12620:2002 e smi e cemento previo spolvero di cemento tipo 32.5 con giunti fugati a cemento bianco o colorato o idoneo premiscelato ( secondo indicazioni progettuali o della Direzione dei Lavori) compresa imboiaccatura dei giunti non inferiore a mm 5 , compresi tagli, sfridi pulitura e pezzi speciali.Superfice effetto cerato semilucido, vari colori	mq		59,87	25,94%	15,53
21CL.PR.E.1360.20.b	PAVIMENTI IN KLINKER / Fornitura e posa in opera di pavimento in klinker ceramico non gelivo, con resistenza a compressione non inferiore a 25 N/mmq, durezza superficiale non inferiore a 6 Mohs, dello spessore 8-16 mm, rispondenti alle norme UNI EN 14411, fresco su fresco su letto di sabbia o sabbia da riciclo conforme alla EN 12620:2002 e smi e cemento previo spolvero di cemento tipo 32.5 con giunti fugati a cemento bianco o colorato o idoneo premiscelato ( secondo indicazioni progettuali o della Direzione dei Lavori) compresa imboiaccatura dei giunti non inferiore a mm 5 , compresi tagli, sfridi pulitura e pezzi speciali.Superfice effetto cerato semilucido, vari colori	mq		65,13	23,84%	15,53
21CL.PR.E.1360.20.c	PAVIMENTI IN KLINKER / Fornitura e posa in opera di pavimento in klinker ceramico non gelivo, con resistenza a compressione non inferiore a 25 N/mmq, durezza superficiale non inferiore a 6 Mohs, dello spessore 8-16 mm, rispondenti alle norme UNI EN 14411, fresco su fresco su letto di sabbia o sabbia da riciclo conforme alla EN 12620:2002 e smi e cemento previo spolvero di cemento tipo 32.5 con giunti fugati a cemento bianco o colorato o idoneo premiscelato ( secondo indicazioni progettuali o della Direzione dei Lavori) compresa imboiaccatura dei giunti non inferiore a mm 5 , compresi tagli, sfridi pulitura e pezzi speciali.Superfice effetto cerato semilucido, vari colori	mq		59,30	26,19%	15,53
21CL.PR.E.1360.20.d	PAVIMENTI IN KLINKER / Fornitura e posa in opera di pavimento in klinker ceramico non gelivo, con resistenza a compressione non inferiore a 25 N/mmq, durezza superficiale non inferiore a 6 Mohs, dello spessore 8-16 mm, rispondenti alle norme UNI EN 14411, fresco su fresco su letto di sabbia o sabbia da riciclo conforme alla EN 12620:2002 e smi e cemento previo spolvero di cemento tipo 32.5 con giunti fugati a cemento bianco o colorato o idoneo premiscelato ( secondo indicazioni progettuali o della Direzione dei Lavori) compresa imboiaccatura dei giunti non inferiore a mm 5 , compresi tagli, sfridi pulitura e pezzi speciali.Superfice effetto cerato semilucido, vari colori	mq		56,66	25,58%	14,49
21CL.PR.E.1360.20.e	PAVIMENTI IN KLINKER / Fornitura e posa in opera di pavimento in klinker ceramico non gelivo, con resistenza a compressione non inferiore a 25 N/mmq, durezza superficiale non inferiore a 6 Mohs, dello spessore 8-16 mm, rispondenti alle norme UNI EN 14411, fresco su fresco su letto di sabbia o sabbia da riciclo conforme alla EN 12620:2002 e smi e cemento previo spolvero di cemento tipo 32.5 con giunti fugati a cemento bianco o colorato o idoneo premiscelato ( secondo indicazioni progettuali o della Direzione dei Lavori) compresa imboiaccatura dei giunti non inferiore a mm 5 , compresi tagli, sfridi pulitura e pezzi speciali.Superfice effetto cerato semilucido, vari colori	mq		63,82	22,71%	14,49
21CL.PR.E.1360.30	PAVIMENTI IN KLINKER / Fornitura e posa in opera di pavimento in klinker ceramico non gelivo, con resistenza a compressione non inferiore a 25 N/mmq, durezza superficiale non inferiore a 6 Mohs, dello spessore 8-16 mm, rispondenti alle norme UNI EN 14411, fresco su fresco su letto di sabbia o sabbia da riciclo conforme alla EN 12620:2002 e smi e cemento previo spolvero di cemento tipo 32.5 con giunti fugati a cemento bianco o colorato o idoneo premiscelato ( secondo indicazioni progettuali o della Direzione dei Lavori) compresa imboiaccatura dei giunti non inferiore a mm 5 , compresi tagli, sfridi pulitura e pezzi speciali.Superfice smaltata, vari colori:
21CL.PR.E.1360.30.a	PAVIMENTI IN KLINKER / Fornitura e posa in opera di pavimento in klinker ceramico non gelivo, con resistenza a compressione non inferiore a 25 N/mmq, durezza superficiale non inferiore a 6 Mohs, dello spessore 8-16 mm, rispondenti alle norme UNI EN 14411, fresco su fresco su letto di sabbia o sabbia da riciclo conforme alla EN 12620:2002 e smi e cemento previo spolvero di cemento tipo 32.5 con giunti fugati a cemento bianco o colorato o idoneo premiscelato ( secondo indicazioni progettuali o della Direzione dei Lavori) compresa imboiaccatura dei giunti non inferiore a mm 5 , compresi tagli, sfridi pulitura e pezzi speciali.Superfice smaltata, vari colori:	mq		63,21	24,57%	15,53
21CL.PR.E.1360.30.b	PAVIMENTI IN KLINKER / Fornitura e posa in opera di pavimento in klinker ceramico non gelivo, con resistenza a compressione non inferiore a 25 N/mmq, durezza superficiale non inferiore a 6 Mohs, dello spessore 8-16 mm, rispondenti alle norme UNI EN 14411, fresco su fresco su letto di sabbia o sabbia da riciclo conforme alla EN 12620:2002 e smi e cemento previo spolvero di cemento tipo 32.5 con giunti fugati a cemento bianco o colorato o idoneo premiscelato ( secondo indicazioni progettuali o della Direzione dei Lavori) compresa imboiaccatura dei giunti non inferiore a mm 5 , compresi tagli, sfridi pulitura e pezzi speciali.Superfice smaltata, vari colori:	mq		65,80	23,60%	15,53
21CL.PR.E.1360.30.c	PAVIMENTI IN KLINKER / Fornitura e posa in opera di pavimento in klinker ceramico non gelivo, con resistenza a compressione non inferiore a 25 N/mmq, durezza superficiale non inferiore a 6 Mohs, dello spessore 8-16 mm, rispondenti alle norme UNI EN 14411, fresco su fresco su letto di sabbia o sabbia da riciclo conforme alla EN 12620:2002 e smi e cemento previo spolvero di cemento tipo 32.5 con giunti fugati a cemento bianco o colorato o idoneo premiscelato ( secondo indicazioni progettuali o della Direzione dei Lavori) compresa imboiaccatura dei giunti non inferiore a mm 5 , compresi tagli, sfridi pulitura e pezzi speciali.Superfice smaltata, vari colori:	mq		60,50	25,67%	15,53
21CL.PR.E.1360.30.d	PAVIMENTI IN KLINKER / Fornitura e posa in opera di pavimento in klinker ceramico non gelivo, con resistenza a compressione non inferiore a 25 N/mmq, durezza superficiale non inferiore a 6 Mohs, dello spessore 8-16 mm, rispondenti alle norme UNI EN 14411, fresco su fresco su letto di sabbia o sabbia da riciclo conforme alla EN 12620:2002 e smi e cemento previo spolvero di cemento tipo 32.5 con giunti fugati a cemento bianco o colorato o idoneo premiscelato ( secondo indicazioni progettuali o della Direzione dei Lavori) compresa imboiaccatura dei giunti non inferiore a mm 5 , compresi tagli, sfridi pulitura e pezzi speciali.Superfice smaltata, vari colori:	mq		57,18	25,35%	14,50
21CL.PR.E.1360.30.e	PAVIMENTI IN KLINKER / Fornitura e posa in opera di pavimento in klinker ceramico non gelivo, con resistenza a compressione non inferiore a 25 N/mmq, durezza superficiale non inferiore a 6 Mohs, dello spessore 8-16 mm, rispondenti alle norme UNI EN 14411, fresco su fresco su letto di sabbia o sabbia da riciclo conforme alla EN 12620:2002 e smi e cemento previo spolvero di cemento tipo 32.5 con giunti fugati a cemento bianco o colorato o idoneo premiscelato ( secondo indicazioni progettuali o della Direzione dei Lavori) compresa imboiaccatura dei giunti non inferiore a mm 5 , compresi tagli, sfridi pulitura e pezzi speciali.Superfice smaltata, vari colori:	mq		60,89	23,80%	14,49
21CL.PR.E.1370	PAVIMENTI IN GOMMA PVC VINILICI E LINILEOUM
21CL.PR.E.1370.10	PAVIMENTI IN GOMMA PVC VINILICI E LINILEOUM / Pavimento in linoleum unito o variegato di qualsiasi colore, rispondente alle norme DIN 18171, fornito in rotoli, posto in opera con idoneo collante a base di resine, compresa la preparazione del piano superiore del massetto di sottofondo, quest'ultimo da pagarsi a parte, con malta autolivellante, tagli, sfridi e la pulitura finale
21CL.PR.E.1370.10.a	PAVIMENTI IN GOMMA PVC VINILICI E LINILEOUM / Pavimento in linoleum unito o variegato di qualsiasi colore, rispondente alle norme DIN 18171, fornito in rotoli, posto in opera con idoneo collante a base di resine, compresa la preparazione del piano superiore del massetto di sottofondo, quest'ultimo da pagarsi a parte, con malta autolivellante, tagli, sfridi e la pulitura finale	mq		40,49	23,52%	9,52
21CL.PR.E.1370.10.b	PAVIMENTI IN GOMMA PVC VINILICI E LINILEOUM / Pavimento in linoleum unito o variegato di qualsiasi colore, rispondente alle norme DIN 18171, fornito in rotoli, posto in opera con idoneo collante a base di resine, compresa la preparazione del piano superiore del massetto di sottofondo, quest'ultimo da pagarsi a parte, con malta autolivellante, tagli, sfridi e la pulitura finale	mq		46,29	20,57%	9,52
21CL.PR.E.1370.10.c	PAVIMENTI IN GOMMA PVC VINILICI E LINILEOUM / Pavimento in linoleum unito o variegato di qualsiasi colore, rispondente alle norme DIN 18171, fornito in rotoli, posto in opera con idoneo collante a base di resine, compresa la preparazione del piano superiore del massetto di sottofondo, quest'ultimo da pagarsi a parte, con malta autolivellante, tagli, sfridi e la pulitura finale	mq		49,09	19,40%	9,52
21CL.PR.E.1370.100	PAVIMENTI IN GOMMA PVC VINILICI E LINILEOUM / PAVIMENTI VINILICI DECORATIVI
21CL.PR.E.1370.100.a	PAVIMENTI IN GOMMA PVC VINILICI E LINILEOUM / PAVIMENTI VINILICI DECORATIVI / Fornitura e posa in opera di pavimentazione vinilica multistrato tipologia LVT listoni o piastre varie dimensioni con profilatura ad incastro laterale per posa libera spessore di 6,00 mm, peso del prodotto non superiore a 10.000 gr/mq. con uno strato d’usura in PVC puro trasparente di spessore 0,70 mm che protegge uno strato a motivi stampati Non necessita di alcuna ceratura grazie a specifici trattamenti superficiali ottenuti tramite l'utilizzo di fotoreticolazione UV e Laser. Il prodotto dovrà rispondere alle seguenti classificazioni e normative:norma di prodotto EN ISO 10582, pavimenti vinilici eterogenei; gruppo di abrasione T secondo EN 660-2; resistenza all'abrasione secondo norma EN 660-2 inferiore a 2 mmc; classe di reazione al fuoco Bfl-s1 secondo norma EN ISO 13501-1; classe di resistenza allo scivolamento R10 secondo EN 13893; conforme a quanto prescritto dal Decreto Ministeriale 14/06/1989 nr 236 - Test BCRA;isolamento acustico secondo EN ISO717-2 db non inferiore a dB 4; impedisce la proliferazione batterica di oltre il 99% secondo norma ISO 22196; dispone della Certificazione EPD, Environmental Product Declaration; è provvisto di certificazione Floorscore/LEED;	mq		141,66	7,75%	10,98
21CL.PR.E.1370.100.b	PAVIMENTI IN GOMMA PVC VINILICI E LINILEOUM / PAVIMENTI VINILICI DECORATIVI / Fornitura e posa in opera di pavimentazione vinilica multistrato tipologia LVT listoni o piastre varie dimensioni con profilatura ad incastro laterale per posa libera spessore di 5,00 mm, peso del prodotto non superiore a 8.300 gr/mq. con uno strato d’usura in PVC puro trasparente di spessore 0,55 mm che protegge uno strato a motivi stampati Non necessita di alcuna ceratura grazie a specifici trattamenti superficiali ottenuti tramite l'utilizzo di fotoreticolazione UV e Laser. Il prodotto dovrà rispondere alle seguenti classificazioni e normative:norma di prodotto EN ISO 10582, pavimenti vinilici eterogenei; gruppo di abrasione T secondo EN 660-2; resistenza all'abrasione secondo norma EN 660-2 inferiore a 2 mmc; classe di reazione al fuoco Bfl-s1 secondo norma EN ISO 13501-1; classe di resistenza allo scivolamento R10 secondo EN 13893; conforme a quanto prescritto dal Decreto Ministeriale 14/06/1989 nr 236 - Test BCRA;isolamento acustico secondo EN ISO717-2 db non inferiore a dB 4; con un grado di attenuazione acustica all'interno dello stesso locale pari a 82 db(a) secondo norma EN 16205/2018 impedisce la proliferazione batterica di oltre il 99% secondo norma ISO 22196; è provvisto di certificazione Floorscore/LEED;	mq		115,92	9,47%	10,98
21CL.PR.E.1370.100.c	PAVIMENTI IN GOMMA PVC VINILICI E LINILEOUM / PAVIMENTI VINILICI DECORATIVI / Fornitura e posa in opera di pavimentazione vinilica multistrato tipologia LVT listoni o piastre varie dimensioni con profilatura ad incastro laterale per posa libera spessore di 2,50 mm, peso del prodotto non superiore a 4.100 gr/mq. con uno strato d’usura in PVC puro trasparente di spessore 0,30 mm che protegge uno strato a motivi stampati Non necessita di alcuna ceratura grazie a specifici trattamenti superficiali ottenuti tramite l'utilizzo di fotoreticolazione UV e Laser. Il prodotto dovrà rispondere alle seguenti classificazioni e normative:norma di prodotto EN ISO 10582, pavimenti vinilici eterogenei; gruppo di abrasione T secondo EN 660-2; resistenza all'abrasione secondo norma EN 660-2 inferiore a 2 mmc; classe di reazione al fuoco Bfl-s1 secondo norma EN ISO 13501-1; classe di resistenza allo scivolamento R10 secondo EN 13893; conforme a quanto prescritto dal Decreto Ministeriale 14/06/1989 nr 236 - Test BCRA;isolamento acustico secondo EN ISO717-2 db non inferiore a dB 4; impedisce la proliferazione batterica di oltre il 99% secondo norma ISO 22196; è provvisto di certificazione Floorscore/LEED;	mq		99,22	11,06%	10,97
21CL.PR.E.1370.100.d	PAVIMENTI IN GOMMA PVC VINILICI E LINILEOUM / PAVIMENTI VINILICI DECORATIVI / Fornitura e posa in opera di pavimentazione vinilica multistrato tipologia LVT listoni o piastre varie dimensioni da incollospessore di 2,50 mm, peso del prodotto non superiore a 4.400 gr/mq. con uno strato d’usura in PVC puro trasparente di spessore 0,70 mm che protegge uno strato a motivi stampati Non necessita di alcuna ceratura grazie a specifici trattamenti superficiali ottenuti tramite l'utilizzo di fotoreticolazione UV e Laser. Il prodotto dovrà rispondere alle seguenti classificazioni e normative:norma di prodotto EN ISO 10582, pavimenti vinilici eterogenei; gruppo di abrasione T secondo EN 660-2; resistenza all'abrasione secondo norma EN 660-2 inferiore a 2 mmc; classe di reazione al fuoco Bfl-s1 secondo norma EN ISO 13501-1; classe di resistenza allo scivolamento R10 secondo EN 13893; conforme a quanto prescritto dal Decreto Ministeriale 14/06/1989 nr 236 - Test BCRA;isolamento acustico secondo EN ISO717-2 db non inferiore a dB 4; impedisce la proliferazione batterica di oltre il 99% secondo norma ISO 22196; dispone della Certificazione EPD, Environmental Product Declaration; è provvisto di certificazione Floorscore/LEED;	mq		100,17	13,60%	13,62
21CL.PR.E.1370.100.e	PAVIMENTI IN GOMMA PVC VINILICI E LINILEOUM / PAVIMENTI VINILICI DECORATIVI / Fornitura e posa in opera di pavimentazione vinilica multistrato tipologia LVT listoni o piastre varie dimensioni da incollospessore di 2,50 mm, peso del prodotto non superiore a 4.400 gr/mq. con uno strato d’usura in PVC puro trasparente di spessore 0,5 mm che protegge uno strato a motivi stampati Non necessita di alcuna ceratura grazie a specifici trattamenti superficiali ottenuti tramite l'utilizzo di fotoreticolazione UV e Laser. Il prodotto dovrà rispondere alle seguenti classificazioni e normative:norma di prodotto EN ISO 10582, pavimenti vinilici eterogenei; gruppo di abrasione T secondo EN 660-2; resistenza all'abrasione secondo norma EN 660-2 inferiore a 2 mmc; classe di reazione al fuoco Bfl-s1 secondo norma EN ISO 13501-1; classe di resistenza allo scivolamento R10 secondo EN 13893; conforme a quanto prescritto dal Decreto Ministeriale 14/06/1989 nr 236 - Test BCRA;isolamento acustico secondo EN ISO717-2 db non inferiore a dB 4; impedisce la proliferazione batterica di oltre il 99% secondo norma ISO 22196; è provvisto di certificazione Floorscore/LEED;	mq		90,43	15,07%	13,63
21CL.PR.E.1370.100.f	PAVIMENTI IN GOMMA PVC VINILICI E LINILEOUM / PAVIMENTI VINILICI DECORATIVI / Fornitura e posa in opera di pavimentazione vinilica multistrato tipologia LVT listoni o piastre varie dimensioni da incollospessore di 2,50 mm, peso del prodotto non superiore a 3.500 gr/mq. con uno strato d’usura in PVC puro trasparente di spessore 0,3 mm che protegge uno strato a motivi stampati Non necessita di alcuna ceratura grazie a specifici trattamenti superficiali ottenuti tramite l'utilizzo di fotoreticolazione UV e Laser. Il prodotto dovrà rispondere alle seguenti classificazioni e normative:norma di prodotto EN ISO 10582, pavimenti vinilici eterogenei; gruppo di abrasione T secondo EN 660-2; resistenza all'abrasione secondo norma EN 660-2 inferiore a 2 mmc; classe di reazione al fuoco Bfl-s1 secondo norma EN ISO 13501-1; classe di resistenza allo scivolamento R10 secondo EN 13893; conforme a quanto prescritto dal Decreto Ministeriale 14/06/1989 nr 236 - Test BCRA;isolamento acustico secondo EN ISO717-2 db non inferiore a dB 4; impedisce la proliferazione batterica di oltre il 99% secondo norma ISO 22196; è provvisto di certificazione Floorscore/LEED;	mq		76,52	17,81%	13,63
21CL.PR.E.1370.100.g	PAVIMENTI IN GOMMA PVC VINILICI E LINILEOUM / PAVIMENTI VINILICI DECORATIVI / Fornitura e posa in opera di pavimentazione vinilica multistrato tipologia SPC con un sottostrato acustico listoni o piastre varie dimensioni con profilatura ad incastro laterale per posa libera spessore di 5,00 mm, peso del prodotto non superiore a 10.000 gr/mq. con uno strato d’usura in PVC puro trasparente di spessore 0,50 mm che protegge uno strato a motivi stampati Non necessita di alcuna ceratura grazie a specifici trattamenti superficiali ottenuti tramite l'utilizzo di fotoreticolazione UV e Laser. Il prodotto dovrà rispondere alle seguenti classificazioni e normative:norma di prodotto EN ISO 10582, pavimenti vinilici eterogenei; gruppo di abrasione T secondo EN 660-2; resistenza all'abrasione secondo norma EN 660-2 inferiore a 2 mmc; classe di reazione al fuoco Bfl-s1 secondo norma EN ISO 13501-1; classe di resistenza allo scivolamento R10 secondo EN 13893; isolamento acustico secondo EN ISO717-2 db non inferiore a dB 18;	mq		110,10	9,97%	10,98
21CL.PR.E.1370.110	PAVIMENTI IN GOMMA PVC VINILICI E LINILEOUM / Pavimenti vinilici tecnici
21CL.PR.E.1370.110.a	PAVIMENTI IN GOMMA PVC VINILICI E LINILEOUM / Fornitura e posa in opera di pavimentazione vinilica multistrato a posa libera con incastri laterali a coda di rondine dimensione circa 60 x 60 cmspessore,00 di 6 mm, peso del prodotto non superiore a 6.000 gr/mq. con uno strato d’usura in PVC puro trasparente di spessore 2,00 mm che protegge uno strato a motivi stampati Non necessita di alcuna ceratura grazie a specifici trattamenti superficiali ottenuti tramite l'utilizzo di fotoreticolazione UV e Laser. Il prodotto dovrà rispondere alle seguenti classificazioni e normative:norma di prodotto EN ISO 10582, pavimenti vinilici eterogenei; gruppo di abrasione T secondo EN 660-2; resistenza all'abrasione secondo norma EN 660-2 inferiore a 2 mmc; classe di reazione al fuoco Bfl-s1 secondo norma EN ISO 13501-1; classe di resistenza allo scivolamento R10 secondo EN 13893; conforme a quanto prescritto dal Decreto Ministeriale 14/06/1989 nr 236 - Test BCRA;isolamento acustico secondo EN ISO717-2 db non inferiore a dB 10; con un grado di attenuazione acustica all'interno dello stesso locale pari a 81 db(a) secondo norma EN 16205/2018 dispone della Certificazione EPD, Environmental Product Declaration; è provvisto di certificazione Floorscore/LEED;	mq		198,48	5,53%	10,98
21CL.PR.E.1370.110.b	PAVIMENTI IN GOMMA PVC VINILICI E LINILEOUM / Fornitura e posa in opera di pavimento vinilico flessibile omogeneo monostrato, compatto, presso-calandrato per ambienti a traffico intenso classe 34-43 secondo norma EN ISO 10874. con caratteristiche antistatico- dissipative e con una resistenza elettrica 106≤ Rt ≤ 108 (EN 1081) larghezza dei teli 2m, spessore di 2 mm, peso del prodotto non superiore a 3.300 gr/mq. con chips in PVC rivestiti di carbonio che garantiscono proprietà dissipative permanentii Non necessita di alcuna ceratura grazie a specifici trattamenti superficiali ottenuti tramite l'utilizzo di fotoreticolazione UV e Laser. Il prodotto dovrà rispondere alle seguenti classificazioni e normative:norma di prodotto EN ISO 10581, pavimenti vinilici eterogenei; gruppo di abrasione P secondo EN 660-2; classe di reazione al fuoco Bfl-s1 secondo norma EN ISO 13501-1; classe di resistenza allo scivolamento R9 secondo EN 13893; è provvisto di certificazione Floorscore/LEED;	mq		93,87	14,52%	13,63
21CL.PR.E.1370.110.c	PAVIMENTI IN GOMMA PVC VINILICI E LINILEOUM / Fornitura e posa in opera di pavimento vinilico flessibile omogeneo monostrato, compatto, presso-calandrato per ambienti a traffico intenso classe 34-43 secondo norma EN ISO 10874. con caratteristiche statico- conduttive e con una resistenza elettrica 106≤ Rt ≤ 108 (EN 1081) larghezza dei teli 2m, spessore di 2 mm, peso del prodotto non superiore a 3.800 gr/mq. con chips in PVC rivestiti di carbonio che garantiscono proprietà dissipative permanentii Non necessita di alcuna ceratura grazie a specifici trattamenti superficiali ottenuti tramite l'utilizzo di fotoreticolazione UV e Laser. Il prodotto dovrà rispondere alle seguenti classificazioni e normative:norma di prodotto EN ISO 10581, pavimenti vinilici eterogenei; gruppo di abrasione P secondo EN 660-2; classe di reazione al fuoco Bfl-s1 secondo norma EN ISO 13501-1; classe di resistenza allo scivolamento R9 secondo EN 13893; è provvisto di certificazione Floorscore/LEED;	mq		123,09	11,07%	13,63
21CL.PR.E.1370.110.d	PAVIMENTI IN GOMMA PVC VINILICI E LINILEOUM / Fornitura e posa in opera di pavimento vinilico flessibile omogeneo monostrato, compatto, presso-calandrato per ambienti a traffico intenso classe 34-43 secondo norma EN ISO 10874. con caratteristiche antiscivolo R10 larghezza dei teli 2m, spessore di 2 mm, peso del prodotto non superiore a 2.500 gr/mq.con uno strato d’usura di spessore 1.00 mm con chip in PVC colorati di diversi formati e incrostazioni di particelle di carburo di silicio che ne migliorano il grip Non necessita di alcuna ceratura grazie a specifici trattamenti superficiali ottenuti tramite l'utilizzo di fotoreticolazione UV e Laser. Il prodotto dovrà rispondere alle seguenti classificazioni e normative:norma di prodotto EN ISO 10582, pavimenti vinilici eterogenei; gruppo di abrasione T secondo EN 660-2; resistenza all'abrasione secondo norma EN 660-2 inferiore a 2 mmc; classe di reazione al fuoco Bfl-s1 secondo norma EN ISO 13501-1; classe di resistenza allo scivolamento R10 secondo EN 13893; è provvisto di certificazione Floorscore/LEED;	mq		116,83	11,66%	13,62
21CL.PR.E.1370.120	PAVIMENTI IN GOMMA PVC VINILICI E LINILEOUM / Pavimenti vinilici sportivi e ricreativi
21CL.PR.E.1370.120.a	PAVIMENTI IN GOMMA PVC VINILICI E LINILEOUM / Fornitura e posa in opera di pavimento vinilico flessibile eterogeneo multistrato presso-calandrato per uso sportivo secondo norma 14904 larghezza dei teli 2m, spessore di 7,50 mm; peso del prodotto non superiore a 4.700 gr/mq. Non necessita di alcuna ceratura grazie a specifici trattamenti superficiali ottenuti tramite l'utilizzo di fotoreticolazione UV e Laser. Il prodotto dovrà rispondere alle seguenti classificazioni e normative:classe di reazione al fuoco Bfl-s1 secondo norma EN ISO 13501-1; impedisce la proliferazione batterica di oltre il 99% secondo norma ISO 22196; dispone della Certificazione EPD, Environmental Product Declaration; è provvisto di certificazione Floorscore/LEED;	mq		123,73	11,01%	13,62
21CL.PR.E.1370.120.b	PAVIMENTI IN GOMMA PVC VINILICI E LINILEOUM / Fornitura e posa in opera di pavimento vinilico flessibile eterogeneo multistrato presso-calandrato per uso ricreativo larghezza dei teli 2m, spessore di 2 mm, peso del prodotto non superiore a 2.700 gr/mq. con uno strato d’usura in PVC puro trasparente di spessore 0,70 mm che protegge uno strato a motivi stampati Non necessita di alcuna ceratura grazie a specifici trattamenti superficiali ottenuti tramite l'utilizzo di fotoreticolazione UV e Laser. Il prodotto dovrà rispondere alle seguenti classificazioni e normative:classe di reazione al fuoco Bfl-s1 secondo norma EN ISO 13501-1; impedisce la proliferazione batterica di oltre il 99% secondo norma ISO 22196; dispone della Certificazione EPD, Environmental Product Declaration; è provvisto di certificazione Floorscore/LEED;	mq		81,98	16,62%	13,63
21CL.PR.E.1370.130	PAVIMENTI IN GOMMA PVC VINILICI E LINILEOUM / Soluzioni per pavimenti Vinilici
21CL.PR.E.1370.130.a	PAVIMENTI IN GOMMA PVC VINILICI E LINILEOUM / Fornitura e posa in opera di formazione di guscia contro parete atta ad eliminare il deposito di polveri e batteri, compresa la fornitura e posa, con colla a base di policloroprene, resine sintetiche e solventi, dell'elemento sottoguscia in gomma arrotondato e preformato ad angolo, e l'onere aggiuntivo per modellare il pavimento, ad esclusione del materiale della pavimnetazione vinilica da pagarsi a mq secondo le voci di elenco	ml		21,66	31,05%	6,73
21CL.PR.E.1370.130.b	PAVIMENTI IN GOMMA PVC VINILICI E LINILEOUM / Sovrapprezzo per termosaldature dei teli, eseguita con idonea attrezzatura e compreso la fresatura dei giunti, la termosaldatura del cordone a colore abbinato al pavimento e/o rivestimento, il taglio. Gli sfridi e quanto altro necessario per dare l'opera finita a perfetta regola d'arte	ml		8,20	69,07%	5,66
21CL.PR.E.1370.130.c	PAVIMENTI IN GOMMA PVC VINILICI E LINILEOUM / Guaina desolidarizzante, compreso ogni onere di fornitura e incollaggio, idonea per la posa su sottofondi con alto tasso d'umidità, data in teli di larghezza dei teli 2m, spessore di 1,65 mm, peso del prodotto non superiore a 1.300 gr/m2. con la superficie inferiore caratterizzata da rilievi in schiuma a forma di stella a a tre punte per garantire un migliore isolamente contro l'umidità.	mq		62,83	9,01%	5,66
21CL.PR.E.1370.130.d	PAVIMENTI IN GOMMA PVC VINILICI E LINILEOUM / Realizzazione di maglia sotto pavimentazione in bandella di rame autoadesivo e/o ad incollo, atta a garantire la roccolta delle cariche elettrostatiche, larghezza della bandella non inferiore ai 10 mm, posta in opera a doppio senso ad una distanza mutua di cm 60, compreso collanti, sfridi, sovrapposizioni e collegamento alla rete di terra posta all'interno del singolo locale da proteggere	mq		34,03	13,52%	4,60
21CL.PR.E.1370.130.e	PAVIMENTI IN GOMMA PVC VINILICI E LINILEOUM / Preparazione di superfici esistenti per la sovrapposizione di pavimenti vinilici da incollo, attraverso la levigatura con utensili elettrici atta ad eliminare lo smalto lucido e/o eventuali residui presenti, l'aspirazione delle polveri e la stesura di aggrappante adesivo epissidico bicomponente a presa rapida, esente da solventi, da applicare in unica mano a rullo, pennello e/o a spatola	mq		19,08	15,27%	2,91
21CL.PR.E.1370.130.f	PAVIMENTI IN GOMMA PVC VINILICI E LINILEOUM / Preparazione del piano per la posa di pavimenti vinilici ad incollo, per supporti cementizi e/o preventivamente trattati con adesivo epossidico, eseguita con applicazione di due mani, a distanza di almeno 3/4 ore una dall'altra, di malta fluida autolivellante monocomponente ad indurimento rapido, a grana grossa e/o fine, compreso trattamento superficiale di primer aggrappante, previa levigatura meccanica della superficie ed aspirazione delle polveri, il tutto per dare la superficie perfettamente lisciata e pronta per la successiva posa	mq		25,49	26,39%	6,73
21CL.PR.E.1370.130.g	PAVIMENTI IN GOMMA PVC VINILICI E LINILEOUM / Sovrapprezzo alla preparazione del piano per la posa di pavimenti vinilici ad incollo, eseguita con applicazione di malta fluida autolivellante monocomponente ad indurimento rapido, a grana grossa e/o fine, per ogni mano aggiuntiva alla seconda	mq		8,49	29,19%	2,48
21CL.PR.E.1370.20	PAVIMENTI IN GOMMA PVC VINILICI E LINILEOUM / Pavimento in pvc, rispondente alle norme UNI EN ISO 10581, posto in opera con idoneo collante, compresa la preparazione del piano superiore del massetto di sottofondo, quest'ultimo da pagarsi a parte, con malta autolivellante, tagli, sfridi e la pulitura finale
21CL.PR.E.1370.20.a	PAVIMENTI IN GOMMA PVC VINILICI E LINILEOUM / Pavimento in pvc, rispondente alle norme UNI EN ISO 10581, posto in opera con idoneo collante, compresa la preparazione del piano superiore del massetto di sottofondo, quest'ultimo da pagarsi a parte, con malta autolivellante, tagli, sfridi e la pulitura finale	mq		39,31	24,23%	9,52
21CL.PR.E.1370.20.b	PAVIMENTI IN GOMMA PVC VINILICI E LINILEOUM / Pavimento in pvc, rispondente alle norme UNI EN ISO 10581, posto in opera con idoneo collante, compresa la preparazione del piano superiore del massetto di sottofondo, quest'ultimo da pagarsi a parte, con malta autolivellante, tagli, sfridi e la pulitura finale	mq		42,99	22,15%	9,52
21CL.PR.E.1370.30	PAVIMENTI IN GOMMA PVC VINILICI E LINILEOUM / Pavimento in gomma tipo civile, posto in opera con idoneo collante compresa la preparazione del piano superiore del massetto di sottofondo, quest'ultimo da pagarsi a parte, con malta autolivellante, tagli, sfridi e la pulitura finale , superficie liscia, di qualunque colore, a tinta unita o variegata autoestinguente.
21CL.PR.E.1370.30.a	PAVIMENTI IN GOMMA PVC VINILICI E LINILEOUM / Pavimento in gomma tipo civile, posto in opera con idoneo collante compresa la preparazione del piano superiore del massetto di sottofondo, quest'ultimo da pagarsi a parte, con malta autolivellante, tagli, sfridi e la pulitura finale , superficie liscia, di qualunque colore, a tinta unita o variegata autoestinguente.	mq		46,11	20,65%	9,52
21CL.PR.E.1370.30.b	PAVIMENTI IN GOMMA PVC VINILICI E LINILEOUM / Pavimento in gomma tipo civile, posto in opera con idoneo collante compresa la preparazione del piano superiore del massetto di sottofondo, quest'ultimo da pagarsi a parte, con malta autolivellante, tagli, sfridi e la pulitura finale , superficie liscia, di qualunque colore, a tinta unita o variegata autoestinguente.	mq		48,78	19,52%	9,52
21CL.PR.E.1370.40	PAVIMENTI IN GOMMA PVC VINILICI E LINILEOUM / Pavimento in gomma tipo industriale, posto in opera con idoneo collante compresa la preparazione del piano superiore del massetto di sottofondo, quest'ultimo da pagarsi a parte, con malta autolivellante, tagli, sfridi e la pulitura finale, superficie a rilievo, autoestinguente in piastrelle con rovescio a coda di rondine, posta in opera con cemento, spessore 10 mm
21CL.PR.E.1370.40.a	PAVIMENTI IN GOMMA PVC VINILICI E LINILEOUM / Pavimento in gomma tipo industriale, posto in opera con idoneo collante compresa la preparazione del piano superiore del massetto di sottofondo, quest'ultimo da pagarsi a parte, con malta autolivellante, tagli, sfridi e la pulitura finale, superficie a rilievo, autoestinguente in piastrelle con rovescio a coda di rondine, posta in opera con cemento, spessore 10 mm	mq		49,50	23,01%	11,39
21CL.PR.E.1370.5	PAVIMENTI IN GOMMA PVC VINILICI E LINILEOUM / Pavimento in linoleum da incollo
21CL.PR.E.1370.5.a	PAVIMENTI IN GOMMA PVC VINILICI E LINILEOUM / Fornitura e posa in opera di pavimento in teli di linoleum a tinta unita, realizzato con doppia calandratura lunghezza dei teli 31 mt, larghezza dei teli 2m, spessore di 2,5 mm, peso del prodotto non superiore a 2.900 gr/m2.Decoro a tinta unita. Non necessita di alcuna ceratura grazie a specifici trattamenti superficiali ottenuti tramite l'utilizzo di fotoreticolazione UV e Laser. Il prodotto dovrà rispondere alle seguenti classificazioni e normative:norma di prodotto EN ISO 24011; classe di reazione al fuoco Cfl-s1 secondo norma EN ISO 13501-1; classe di resistenza allo scivolamento R9 secondo EN 13893; conforme a quanto prescritto dal Decreto Ministeriale 14/06/1989 nr 236 - Test BCRA; isolamento acustico secondo EN ISO 717-2 db non inferiore a dB 5; impedisce la proliferazione batterica di oltre il 99% secondo norma ISO 22196; elimina i virus di oltre il 99% secondo norma ISO 21702; dispone della Certificazione EPD, Environmental Product Declaration; è provvisto di certificazione Floorscore/LEED;	mq		89,51	18,19%	16,28
21CL.PR.E.1370.5.b	PAVIMENTI IN GOMMA PVC VINILICI E LINILEOUM / Fornitura e posa in opera di pavimento in teli di linoleum a tinta marmorizzata, screziata, realizzato con doppia calandratura lunghezza dei teli 31 mt, larghezza dei teli 2m, spessore di 2 mm, peso del prodotto non superiore a 2.400 gr/m2.a tinta marmorizzata, screziata, Non necessita di alcuna ceratura grazie a specifici trattamenti superficiali ottenuti tramite l'utilizzo di fotoreticolazione UV e Laser. Il prodotto dovrà rispondere alle seguenti classificazioni e normative:norma di prodotto EN ISO 24011; classe di reazione al fuoco Cfl-s1 secondo norma EN ISO 13501-1; classe di resistenza allo scivolamento R9 secondo EN 13893; conforme a quanto prescritto dal Decreto Ministeriale 14/06/1989 nr 236 - Test BCRA; isolamento acustico secondo EN ISO717-2 db non inferiore a dB 3; impedisce la proliferazione batterica di oltre il 99% secondo norma ISO 22196; elimina i virus di oltre il 99% secondo norma ISO 21702; dispone della Certificazione EPD, Environmental Product Declaration; è provvisto di certificazione Floorscore/LEED;	mq		74,21	21,94%	16,28
21CL.PR.E.1370.5.c	PAVIMENTI IN GOMMA PVC VINILICI E LINILEOUM / Fornitura e posa in opera di pavimento in teli di linoleum a tinta marmorizzata,screziata, realizzato con doppia calandratura lunghezza dei teli 31 mt, larghezza dei teli 2m, spessore di 2,5 mm, peso del prodotto non superiore a 2.900 gr/m2.a tinta marmorizzata, screziata, Non necessita di alcuna ceratura grazie a specifici trattamenti superficiali ottenuti tramite l'utilizzo di fotoreticolazione UV e Laser. Il prodotto dovrà rispondere alle seguenti classificazioni e normative:norma di prodotto EN ISO 24011; classe di reazione al fuoco Cfl-s1 secondo norma EN ISO 13501-1; classe di resistenza allo scivolamento R9 secondo EN 13893; conforme a quanto prescritto dal Decreto Ministeriale 14/06/1989 nr 236 - Test BCRA; isolamento acustico secondo EN ISO717-2 db non inferiore a dB 5; impedisce la proliferazione batterica di oltre il 99% secondo norma ISO 22196; elimina i virus di oltre il 99% secondo norma ISO 21702; dispone della Certificazione EPD, Environmental Product Declaration; è provvisto di certificazione Floorscore/LEED;	mq		79,08	20,59%	16,28
21CL.PR.E.1370.5.d	PAVIMENTI IN GOMMA PVC VINILICI E LINILEOUM / Fornitura e posa in opera di pavimento in teli di linoleum a tinta marmorizzata,screziata, realizzato con doppia calandratura lunghezza dei teli 31 mt, larghezza dei teli 2m, spessore di 3,2 mm, peso del prodotto non superiore a 3.800 gr/m2.a tinta marmorizzata, screziata, Non necessita di alcuna ceratura grazie a specifici trattamenti superficiali ottenuti tramite l'utilizzo di fotoreticolazione UV e Laser. Il prodotto dovrà rispondere alle seguenti classificazioni e normative:norma di prodotto EN ISO 24011; classe di reazione al fuoco Cfl-s1 secondo norma EN ISO 13501-1; classe di resistenza allo scivolamento R9 secondo EN 13893; conforme a quanto prescritto dal Decreto Ministeriale 14/06/1989 nr 236 - Test BCRA; isolamento acustico secondo EN ISO717-2 db non inferiore a dB 6; impedisce la proliferazione batterica di oltre il 99% secondo norma ISO 22196; elimina i virus di oltre il 99% secondo norma ISO 21702; dispone della Certificazione EPD, Environmental Product Declaration; è provvisto di certificazione Floorscore/LEED;	mq		88,70	18,36%	16,29
21CL.PR.E.1370.5.f	PAVIMENTI IN GOMMA PVC VINILICI E LINILEOUM / Fornitura e posa in opera di pavimento in teli di linoleum acustico a tinta marmorizzata, realizzato con doppia calandratura lunghezza dei teli 31 mt, larghezza dei teli 2m, spessore di 4,0 mm, peso del prodotto non superiore a 3,500 gr/m2.a tinta marmorizzata, marmorizzata, Non necessita di alcuna ceratura grazie a specifici trattamenti superficiali ottenuti tramite l'utilizzo di fotoreticolazione UV e Laser. Il prodotto dovrà rispondere alle seguenti classificazioni e normative:norma di prodotto EN ISO 24011; classe di reazione al fuoco Cfl-s1 secondo norma EN ISO 13501-1; classe di resistenza allo scivolamento R9 secondo EN 13893; conforme a quanto prescritto dal Decreto Ministeriale 14/06/1989 nr 236 - Test BCRA; isolamento acustico secondo EN ISO717-2 db non inferiore a dB 15; impedisce la proliferazione batterica di oltre il 99% secondo norma ISO 22196; elimina i virus di oltre il 99% secondo norma ISO 21702; dispone della Certificazione EPD, Environmental Product Declaration; è provvisto di certificazione Floorscore/LEED;	mq		103,32	15,76%	16,28
21CL.PR.E.1370.5.g	PAVIMENTI IN GOMMA PVC VINILICI E LINILEOUM / Fornitura e posa in opera di pavimento in teli di linoleum a tinta screziata, realizzato con doppia calandratura lunghezza dei teli 31 mt, larghezza dei teli 2m, spessore di 4,0 mm, peso del prodotto non superiore a 4,700 gr/m2.a tinta marmorizzata, screziata, Non necessita di alcuna ceratura grazie a specifici trattamenti superficiali ottenuti tramite l'utilizzo di fotoreticolazione UV e Laser. Il prodotto dovrà rispondere alle seguenti classificazioni e normative:norma di prodotto EN ISO 24011; classe di reazione al fuoco Cfl-s1 secondo norma EN ISO 13501-1; classe di resistenza allo scivolamento R9 secondo EN 13893; conforme a quanto prescritto dal Decreto Ministeriale 14/06/1989 nr 236 - Test BCRA; isolamento acustico secondo EN ISO717-2 db non inferiore a dB 6; impedisce la proliferazione batterica di oltre il 99% secondo norma ISO 22196; dispone della Certificazione EPD, Environmental Product Declaration; è provvisto di certificazione Floorscore/LEED;	mq		108,19	15,05%	16,28
21CL.PR.E.1370.50	PAVIMENTI IN GOMMA PVC VINILICI E LINILEOUM / Fornitura e posa in opera di gradino in gomma con spigolo vivo, pedata in rilievo a bolli e paraspigolo rigato, spessore 4 mm, compresa la preparazione del piano superiore del massetto di sottofondo, quest'ultimo da pagarsi a parte, con malta autolivellante, tagli, sfridi e la pulitura finale
21CL.PR.E.1370.50.a	PAVIMENTI IN GOMMA PVC VINILICI E LINILEOUM / Fornitura e posa in opera di gradino in gomma con spigolo vivo, pedata in rilievo a bolli e paraspigolo rigato, spessore 4 mm, compresa la preparazione del piano superiore del massetto di sottofondo, quest'ultimo da pagarsi a parte, con malta autolivellante, tagli, sfridi e la pulitura finale	m		39,02	26,53%	10,35
21CL.PR.E.1370.50.b	PAVIMENTI IN GOMMA PVC VINILICI E LINILEOUM / Fornitura e posa in opera di gradino in gomma con spigolo vivo, pedata in rilievo a bolli e paraspigolo rigato, spessore 4 mm, compresa la preparazione del piano superiore del massetto di sottofondo, quest'ultimo da pagarsi a parte, con malta autolivellante, tagli, sfridi e la pulitura finale	mq		45,06	22,97%	10,35
21CL.PR.E.1370.60	PAVIMENTI IN GOMMA PVC VINILICI E LINILEOUM / Fornitura e posa in opera di pavimenti vinilici omogenei a rotolo da incolloPavimento vinilico flessibile omogeneo monostrato, compatto, presso-calandrato per ambienti a traffico intenso classe 34-43 secondo norma EN ISO 10874, plastificanti utilizzati al 100% di origine vegetale, larghezza dei teli 2m, spessore di 2 mm
21CL.PR.E.1370.60.a	PAVIMENTI IN GOMMA PVC VINILICI E LINILEOUM / Fornitura e posa in opera di pavimenti vinilici omogenei a rotolo da incolloPavimento vinilico flessibile omogeneo monostrato, compatto, presso-calandrato per ambienti a traffico intenso classe 34-43 secondo norma EN ISO 10874, plastificanti utilizzati al 100% di origine vegetale, larghezza dei teli 2m, spessore di 2 mm / Fornitura e posa in opera di pavimento vinilico flessibile omogeneo monostrato, compatto, presso-calandrato per ambienti a traffico intenso classe 34-43 secondo norma EN ISO 10874, plastificanti utilizzati al 100% di origine vegetale, larghezza dei teli 2m, spessore di 2 mm, peso non superiore a 2.600 gr/mq. Decoro direzionale, presente per tutto lo spessore del prodotto. Specifici trattamento superficiali, ottenuti tramite l'utilizzo di fotoreticolazione UV e Laser, tali da evitare la ceratura. Il prodotto dovrà rispondere alle seguenti classificazioni e normative:norma di prodotto EN ISO 10581, pavimenti vinilici omogenei; gruppo di abrasione T secondo EN 660-2; resistenza all'abrasione secondo norma EN 660-2 inferiore a 2 mmc; classe di reazione al fuoco Bfl-s1 secondo norma EN ISO 13501-1; classe di resistenza allo scivolamento R9 secondo EN 13893; conforme a quanto prescritto dal Decreto Ministeriale 14/06/1989 nr 236 - Test BCRA;isolamento acustico secondo EN ISO717-2 db non inferiore a dB 5; impedisce la proliferazione batterica di oltre il 99% secondo norma ISO 22196; elimina i virus di oltre il 99% secondo norma ISO 21702; dispone della Certificazione EPD, Environmental Product Declaration; è provvisto di certificazione Floorscore/LEED;	mq		116,07	11,74%	13,63
21CL.PR.E.1370.60.b	PAVIMENTI IN GOMMA PVC VINILICI E LINILEOUM / Fornitura e posa in opera di pavimenti vinilici omogenei a rotolo da incolloPavimento vinilico flessibile omogeneo monostrato, compatto, presso-calandrato per ambienti a traffico intenso classe 34-43 secondo norma EN ISO 10874, plastificanti utilizzati al 100% di origine vegetale, larghezza dei teli 2m, spessore di 2 mm / Fornitura e posa in opera di pavimento vinilico flessibile omogeneo monostrato, compatto, presso-calandrato per ambienti a traffico intenso classe 34-43 secondo norma EN ISO 10874, plastificanti utilizzati al 100% di origine vegetale, larghezza dei teli 2m, spessore di 2 mm, peso non superiore a 2.900 gr/mq. Decoro direzionale, presente per tutto lo spessore del prodotto. Specifici trattamento superficiali, ottenuti tramite l'utilizzo di fotoreticolazione UV e Laser, tali da evitare la ceratura. Il prodotto dovrà rispondere alle seguenti classificazioni e normative:norma di prodotto EN ISO 10581, pavimenti vinilici omogenei; gruppo di abrasione T secondo EN 660-2; resistenza all'abrasione secondo norma EN 660-2 inferiore a 2 mmc; classe di reazione al fuoco Bfl-s1 secondo norma EN ISO 13501-1; classe di resistenza allo scivolamento R9 secondo EN13893; conforme a quanto prescritto dal Decreto Ministeriale 14/06/1989 nr 236 - Test BCRA;isolamento acustico secondo EN ISO717-2 db non inferiore a dB 5; impedisce la proliferazione batterica di oltre il 99% secondo norma ISO 22196; elimina i virus di oltre il 99% secondo norma ISO 21702; dispone della Certificazione EPD, Environmental Product Declaration; è provvisto di certificazione Floorscore/LEED;	mq		104,25	13,07%	13,63
21CL.PR.E.1370.60.c	PAVIMENTI IN GOMMA PVC VINILICI E LINILEOUM / Fornitura e posa in opera di pavimenti vinilici omogenei a rotolo da incolloPavimento vinilico flessibile omogeneo monostrato, compatto, presso-calandrato per ambienti a traffico intenso classe 34-43 secondo norma EN ISO 10874, plastificanti utilizzati al 100% di origine vegetale, larghezza dei teli 2m, spessore di 2 mm / Fornitura e posa in opera di pavimento vinilico flessibile omogeneo monostrato, compatto, presso-calandrato per ambienti a traffico intenso classe 34-43 secondo norma EN ISO 10874, plastificanti utilizzati al 100% di origine vegetale, larghezza dei teli 2m, spessore di 2 mm, peso non superiore a 3.000 gr/mq. Decoro semidirezionale, presente per tutto lo spessore del prodotto. Specifici trattamento superficiali, ottenuti tramite l'utilizzo di fotoreticolazione UV e Laser, tali da evitare la ceratura. Il prodotto dovrà rispondere alle seguenti classificazioni e normative:norma di prodotto EN ISO 10581, pavimenti vinilici omogenei; gruppo di abrasione P secondo EN 660-2; resistenza all'abrasione secondo norma EN 660-2 inferiore a 4 mmc; classe di reazione al fuoco Bfl-s1 secondo norma EN ISO 13501-1; classe di resistenza allo scivolamento R9 secondo EN13893; conforme a quanto prescritto dal Decreto Ministeriale 14/06/1989 nr 236 - Test BCRA;isolamento acustico secondo EN ISO717-2 db non inferiore a dB 5; impedisce la proliferazione batterica di oltre il 99% secondo norma ISO 22196; elimina i virus di oltre il 99% secondo norma ISO 21702; dispone della Certificazione EPD, Environmental Product Declaration; è provvisto di certificazione Floorscore/LEED;	mq		77,81	17,51%	13,62
21CL.PR.E.1370.60.d	PAVIMENTI IN GOMMA PVC VINILICI E LINILEOUM / Fornitura e posa in opera di pavimenti vinilici omogenei a rotolo da incolloPavimento vinilico flessibile omogeneo monostrato, compatto, presso-calandrato per ambienti a traffico intenso classe 34-43 secondo norma EN ISO 10874, plastificanti utilizzati al 100% di origine vegetale, larghezza dei teli 2m, spessore di 2 mm / Fornitura e posa in opera di pavimento vinilico flessibile omogeneo monostrato, compatto, presso-calandrato per ambienti a traffico intenso classe 34-43 secondo norma EN ISO 10874, plastificanti utilizzati al 100% di origine vegetale, larghezza dei teli 2m, spessore di 2 mm, peso non superiore a 3.300 gr/mq. Decoro direzionale, presente per tutto lo spessore del prodotto. Specifici trattamento superficiali, ottenuti tramite l'utilizzo di fotoreticolazione UV e Laser, tali da evitare la ceratura. Il prodotto dovrà rispondere alle seguenti classificazioni e normative:norma di prodotto EN ISO 10581, pavimenti vinilici omogenei; gruppo di abrasione M secondo EN 660-2; resistenza all'abrasione secondo norma EN 660-2 inferiore a 7,5 mmc; classe di reazione al fuoco Bfl-s1 secondo norma EN ISO 13501-1; classe di resistenza allo scivolamento R9 secondo EN13893; conforme a quanto prescritto dal Decreto Ministeriale 14/06/1989 nr 236 - Test BCRA;isolamento acustico secondo EN ISO717-2 non inferiore a dB 4;	mq		58,33	23,36%	13,63
21CL.PR.E.1370.70	PAVIMENTI IN GOMMA PVC VINILICI E LINILEOUM / Pavimenti vinilici eterogenei a rotolo da incollo
21CL.PR.E.1370.70.a	PAVIMENTI IN GOMMA PVC VINILICI E LINILEOUM / PAVIMENTII VINILICI OMOGENEI A ROTOLO DA INCOLLO / Fornitura e posa in opera di pavimento vinilico flessibile eterogeneo multistrato presso-calandrato per ambienti a traffico intenso classe 34-43 secondo norma EN ISO 10874. sottostrato rinforzato con rete in fibra di vetro larghezza dei teli 2m, spessore di 2 mm, peso del prodotto non superiore a 2.700 gr/mq. con uno strato d’usura materico di spessore superiore a 1 mm ottenuto tramite pressatura di granuli colorati con finitura opaca Specifici trattamenti superficiali, ottenuti tramite l'utilizzo di fotoreticolazione UV e Laser, tali da evitare la ceratura . Il prodotto dovrà rispondere alle seguenti classificazioni e normative:norma di prodotto EN ISO 10582, pavimenti vinilici eterogenei; gruppo di abrasione T secondo EN 660-2; resistenza all'abrasione secondo norma EN 660-2 inferiore a 2 mmc; classe di reazione al fuoco Bfl-s1 secondo norma EN ISO 13501-1; classe di resistenza allo scivolamento R10 secondo EN 13893; conforme a quanto prescritto dal Decreto Ministeriale 14/06/1989 nr 236 - Test BCRA;isolamento acustico secondo EN ISO717-2 db non inferiore a dB 8; impedisce la proliferazione batterica di oltre il 99% secondo norma ISO 22196; elimina i virus di oltre il 99% secondo norma ISO 21702; dispone della Certificazione EPD, Environmental Product Declaration; è provvisto di certificazione Floorscore/LEED;	mq		130,68	10,43%	13,63
21CL.PR.E.1370.70.b	PAVIMENTI IN GOMMA PVC VINILICI E LINILEOUM / PAVIMENTII VINILICI OMOGENEI A ROTOLO DA INCOLLO / Fornitura e posa in opera di pavimento vinilico flessibile eterogeneo multistrato presso-calandrato per ambienti a traffico intenso classe 34-43 secondo norma EN ISO 10874. sottostrato rinforzato con rete in fibra di vetro larghezza dei teli 2m, spessore di 2 mm, peso del prodotto non superiore a 2.700 gr/mq. con uno strato d’usura materico di spessore superiore a 0,70 mm ottenuto tramite pressatura di granuli colorati con finitura opaca Specifici trattamenti superficiali, ottenuti tramite l'utilizzo di fotoreticolazione UV e Laser, tali da evitare la ceratura . Il prodotto dovrà rispondere alle seguenti classificazioni e normative:norma di prodotto EN ISO 10582, pavimenti vinilici eterogenei; gruppo di abrasione T secondo EN 660-2; resistenza all'abrasione secondo norma EN 660-2 inferiore a 2 mmc; classe di reazione al fuoco Bfl-s1 secondo norma EN ISO 13501-1; classe di resistenza allo scivolamento R10 secondo EN 13893; conforme a quanto prescritto dal Decreto Ministeriale 14/06/1989 nr 236 - Test BCRA;isolamento acustico secondo EN ISO717-2 db non inferiore a dB 8; impedisce la proliferazione batterica di oltre il 99% secondo norma ISO 22196; elimina i virus di oltre il 99% secondo norma ISO 21702; dispone della Certificazione EPD, Environmental Product Declaration; è provvisto di certificazione Floorscore/LEED;	mq		98,68	13,81%	13,63
21CL.PR.E.1370.70.c	PAVIMENTI IN GOMMA PVC VINILICI E LINILEOUM / PAVIMENTII VINILICI OMOGENEI A ROTOLO DA INCOLLO / Fornitura e posa in opera di pavimento vinilico flessibile eterogeneo multistrato presso-calandrato per ambienti a traffico intenso classe 34-43 secondo norma EN ISO 10874. sottostrato rinforzato con rete in fibra di vetro larghezza dei teli 2m, spessore di 2 mm, peso del prodotto non superiore a 2.600 gr/mq. con uno strato d’usura materico di spessore superiore a 0,40 mm ottenuto tramite pressatura di granuli colorati con finitura opaca Specifici trattamenti superficiali, ottenuti tramite l'utilizzo di fotoreticolazione UV e Laser, tali da evitare la ceratura . Il prodotto dovrà rispondere alle seguenti classificazioni e normative:norma di prodotto EN ISO 10582, pavimenti vinilici eterogenei; gruppo di abrasione T secondo EN 660-2; classe di reazione al fuoco Cfl-s1 secondo norma EN ISO 13501-1; classe di resistenza allo scivolamento R10 secondo EN 13893; isolamento acustico secondo EN ISO717-2 db non inferiore a dB 6; è provvisto di certificazione Floorscore/LEED;	mq		86,85	15,69%	13,63
21CL.PR.E.1370.70.d	PAVIMENTI IN GOMMA PVC VINILICI E LINILEOUM / PAVIMENTII VINILICI OMOGENEI A ROTOLO DA INCOLLO / Fornitura e posa in opera di pavimento vinilico flessibile eterogeneo multistrato presso-calandrato per ambienti a traffico intenso classe 34-43 secondo norma EN ISO 10874. sottostrato rinforzato con rete in fibra di vetro larghezza dei teli 2m, spessore di 2 mm, peso del prodotto non superiore a 1.700 gr/mq. con uno strato d’usura materico di spessore superiore a 0,25 mm ottenuto tramite pressatura di granuli colorati con finitura opaca Specifici trattamenti superficiali, ottenuti tramite l'utilizzo di fotoreticolazione UV e Laser, tali da evitare la ceratura . Il prodotto dovrà rispondere alle seguenti classificazioni e normative:norma di prodotto EN ISO 26986, pavimenti vinilici eterogenei; gruppo di abrasione T secondo EN 660-2; classe di reazione al fuoco Cfl-s1 secondo norma EN ISO 13501-1; classe di resistenza allo scivolamento R10 secondo EN 13893; isolamento acustico secondo EN ISO717-2 db non inferiore a dB 19;	mq		82,68	16,48%	13,63
21CL.PR.E.1370.80	PAVIMENTI IN GOMMA PVC VINILICI E LINILEOUM / Pavimenti vinilici eterogenei a rotolo a posa libera
21CL.PR.E.1370.80.a	PAVIMENTI IN GOMMA PVC VINILICI E LINILEOUM / Fornitura e posa in opera di pavimento vinilico flessibile eterogeneo multistrato presso-calandrato per ambienti a traffico intenso classe 34-43 secondo norma EN ISO 10874. sottostrato rinforzato con foglio in fibra di vetro. Il fondo garantisce la posa libera senza colla larghezza dei teli 2m, spessore di 3,10 mm, peso del prodotto non superiore a 2.300 gr/mq. con uno strato d’usura in PVC puro trasparente di spessore 0,50 mm che protegge uno strato a motivi stampati Specifici trattamenti superficiali, ottenuti tramite l'utilizzo di fotoreticolazione UV e Laser, tali da evitare la ceratura . Il prodotto dovrà rispondere alle seguenti classificazioni e normative:norma di prodotto EN ISO 26986, pavimenti vinilici eterogenei; gruppo di abrasione T secondo EN 660-2; classe di reazione al fuoco Cfl-s1 secondo norma EN ISO 13501-1; classe di resistenza allo scivolamento R10 secondo EN 13893; isolamento acustico secondo EN ISO717-2 db non inferiore a dB 16; con un grado di attenuazione acustica all'interno dello stesso locale pari a 79 db(a) secondo norma EN 16205/2018	mq		54,31	20,20%	10,97
21CL.PR.E.1370.80.b	PAVIMENTI IN GOMMA PVC VINILICI E LINILEOUM / Fornitura e posa in opera di pavimento vinilico flessibile eterogeneo multistrato presso-calandrato per ambienti a traffico intenso classe 34-43 secondo norma EN ISO 10874. sottostrato rinforzato con foglio in fibra di vetro. Il fondo garantisce la posa libera senza colla larghezza dei teli 2m, spessore di 3,65 mm, peso del prodotto non superiore a 2.900 gr/mq. con uno strato d’usura in PVC puro trasparente di spessore 0,70 mm che protegge uno strato a motivi stampati Specifici trattamenti superficiali, ottenuti tramite l'utilizzo di fotoreticolazione UV e Laser, tali da evitare la ceratura . Il prodotto dovrà rispondere alle seguenti classificazioni e normative:norma di prodotto EN ISO 10582, pavimenti vinilici eterogenei; gruppo di abrasione T secondo EN 660-2; resistenza all'abrasione secondo norma EN 660-2 inferiore a 2 mmc; classe di reazione al fuoco Cfl-s1 secondo norma EN ISO 13501-1; classe di resistenza allo scivolamento R10 secondo EN 13893; conforme a quanto prescritto dal Decreto Ministeriale 14/06/1989 nr 236 - Test BCRA;isolamento acustico secondo EN ISO717-2 db non inferiore a dB 19;	mq		72,40	15,16%	10,98
21CL.PR.E.1370.90	PAVIMENTI IN GOMMA PVC VINILICI E LINILEOUM / PAVIMENTI VINILICI ETEROGENEI ACUSTICI
21CL.PR.E.1370.90.a	PAVIMENTI IN GOMMA PVC VINILICI E LINILEOUM / PAVIMENTI VINILICI ETEROGENEI ACUSTICI / Fornitura e posa in opera di pavimentazione vinilica multistrato tipologia ibrida con sottostrato acustico in sughero piastre varie dimensioni 50 x 50 cm , da posare con colla attacca/stacca ,perfetti per posa su pavimentazioni sopraelevatespessore di 4,60 mm, peso del prodotto non superiore a 6.000 gr/mq. con uno strato d’usura in PVC puro trasparente di spessore 0,70 mm che protegge uno strato a motivi stampati Non necessita di alcuna ceratura grazie a specifici trattamenti superficiali ottenuti tramite l'utilizzo di fotoreticolazione UV e Laser. Il prodotto dovrà rispondere alle seguenti classificazioni e normative:norma di prodotto EN ISO 10582, pavimenti vinilici eterogenei; gruppo di abrasione T secondo EN 660-2; resistenza all'abrasione secondo norma EN 660-2 inferiore a 2 mmc; classe di reazione al fuoco Bfl-s1 secondo norma EN ISO 13501-1; classe di resistenza allo scivolamento R10 secondo EN 13893; conforme a quanto prescritto dal Decreto Ministeriale 14/06/1989 nr 236 - Test BCRA;isolamento acustico secondo EN ISO717-2 db non inferiore a dB 15; con un grado di attenuazione acustica all'interno dello stesso locale pari a 77 db(a) secondo norma EN 16205/2018	mq		130,27	8,42%	10,97
21CL.PR.E.1370.90.b	PAVIMENTI IN GOMMA PVC VINILICI E LINILEOUM / PAVIMENTI VINILICI ETEROGENEI ACUSTICI / Fornitura e posa in opera di pavimento vinilico flessibile eterogeneo multistrato presso-calandrato per ambienti a traffico intenso classe 34-43 secondo norma EN ISO 10874. sottostrato rinforzato con rete in fibra di vetro larghezza dei teli 2m, spessore di 3,30 mm, peso del prodotto non superiore a 3.200 gr/mq. con uno strato d’usura materico di spessore superiore a 1 mm ottenuto tramite pressatura di granuli colorati con finitura opaca Non necessita di alcuna ceratura grazie a specifici trattamenti superficiali ottenuti tramite l'utilizzo di fotoreticolazione UV e Laser. Il prodotto dovrà rispondere alle seguenti classificazioni e normative:norma di prodotto EN ISO 651, pavimenti vinilici eterogenei; gruppo di abrasione T secondo EN 660-2; resistenza all'abrasione secondo norma EN 660-2 inferiore a 2 mmc; classe di reazione al fuoco Cfl-s1 secondo norma EN ISO 13501-1; classe di resistenza allo scivolamento R10 secondo EN 13893; conforme a quanto prescritto dal Decreto Ministeriale 14/06/1989 nr 236 - Test BCRA;isolamento acustico secondo EN ISO717-2 db non inferiore a dB 16; con un grado di attenuazione acustica all'interno dello stesso locale pari a 74 db(a) secondo norma EN 16205/2018 impedisce la proliferazione batterica di oltre il 99% secondo norma ISO 22196; elimina i virus di oltre il 99% secondo norma ISO 21702; dispone della Certificazione EPD, Environmental Product Declaration; è provvisto di certificazione Floorscore/LEED;	mq		147,61	9,23%	13,62
21CL.PR.E.1380	PAVIMENTI SPORTIVI
21CL.PR.E.1380.10	PAVIMENTI SPORTIVI / Pavimento calandrato e vulcanizzato in gomma sintetica, cariche minerali e pigmenti colorati, superficie liscia antisdrucciolo, in teli, posto in opera con idoneo collante su predisposto sottofondo autolivellante
21CL.PR.E.1380.10.a	PAVIMENTI SPORTIVI / Pavimento calandrato e vulcanizzato in gomma sintetica, cariche minerali e pigmenti colorati, superficie liscia antisdrucciolo, in teli, posto in opera con idoneo collante su predisposto sottofondo autolivellante	mq		57,87	16,46%	9,53
21CL.PR.E.1380.10.b	PAVIMENTI SPORTIVI / Pavimento calandrato e vulcanizzato in gomma sintetica, cariche minerali e pigmenti colorati, superficie liscia antisdrucciolo, in teli, posto in opera con idoneo collante su predisposto sottofondo autolivellante	mq		66,88	14,24%	9,52
21CL.PR.E.1380.10.c	PAVIMENTI SPORTIVI / Pavimento calandrato e vulcanizzato in gomma sintetica, cariche minerali e pigmenti colorati, superficie liscia antisdrucciolo, in teli, posto in opera con idoneo collante su predisposto sottofondo autolivellante	mq		71,10	13,40%	9,53
21CL.PR.E.1380.20	PAVIMENTI SPORTIVI / Pavimento vinilico, costituito da uno strato antisdrucciolo ed il supporto stabilizzato con fibra di vetro, in teli, posto in opera con idoneo collante su predisposto sottofondo da pagarsi a parte
21CL.PR.E.1380.20.a	PAVIMENTI SPORTIVI / Pavimento vinilico, costituito da uno strato antisdrucciolo ed il supporto stabilizzato con fibra di vetro, in teli, posto in opera con idoneo collante su predisposto sottofondo da pagarsi a parte	mq		40,21	23,69%	9,53
21CL.PR.E.1380.20.b	PAVIMENTI SPORTIVI / Pavimento vinilico, costituito da uno strato antisdrucciolo ed il supporto stabilizzato con fibra di vetro, in teli, posto in opera con idoneo collante su predisposto sottofondo da pagarsi a parte	mq		42,38	22,47%	9,52
21CL.PR.E.1380.20.c	PAVIMENTI SPORTIVI / Pavimento vinilico, costituito da uno strato antisdrucciolo ed il supporto stabilizzato con fibra di vetro, in teli, posto in opera con idoneo collante su predisposto sottofondo da pagarsi a parte	mq		46,03	20,69%	9,52
21CL.PR.E.1380.30	PAVIMENTI SPORTIVI / Fornitura e posa in opera di marcatura delle aree di gioco con vernice a base di hypalon compresa la preparazione del manto. Per manti posti sia all'intero che all'esterno. Peso di vernice applicata al metro quadro resa non inferiore a 5.40 kg. Di colore bianca, rosso, beige, azzurro e verde
21CL.PR.E.1380.30.a	PAVIMENTI SPORTIVI / Fornitura e posa in opera di marcatura delle aree di gioco con vernice a base di hypalon compresa la preparazione del manto. Per manti posti sia all'intero che all'esterno. Peso di vernice applicata al metro quadro resa non inferiore a 5.40 kg. Di colore bianca, rosso, beige, azzurro e verde	m		12,78
21CL.PR.E.1390	PAVIMENTI IN MOQUETTES
21CL.PR.E.1390.10	PAVIMENTI IN MOQUETTES / Pavimento in moquette antistatica ed ignifuga classe 1, compresa la preparazione del piano superiore del massetto di sottofondo, quest'ultimo da pagarsi a parte, con malta autolivellante, tagli, sfridi e la pulitura finale posto in opera con idoneo collante:
21CL.PR.E.1390.10.a	PAVIMENTI IN MOQUETTES / Pavimento in moquette antistatica ed ignifuga classe 1, compresa la preparazione del piano superiore del massetto di sottofondo, quest'ultimo da pagarsi a parte, con malta autolivellante, tagli, sfridi e la pulitura finale posto in opera con idoneo collante:	mq		20,07	20,63%	4,14
21CL.PR.E.1390.10.b	PAVIMENTI IN MOQUETTES / Pavimento in moquette antistatica ed ignifuga classe 1, compresa la preparazione del piano superiore del massetto di sottofondo, quest'ultimo da pagarsi a parte, con malta autolivellante, tagli, sfridi e la pulitura finale posto in opera con idoneo collante:	mq		38,20	10,84%	4,14
21CL.PR.E.1390.10.c	PAVIMENTI IN MOQUETTES / Pavimento in moquette antistatica ed ignifuga classe 1, compresa la preparazione del piano superiore del massetto di sottofondo, quest'ultimo da pagarsi a parte, con malta autolivellante, tagli, sfridi e la pulitura finale posto in opera con idoneo collante:	mq		41,00	10,10%	4,14
21CL.PR.E.1390.20	PAVIMENTI IN MOQUETTES / Pavimento in moquette antistatica ed ignifuga classe 1, compresa la preparazione del piano superiore del massetto di sottofondo, quest'ultimo da pagarsi a parte, con malta autolivellante, tagli, sfridi e la pulitura finale posto in operain tensione
21CL.PR.E.1390.20.a	PAVIMENTI IN MOQUETTES / Pavimento in moquette antistatica ed ignifuga classe 1, compresa la preparazione del piano superiore del massetto di sottofondo, quest'ultimo da pagarsi a parte, con malta autolivellante, tagli, sfridi e la pulitura finale posto in operain tensione	mq		66,08	6,27%	4,14
21CL.PR.E.1390.20.b	PAVIMENTI IN MOQUETTES / Pavimento in moquette antistatica ed ignifuga classe 1, compresa la preparazione del piano superiore del massetto di sottofondo, quest'ultimo da pagarsi a parte, con malta autolivellante, tagli, sfridi e la pulitura finale posto in operain tensione	mq		54,55	7,59%	4,14
21CL.PR.E.14	OPERE CON MARMI PIETRE E PIETRE RICOMPOSTE
21CL.PR.E.1410	OPERE IN MARMI E PIETRA
21CL.PR.E.1410.10	OPERE IN MARMI E PIETRA / Fornitura e posa in opera di soglie lisce, sottogradi o simili in lastre di pietra naturale o marmo dello spessore di 2 cm, della larghezza di 16-18 cm e della lunghezza non superiore a 1,50 m, lucidate sul piano e nelle coste in vista, con spigoli leggermente smussato, poste in opera con malta bastarda comprese le occorrenti murature, stuccature, stilature, sigillature di giunti e grappe:
21CL.PR.E.1410.10.a	OPERE IN MARMI E PIETRA / Fornitura e posa in opera di soglie lisce, sottogradi o simili in lastre di pietra naturale o marmo dello spessore di 2 cm, della larghezza di 16-18 cm e della lunghezza non superiore a 1,50 m, lucidate sul piano e nelle coste in vista, con spigoli leggermente smussato, poste in opera con malta bastarda comprese le occorrenti murature, stuccature, stilature, sigillature di giunti e grappe:	m		34,37	31,61%	10,86
21CL.PR.E.1410.10.b	OPERE IN MARMI E PIETRA / Fornitura e posa in opera di soglie lisce, sottogradi o simili in lastre di pietra naturale o marmo dello spessore di 2 cm, della larghezza di 16-18 cm e della lunghezza non superiore a 1,50 m, lucidate sul piano e nelle coste in vista, con spigoli leggermente smussato, poste in opera con malta bastarda comprese le occorrenti murature, stuccature, stilature, sigillature di giunti e grappe:	m		34,40	31,58%	10,86
21CL.PR.E.1410.10.c	OPERE IN MARMI E PIETRA / Fornitura e posa in opera di soglie lisce, sottogradi o simili in lastre di pietra naturale o marmo dello spessore di 2 cm, della larghezza di 16-18 cm e della lunghezza non superiore a 1,50 m, lucidate sul piano e nelle coste in vista, con spigoli leggermente smussato, poste in opera con malta bastarda comprese le occorrenti murature, stuccature, stilature, sigillature di giunti e grappe:	m		35,63	30,49%	10,86
21CL.PR.E.1410.10.d	OPERE IN MARMI E PIETRA / Fornitura e posa in opera di soglie lisce, sottogradi o simili in lastre di pietra naturale o marmo dello spessore di 2 cm, della larghezza di 16-18 cm e della lunghezza non superiore a 1,50 m, lucidate sul piano e nelle coste in vista, con spigoli leggermente smussato, poste in opera con malta bastarda comprese le occorrenti murature, stuccature, stilature, sigillature di giunti e grappe:	m		34,73	31,28%	10,86
21CL.PR.E.1410.10.e	OPERE IN MARMI E PIETRA / Fornitura e posa in opera di soglie lisce, sottogradi o simili in lastre di pietra naturale o marmo dello spessore di 2 cm, della larghezza di 16-18 cm e della lunghezza non superiore a 1,50 m, lucidate sul piano e nelle coste in vista, con spigoli leggermente smussato, poste in opera con malta bastarda comprese le occorrenti murature, stuccature, stilature, sigillature di giunti e grappe:	m		35,03	31,02%	10,87
21CL.PR.E.1410.10.f	OPERE IN MARMI E PIETRA / Fornitura e posa in opera di soglie lisce, sottogradi o simili in lastre di pietra naturale o marmo dello spessore di 2 cm, della larghezza di 16-18 cm e della lunghezza non superiore a 1,50 m, lucidate sul piano e nelle coste in vista, con spigoli leggermente smussato, poste in opera con malta bastarda comprese le occorrenti murature, stuccature, stilature, sigillature di giunti e grappe:	m		33,29	32,64%	10,87
21CL.PR.E.1410.10.g	OPERE IN MARMI E PIETRA / Fornitura e posa in opera di soglie lisce, sottogradi o simili in lastre di pietra naturale o marmo dello spessore di 2 cm, della larghezza di 16-18 cm e della lunghezza non superiore a 1,50 m, lucidate sul piano e nelle coste in vista, con spigoli leggermente smussato, poste in opera con malta bastarda comprese le occorrenti murature, stuccature, stilature, sigillature di giunti e grappe:	m		32,65	33,28%	10,87
21CL.PR.E.1410.10.h	OPERE IN MARMI E PIETRA / Fornitura e posa in opera di soglie lisce, sottogradi o simili in lastre di pietra naturale o marmo dello spessore di 2 cm, della larghezza di 16-18 cm e della lunghezza non superiore a 1,50 m, lucidate sul piano e nelle coste in vista, con spigoli leggermente smussato, poste in opera con malta bastarda comprese le occorrenti murature, stuccature, stilature, sigillature di giunti e grappe:	m		30,79	14,99%	4,62
21CL.PR.E.1410.20	OPERE IN MARMI E PIETRA / Fornitura e posa in opera di soglie lisce, pedate e sottogradi di gradini rettangolari, stangoni o simili in lastre di pietra naturale o marmo, dello spessore di 2 cm, di larghezza superiore a 18 cm e lunghezza non superiore a 1,50 m, lucidate sul piano e sulle coste in vista, con spigoli leggermente smussati, poste in opera con malta bastarda, compreso le occorrenti murature, stuccature, stilatura, sigillatura dei giunti e grappe
21CL.PR.E.1410.20.a	OPERE IN MARMI E PIETRA / Fornitura e posa in opera di soglie lisce, pedate e sottogradi di gradini rettangolari, stangoni o simili in lastre di pietra naturale o marmo, dello spessore di 2 cm, di larghezza superiore a 18 cm e lunghezza non superiore a 1,50 m, lucidate sul piano e sulle coste in vista, con spigoli leggermente smussati, poste in opera con malta bastarda, compreso le occorrenti murature, stuccature, stilatura, sigillatura dei giunti e grappe	mq		131,75	20,14%	26,53
21CL.PR.E.1410.20.b	OPERE IN MARMI E PIETRA / Fornitura e posa in opera di soglie lisce, pedate e sottogradi di gradini rettangolari, stangoni o simili in lastre di pietra naturale o marmo, dello spessore di 2 cm, di larghezza superiore a 18 cm e lunghezza non superiore a 1,50 m, lucidate sul piano e sulle coste in vista, con spigoli leggermente smussati, poste in opera con malta bastarda, compreso le occorrenti murature, stuccature, stilatura, sigillatura dei giunti e grappe	mq		131,93	20,12%	26,54
21CL.PR.E.1410.20.c	OPERE IN MARMI E PIETRA / Fornitura e posa in opera di soglie lisce, pedate e sottogradi di gradini rettangolari, stangoni o simili in lastre di pietra naturale o marmo, dello spessore di 2 cm, di larghezza superiore a 18 cm e lunghezza non superiore a 1,50 m, lucidate sul piano e sulle coste in vista, con spigoli leggermente smussati, poste in opera con malta bastarda, compreso le occorrenti murature, stuccature, stilatura, sigillatura dei giunti e grappe	mq		138,68	19,14%	26,54
21CL.PR.E.1410.20.d	OPERE IN MARMI E PIETRA / Fornitura e posa in opera di soglie lisce, pedate e sottogradi di gradini rettangolari, stangoni o simili in lastre di pietra naturale o marmo, dello spessore di 2 cm, di larghezza superiore a 18 cm e lunghezza non superiore a 1,50 m, lucidate sul piano e sulle coste in vista, con spigoli leggermente smussati, poste in opera con malta bastarda, compreso le occorrenti murature, stuccature, stilatura, sigillatura dei giunti e grappe	mq		133,71	19,85%	26,54
21CL.PR.E.1410.20.e	OPERE IN MARMI E PIETRA / Fornitura e posa in opera di soglie lisce, pedate e sottogradi di gradini rettangolari, stangoni o simili in lastre di pietra naturale o marmo, dello spessore di 2 cm, di larghezza superiore a 18 cm e lunghezza non superiore a 1,50 m, lucidate sul piano e sulle coste in vista, con spigoli leggermente smussati, poste in opera con malta bastarda, compreso le occorrenti murature, stuccature, stilatura, sigillatura dei giunti e grappe	m		135,41	19,60%	26,54
21CL.PR.E.1410.20.f	OPERE IN MARMI E PIETRA / Fornitura e posa in opera di soglie lisce, pedate e sottogradi di gradini rettangolari, stangoni o simili in lastre di pietra naturale o marmo, dello spessore di 2 cm, di larghezza superiore a 18 cm e lunghezza non superiore a 1,50 m, lucidate sul piano e sulle coste in vista, con spigoli leggermente smussati, poste in opera con malta bastarda, compreso le occorrenti murature, stuccature, stilatura, sigillatura dei giunti e grappe	m		125,82	21,09%	26,54
21CL.PR.E.1410.20.g	OPERE IN MARMI E PIETRA / Fornitura e posa in opera di soglie lisce, pedate e sottogradi di gradini rettangolari, stangoni o simili in lastre di pietra naturale o marmo, dello spessore di 2 cm, di larghezza superiore a 18 cm e lunghezza non superiore a 1,50 m, lucidate sul piano e sulle coste in vista, con spigoli leggermente smussati, poste in opera con malta bastarda, compreso le occorrenti murature, stuccature, stilatura, sigillatura dei giunti e grappe	m		122,29	21,70%	26,54
21CL.PR.E.1410.21	OPERE IN MARMI E PIETRA / Fornitura e posa in opera di soglie lisce, pedate e sottogradi di gradini rettangolari, stangoni o simili in lastre di petra naturale o marmo, dello spessore di 2 cm, di larghezza superiore a 18 cm e lunghezza non superiore a 1.5 m, lucidate sul piano e sulle coste in vista, compreso le occorrenti murature, stuccature, stilatura. sigillatura dei giunti e grappe.
21CL.PR.E.1410.21.a	OPERE IN MARMI E PIETRA / Fornitura e posa in opera di soglie lisce, pedate e sottogradi di gradini rettangolari, stangoni o simili in lastre di petra naturale o marmo, dello spessore di 2 cm, di larghezza superiore a 18 cm e lunghezza non superiore a 1.5 m, lucidate sul piano e sulle coste in vista, compreso le occorrenti murature, stuccature, stilatura. sigillatura dei giunti e grappe.	mq		129,59	3,56%	4,61
21CL.PR.E.1410.25	OPERE IN MARMI E PIETRA / Soglie lisce, pedate e sottogradi di gradini rettangolari, stangoni o simili in lastre di pietra naturale o marmo
21CL.PR.E.1410.25.a	OPERE IN MARMI E PIETRA / Soglie lisce, pedate e sottogradi di gradini rettangolari, stangoni o simili in lastre di pietra naturale o marmo / Per spessori di cm 3 anziché cm 2	%		12,00
21CL.PR.E.1410.25.b	OPERE IN MARMI E PIETRA / Soglie lisce, pedate e sottogradi di gradini rettangolari, stangoni o simili in lastre di pietra naturale o marmo / Per spessori di cm 4 anziché cm 2	%		35,00
21CL.PR.E.1410.25.c	OPERE IN MARMI E PIETRA / Soglie lisce, pedate e sottogradi di gradini rettangolari, stangoni o simili in lastre di pietra naturale o marmo / Per lunghezza superiore a m 1,5 fino a m 2,00	%		5,00
21CL.PR.E.1410.25.d	OPERE IN MARMI E PIETRA / Soglie lisce, pedate e sottogradi di gradini rettangolari, stangoni o simili in lastre di pietra naturale o marmo / Per lunghezza superiore a m 1,5 fino a m 3,00	%		28,00
21CL.PR.E.1410.25.e	OPERE IN MARMI E PIETRA / Soglie lisce, pedate e sottogradi di gradini rettangolari, stangoni o simili in lastre di pietra naturale o marmo / Per larghezza superiore a cm 18 fino a cm 30	%		10,00
21CL.PR.E.1410.25.f	OPERE IN MARMI E PIETRA / Soglie lisce, pedate e sottogradi di gradini rettangolari, stangoni o simili in lastre di pietra naturale o marmo / Per larghezza superiore a cm 18 fino a cm 40	%		14,00
21CL.PR.E.1410.30	OPERE IN MARMI E PIETRA / Fornitura e posa in opera di copertine in lastre di pietra naturale dello spessore di 3 cm della lunghezza non maggiore di 1,50 m con la superficie a vista levigata e coste rifilate o semplicemente smussate poste in opera con malta bastarda, comprese le occorrenti murature, beveroni, stuccature, stilature, sigillature e grappe:
21CL.PR.E.1410.30.a	OPERE IN MARMI E PIETRA / Fornitura e posa in opera di copertine in lastre di pietra naturale dello spessore di 3 cm della lunghezza non maggiore di 1,50 m con la superficie a vista levigata e coste rifilate o semplicemente smussate poste in opera con malta bastarda, comprese le occorrenti murature, beveroni, stuccature, stilature, sigillature e grappe:	mq		146,63	14,57%	21,36
21CL.PR.E.1410.30.b	OPERE IN MARMI E PIETRA / Fornitura e posa in opera di copertine in lastre di pietra naturale dello spessore di 3 cm della lunghezza non maggiore di 1,50 m con la superficie a vista levigata e coste rifilate o semplicemente smussate poste in opera con malta bastarda, comprese le occorrenti murature, beveroni, stuccature, stilature, sigillature e grappe:	mq		155,76	13,72%	21,37
21CL.PR.E.1410.30.c	OPERE IN MARMI E PIETRA / Fornitura e posa in opera di copertine in lastre di pietra naturale dello spessore di 3 cm della lunghezza non maggiore di 1,50 m con la superficie a vista levigata e coste rifilate o semplicemente smussate poste in opera con malta bastarda, comprese le occorrenti murature, beveroni, stuccature, stilature, sigillature e grappe:	mq		165,01	12,95%	21,37
21CL.PR.E.1410.30.d	OPERE IN MARMI E PIETRA / Fornitura e posa in opera di copertine in lastre di pietra naturale dello spessore di 3 cm della lunghezza non maggiore di 1,50 m con la superficie a vista levigata e coste rifilate o semplicemente smussate poste in opera con malta bastarda, comprese le occorrenti murature, beveroni, stuccature, stilature, sigillature e grappe:	mq		158,84	13,45%	21,36
21CL.PR.E.1410.30.e	OPERE IN MARMI E PIETRA / Fornitura e posa in opera di copertine in lastre di pietra naturale dello spessore di 3 cm della lunghezza non maggiore di 1,50 m con la superficie a vista levigata e coste rifilate o semplicemente smussate poste in opera con malta bastarda, comprese le occorrenti murature, beveroni, stuccature, stilature, sigillature e grappe:	mq		160,46	13,31%	21,36
21CL.PR.E.1410.30.f	OPERE IN MARMI E PIETRA / Fornitura e posa in opera di copertine in lastre di pietra naturale dello spessore di 3 cm della lunghezza non maggiore di 1,50 m con la superficie a vista levigata e coste rifilate o semplicemente smussate poste in opera con malta bastarda, comprese le occorrenti murature, beveroni, stuccature, stilature, sigillature e grappe:	mq		148,94	14,34%	21,36
21CL.PR.E.1410.30.g	OPERE IN MARMI E PIETRA / Fornitura e posa in opera di copertine in lastre di pietra naturale dello spessore di 3 cm della lunghezza non maggiore di 1,50 m con la superficie a vista levigata e coste rifilate o semplicemente smussate poste in opera con malta bastarda, comprese le occorrenti murature, beveroni, stuccature, stilature, sigillature e grappe:	mq		145,34	14,70%	21,36
21CL.PR.E.1410.30.h	OPERE IN MARMI E PIETRA / Fornitura e posa in opera di copertine in lastre di pietra naturale dello spessore di 3 cm della lunghezza non maggiore di 1,50 m con la superficie a vista levigata e coste rifilate o semplicemente smussate poste in opera con malta bastarda, comprese le occorrenti murature, beveroni, stuccature, stilature, sigillature e grappe:	mq		153,16	13,95%	21,37
21CL.PR.E.1410.30.i	OPERE IN MARMI E PIETRA / Fornitura e posa in opera di copertine in lastre di pietra naturale dello spessore di 3 cm della lunghezza non maggiore di 1,50 m con la superficie a vista levigata e coste rifilate o semplicemente smussate poste in opera con malta bastarda, comprese le occorrenti murature, beveroni, stuccature, stilature, sigillature e grappe:	mq		143,89	2,27%	3,27
21CL.PR.E.1410.40	OPERE IN MARMI E PIETRA / Fornitura e posa in opera di battente di pietra naturale o marmo, riportato in opera su soglie lisce di marmo o pietra naturale, compreso l'onere dell'incavo e della saldatura con cemento puro o con mastici e quanto altro necessario per dare il lavoro finito a regola d'arte
21CL.PR.E.1410.40.a	OPERE IN MARMI E PIETRA / Fornitura e posa in opera di battente di pietra naturale o marmo, riportato in opera su soglie lisce di marmo o pietra naturale, compreso l'onere dell'incavo e della saldatura con cemento puro o con mastici e quanto altro necessario per dare il lavoro finito a regola d'arte	m		14,09	26,73%	3,77
21CL.PR.E.1410.50	OPERE IN MARMI E PIETRA / Fornitura e posa in opera di pedate, zoccoletti rampanti, ripiani per scale ecc. a contorni non rettangolari, sagomati, in pietra naturale o marmo, dello spessore di 3 cm di larghezza superiore a 18 cm e lunghezza non superiore a 1,50 cm, lucidate sul piano e sulle coste in vista, con spigoli leggermente smussati poste in opera con malta bastarda, comprese le occorrenti murature, stuccature, stilature, sigillature dei giunti, grappe, ecc. misurati secondo il minimo rettangolo circoscritto:
21CL.PR.E.1410.50.a	OPERE IN MARMI E PIETRA / Fornitura e posa in opera di pedate, zoccoletti rampanti, ripiani per scale ecc. a contorni non rettangolari, sagomati, in pietra naturale o marmo, dello spessore di 3 cm di larghezza superiore a 18 cm e lunghezza non superiore a 1,50 cm, lucidate sul piano e sulle coste in vista, con spigoli leggermente smussati poste in opera con malta bastarda, comprese le occorrenti murature, stuccature, stilature, sigillature dei giunti, grappe, ecc. misurati secondo il minimo rettangolo circoscritto:	mq		152,57	17,40%	26,55
21CL.PR.E.1410.50.b	OPERE IN MARMI E PIETRA / Fornitura e posa in opera di pedate, zoccoletti rampanti, ripiani per scale ecc. a contorni non rettangolari, sagomati, in pietra naturale o marmo, dello spessore di 3 cm di larghezza superiore a 18 cm e lunghezza non superiore a 1,50 cm, lucidate sul piano e sulle coste in vista, con spigoli leggermente smussati poste in opera con malta bastarda, comprese le occorrenti murature, stuccature, stilature, sigillature dei giunti, grappe, ecc. misurati secondo il minimo rettangolo circoscritto:	mq		163,73	16,21%	26,54
21CL.PR.E.1410.50.c	OPERE IN MARMI E PIETRA / Fornitura e posa in opera di pedate, zoccoletti rampanti, ripiani per scale ecc. a contorni non rettangolari, sagomati, in pietra naturale o marmo, dello spessore di 3 cm di larghezza superiore a 18 cm e lunghezza non superiore a 1,50 cm, lucidate sul piano e sulle coste in vista, con spigoli leggermente smussati poste in opera con malta bastarda, comprese le occorrenti murature, stuccature, stilature, sigillature dei giunti, grappe, ecc. misurati secondo il minimo rettangolo circoscritto:	mq		170,10	15,60%	26,54
21CL.PR.E.1410.50.d	OPERE IN MARMI E PIETRA / Fornitura e posa in opera di pedate, zoccoletti rampanti, ripiani per scale ecc. a contorni non rettangolari, sagomati, in pietra naturale o marmo, dello spessore di 3 cm di larghezza superiore a 18 cm e lunghezza non superiore a 1,50 cm, lucidate sul piano e sulle coste in vista, con spigoli leggermente smussati poste in opera con malta bastarda, comprese le occorrenti murature, stuccature, stilature, sigillature dei giunti, grappe, ecc. misurati secondo il minimo rettangolo circoscritto:	mq		164,99	16,09%	26,55
21CL.PR.E.1410.50.e	OPERE IN MARMI E PIETRA / Fornitura e posa in opera di pedate, zoccoletti rampanti, ripiani per scale ecc. a contorni non rettangolari, sagomati, in pietra naturale o marmo, dello spessore di 3 cm di larghezza superiore a 18 cm e lunghezza non superiore a 1,50 cm, lucidate sul piano e sulle coste in vista, con spigoli leggermente smussati poste in opera con malta bastarda, comprese le occorrenti murature, stuccature, stilature, sigillature dei giunti, grappe, ecc. misurati secondo il minimo rettangolo circoscritto:	mq		162,80	16,30%	26,54
21CL.PR.E.1410.50.f	OPERE IN MARMI E PIETRA / Fornitura e posa in opera di pedate, zoccoletti rampanti, ripiani per scale ecc. a contorni non rettangolari, sagomati, in pietra naturale o marmo, dello spessore di 3 cm di larghezza superiore a 18 cm e lunghezza non superiore a 1,50 cm, lucidate sul piano e sulle coste in vista, con spigoli leggermente smussati poste in opera con malta bastarda, comprese le occorrenti murature, stuccature, stilature, sigillature dei giunti, grappe, ecc. misurati secondo il minimo rettangolo circoscritto:	mq		161,17	16,47%	26,54
21CL.PR.E.1410.50.g	OPERE IN MARMI E PIETRA / Fornitura e posa in opera di pedate, zoccoletti rampanti, ripiani per scale ecc. a contorni non rettangolari, sagomati, in pietra naturale o marmo, dello spessore di 3 cm di larghezza superiore a 18 cm e lunghezza non superiore a 1,50 cm, lucidate sul piano e sulle coste in vista, con spigoli leggermente smussati poste in opera con malta bastarda, comprese le occorrenti murature, stuccature, stilature, sigillature dei giunti, grappe, ecc. misurati secondo il minimo rettangolo circoscritto:	mq		157,69	16,83%	26,54
21CL.PR.E.1410.50.h	OPERE IN MARMI E PIETRA / Fornitura e posa in opera di pedate, zoccoletti rampanti, ripiani per scale ecc. a contorni non rettangolari, sagomati, in pietra naturale o marmo, dello spessore di 3 cm di larghezza superiore a 18 cm e lunghezza non superiore a 1,50 cm, lucidate sul piano e sulle coste in vista, con spigoli leggermente smussati poste in opera con malta bastarda, comprese le occorrenti murature, stuccature, stilature, sigillature dei giunti, grappe, ecc. misurati secondo il minimo rettangolo circoscritto:	mq		163,15	7,81%	12,74
21CL.PR.E.1410.60	OPERE IN MARMI E PIETRA / COPRIMURO IN PIETRA
21CL.PR.E.1410.60.a	OPERE IN MARMI E PIETRA / Fornitura e posa in opera di coprimuro in pietra reggina con lavorazione a toro, posto in opera su letto di malta bastarda, rifinito con idonea stuccatura. Incasso fino a 12 cm			45,51	4,19%	1,91
21CL.PR.E.1420	PIETRA RICOMPOSTA
21CL.PR.E.1420.10	PIETRA RICOMPOSTA / Fornitura e posa in opera di elementi di pietra ricomposta a disegni semplici quali: cordoli per aiuole, sedute, rivestimento e coronamento muri, gradini, pezzi speciali ad altro di qualunque forma e dimensione realizzati in pietra ricomposta preformata, costituita da inerti di varia granulometria, ottenuti dalla macinazione di pietre naturali, aggregati con leganti minerali additivati e colorati con ossidi e colori vegetali per pietre vulcaniche, giallo napoletano, bianco pugliese, pietra serena, carparo, con superfici a finitura liscia, bocciardata sia a grana fine che doppia, picconata, rigata o antichizzata, durezza mohs pari a 6, resistenza all'usura non superiore a 11, peso specifico pari a 2000 kg/mc, posto in opera con ogni onere o magistero, escluso ponteggi e banchinaggi, compreso inserimento di boccole, zanche e quant'altro necessario per il corretto montaggio e la realizzazione del modello, per elementi in numero non inferiore a 100.Per elemento :
21CL.PR.E.1420.10.a	PIETRA RICOMPOSTA / Fornitura e posa in opera di elementi di pietra ricomposta a disegni semplici quali: cordoli per aiuole, sedute, rivestimento e coronamento muri, gradini, pezzi speciali ad altro di qualunque forma e dimensione realizzati in pietra ricomposta preformata, costituita da inerti di varia granulometria, ottenuti dalla macinazione di pietre naturali, aggregati con leganti minerali additivati e colorati con ossidi e colori vegetali per pietre vulcaniche, giallo napoletano, bianco pugliese, pietra serena, carparo, con superfici a finitura liscia, bocciardata sia a grana fine che doppia, picconata, rigata o antichizzata, durezza mohs pari a 6, resistenza all'usura non superiore a 11, peso specifico pari a 2000 kg/mc, posto in opera con ogni onere o magistero, escluso ponteggi e banchinaggi, compreso inserimento di boccole, zanche e quant'altro necessario per il corretto montaggio e la realizzazione del modello, per elementi in numero non inferiore a 100.Per elemento :	dmc		4,86
21CL.PR.E.1420.10.b	PIETRA RICOMPOSTA / Fornitura e posa in opera di elementi di pietra ricomposta a disegni semplici quali: cordoli per aiuole, sedute, rivestimento e coronamento muri, gradini, pezzi speciali ad altro di qualunque forma e dimensione realizzati in pietra ricomposta preformata, costituita da inerti di varia granulometria, ottenuti dalla macinazione di pietre naturali, aggregati con leganti minerali additivati e colorati con ossidi e colori vegetali per pietre vulcaniche, giallo napoletano, bianco pugliese, pietra serena, carparo, con superfici a finitura liscia, bocciardata sia a grana fine che doppia, picconata, rigata o antichizzata, durezza mohs pari a 6, resistenza all'usura non superiore a 11, peso specifico pari a 2000 kg/mc, posto in opera con ogni onere o magistero, escluso ponteggi e banchinaggi, compreso inserimento di boccole, zanche e quant'altro necessario per il corretto montaggio e la realizzazione del modello, per elementi in numero non inferiore a 100.Per elemento :	dmc		3,83
21CL.PR.E.1420.10.c	PIETRA RICOMPOSTA / Fornitura e posa in opera di elementi di pietra ricomposta a disegni semplici quali: cordoli per aiuole, sedute, rivestimento e coronamento muri, gradini, pezzi speciali ad altro di qualunque forma e dimensione realizzati in pietra ricomposta preformata, costituita da inerti di varia granulometria, ottenuti dalla macinazione di pietre naturali, aggregati con leganti minerali additivati e colorati con ossidi e colori vegetali per pietre vulcaniche, giallo napoletano, bianco pugliese, pietra serena, carparo, con superfici a finitura liscia, bocciardata sia a grana fine che doppia, picconata, rigata o antichizzata, durezza mohs pari a 6, resistenza all'usura non superiore a 11, peso specifico pari a 2000 kg/mc, posto in opera con ogni onere o magistero, escluso ponteggi e banchinaggi, compreso inserimento di boccole, zanche e quant'altro necessario per il corretto montaggio e la realizzazione del modello, per elementi in numero non inferiore a 100.Per elemento :	dmc		3,34
21CL.PR.E.1420.10.d	PIETRA RICOMPOSTA / Fornitura e posa in opera di elementi di pietra ricomposta a disegni semplici quali: cordoli per aiuole, sedute, rivestimento e coronamento muri, gradini, pezzi speciali ad altro di qualunque forma e dimensione realizzati in pietra ricomposta preformata, costituita da inerti di varia granulometria, ottenuti dalla macinazione di pietre naturali, aggregati con leganti minerali additivati e colorati con ossidi e colori vegetali per pietre vulcaniche, giallo napoletano, bianco pugliese, pietra serena, carparo, con superfici a finitura liscia, bocciardata sia a grana fine che doppia, picconata, rigata o antichizzata, durezza mohs pari a 6, resistenza all'usura non superiore a 11, peso specifico pari a 2000 kg/mc, posto in opera con ogni onere o magistero, escluso ponteggi e banchinaggi, compreso inserimento di boccole, zanche e quant'altro necessario per il corretto montaggio e la realizzazione del modello, per elementi in numero non inferiore a 100.Per elemento :	dmc		2,75
21CL.PR.E.1420.20	PIETRA RICOMPOSTA / Fornitura e posa in opera di elementi di pietra ricomposta per arredo urbano: tavoli, panchine, cesti portarifiuti, fioriere, dissuasori, porta cassonetti, fontanelle, ecc. e pezzi speciali ad altro di qualunque forma e dimensione realizzati in pietra ricomposta preformata, costituita da inerti di varia granulometria anche se con inserti in legno o ferro che non ricoprono più del 20% della supefice in vista, ottenuti dalla macinazione di pietre naturali, aggregati con leganti minerali additivati e colorati con ossidi e colori vegetali per pietre vulcaniche, giallo napoletano, bianco pugliese, pietra serena, carparo, con superfici a finitura liscia, bocciardata sia a grana fine che doppia, picconata, rigata o antichizzata, durezza mohs pari a 6, resistenza all'usura non superiore a 11, peso specifico pari a 2000 kg/mc, posto in opera con ogni onere o magistero, escluso ponteggi e banchinaggi, compreso inserimento di boccole, zanche e quant'altro necessario per il corretto montaggio e la realizzazione del modello, per elementi in numero non inferiore a 100.Per elemento :
21CL.PR.E.1420.20.a	PIETRA RICOMPOSTA / Fornitura e posa in opera di elementi di pietra ricomposta per arredo urbano: tavoli, panchine, cesti portarifiuti, fioriere, dissuasori, porta cassonetti, fontanelle, ecc. e pezzi speciali ad altro di qualunque forma e dimensione realizzati in pietra ricomposta preformata, costituita da inerti di varia granulometria anche se con inserti in legno o ferro che non ricoprono più del 20% della supefice in vista, ottenuti dalla macinazione di pietre naturali, aggregati con leganti minerali additivati e colorati con ossidi e colori vegetali per pietre vulcaniche, giallo napoletano, bianco pugliese, pietra serena, carparo, con superfici a finitura liscia, bocciardata sia a grana fine che doppia, picconata, rigata o antichizzata, durezza mohs pari a 6, resistenza all'usura non superiore a 11, peso specifico pari a 2000 kg/mc, posto in opera con ogni onere o magistero, escluso ponteggi e banchinaggi, compreso inserimento di boccole, zanche e quant'altro necessario per il corretto montaggio e la realizzazione del modello, per elementi in numero non inferiore a 100.Per elemento :	dmc		4,75
21CL.PR.E.1420.20.b	PIETRA RICOMPOSTA / Fornitura e posa in opera di elementi di pietra ricomposta per arredo urbano: tavoli, panchine, cesti portarifiuti, fioriere, dissuasori, porta cassonetti, fontanelle, ecc. e pezzi speciali ad altro di qualunque forma e dimensione realizzati in pietra ricomposta preformata, costituita da inerti di varia granulometria anche se con inserti in legno o ferro che non ricoprono più del 20% della supefice in vista, ottenuti dalla macinazione di pietre naturali, aggregati con leganti minerali additivati e colorati con ossidi e colori vegetali per pietre vulcaniche, giallo napoletano, bianco pugliese, pietra serena, carparo, con superfici a finitura liscia, bocciardata sia a grana fine che doppia, picconata, rigata o antichizzata, durezza mohs pari a 6, resistenza all'usura non superiore a 11, peso specifico pari a 2000 kg/mc, posto in opera con ogni onere o magistero, escluso ponteggi e banchinaggi, compreso inserimento di boccole, zanche e quant'altro necessario per il corretto montaggio e la realizzazione del modello, per elementi in numero non inferiore a 100.Per elemento :	dmc		3,86
21CL.PR.E.1420.20.c	PIETRA RICOMPOSTA / Fornitura e posa in opera di elementi di pietra ricomposta per arredo urbano: tavoli, panchine, cesti portarifiuti, fioriere, dissuasori, porta cassonetti, fontanelle, ecc. e pezzi speciali ad altro di qualunque forma e dimensione realizzati in pietra ricomposta preformata, costituita da inerti di varia granulometria anche se con inserti in legno o ferro che non ricoprono più del 20% della supefice in vista, ottenuti dalla macinazione di pietre naturali, aggregati con leganti minerali additivati e colorati con ossidi e colori vegetali per pietre vulcaniche, giallo napoletano, bianco pugliese, pietra serena, carparo, con superfici a finitura liscia, bocciardata sia a grana fine che doppia, picconata, rigata o antichizzata, durezza mohs pari a 6, resistenza all'usura non superiore a 11, peso specifico pari a 2000 kg/mc, posto in opera con ogni onere o magistero, escluso ponteggi e banchinaggi, compreso inserimento di boccole, zanche e quant'altro necessario per il corretto montaggio e la realizzazione del modello, per elementi in numero non inferiore a 100.Per elemento :	dmc		3,39
21CL.PR.E.1420.20.d	PIETRA RICOMPOSTA / Fornitura e posa in opera di elementi di pietra ricomposta per arredo urbano: tavoli, panchine, cesti portarifiuti, fioriere, dissuasori, porta cassonetti, fontanelle, ecc. e pezzi speciali ad altro di qualunque forma e dimensione realizzati in pietra ricomposta preformata, costituita da inerti di varia granulometria anche se con inserti in legno o ferro che non ricoprono più del 20% della supefice in vista, ottenuti dalla macinazione di pietre naturali, aggregati con leganti minerali additivati e colorati con ossidi e colori vegetali per pietre vulcaniche, giallo napoletano, bianco pugliese, pietra serena, carparo, con superfici a finitura liscia, bocciardata sia a grana fine che doppia, picconata, rigata o antichizzata, durezza mohs pari a 6, resistenza all'usura non superiore a 11, peso specifico pari a 2000 kg/mc, posto in opera con ogni onere o magistero, escluso ponteggi e banchinaggi, compreso inserimento di boccole, zanche e quant'altro necessario per il corretto montaggio e la realizzazione del modello, per elementi in numero non inferiore a 100.Per elemento :	dmc		2,77
21CL.PR.E.1420.30	PIETRA RICOMPOSTA / Fornitura e posa in opera di elementi di pietra ricomposta a disegni artistici quali: basi di colonne, colonne, capitelli, stemmi, blasoni, balconi, davanzali, balaustre, soglie, bugnati, cornici, architravi, cornicioni, coronamento muri, gradini, lesene, mensole, portali, trabeazioni, zoccolature ed altro di qualunque forma e dimensione realizzati in pietra ricomposta preformata, costituita da inerti di varia granulometria, ottenuti dalla macinazione di pietre naturali, aggregati con leganti minerali additivati e colorati con ossidi e colori vegetali per pietre vulcaniche, giallo napoletano, bianco pugliese, pietra serena, carparo, con superfici a finitura liscia, bocciardata sia a grana fine che doppia, picconata, rigata o antichizzata, durezza mohs pari a 6, resistenza all'usura non superiore a 11, peso specifico pari a 2000 kg/mc, posto in opera con ogni onere o magistero, escluso ponteggi e banchinaggi, compreso inserimento di boccole, zanche e quant'altro necessario per il corretto montaggio e la realizzazione del modello, per elementi in numero non inferiore a 100.Per elemento :
21CL.PR.E.1420.30.a	PIETRA RICOMPOSTA / Fornitura e posa in opera di elementi di pietra ricomposta a disegni artistici quali: basi di colonne, colonne, capitelli, stemmi, blasoni, balconi, davanzali, balaustre, soglie, bugnati, cornici, architravi, cornicioni, coronamento muri, gradini, lesene, mensole, portali, trabeazioni, zoccolature ed altro di qualunque forma e dimensione realizzati in pietra ricomposta preformata, costituita da inerti di varia granulometria, ottenuti dalla macinazione di pietre naturali, aggregati con leganti minerali additivati e colorati con ossidi e colori vegetali per pietre vulcaniche, giallo napoletano, bianco pugliese, pietra serena, carparo, con superfici a finitura liscia, bocciardata sia a grana fine che doppia, picconata, rigata o antichizzata, durezza mohs pari a 6, resistenza all'usura non superiore a 11, peso specifico pari a 2000 kg/mc, posto in opera con ogni onere o magistero, escluso ponteggi e banchinaggi, compreso inserimento di boccole, zanche e quant'altro necessario per il corretto montaggio e la realizzazione del modello, per elementi in numero non inferiore a 100.Per elemento :	dmc		13,13
21CL.PR.E.1420.30.b	PIETRA RICOMPOSTA / Fornitura e posa in opera di elementi di pietra ricomposta a disegni artistici quali: basi di colonne, colonne, capitelli, stemmi, blasoni, balconi, davanzali, balaustre, soglie, bugnati, cornici, architravi, cornicioni, coronamento muri, gradini, lesene, mensole, portali, trabeazioni, zoccolature ed altro di qualunque forma e dimensione realizzati in pietra ricomposta preformata, costituita da inerti di varia granulometria, ottenuti dalla macinazione di pietre naturali, aggregati con leganti minerali additivati e colorati con ossidi e colori vegetali per pietre vulcaniche, giallo napoletano, bianco pugliese, pietra serena, carparo, con superfici a finitura liscia, bocciardata sia a grana fine che doppia, picconata, rigata o antichizzata, durezza mohs pari a 6, resistenza all'usura non superiore a 11, peso specifico pari a 2000 kg/mc, posto in opera con ogni onere o magistero, escluso ponteggi e banchinaggi, compreso inserimento di boccole, zanche e quant'altro necessario per il corretto montaggio e la realizzazione del modello, per elementi in numero non inferiore a 100.Per elemento :	dmc		8,78
21CL.PR.E.1420.30.c	PIETRA RICOMPOSTA / Fornitura e posa in opera di elementi di pietra ricomposta a disegni artistici quali: basi di colonne, colonne, capitelli, stemmi, blasoni, balconi, davanzali, balaustre, soglie, bugnati, cornici, architravi, cornicioni, coronamento muri, gradini, lesene, mensole, portali, trabeazioni, zoccolature ed altro di qualunque forma e dimensione realizzati in pietra ricomposta preformata, costituita da inerti di varia granulometria, ottenuti dalla macinazione di pietre naturali, aggregati con leganti minerali additivati e colorati con ossidi e colori vegetali per pietre vulcaniche, giallo napoletano, bianco pugliese, pietra serena, carparo, con superfici a finitura liscia, bocciardata sia a grana fine che doppia, picconata, rigata o antichizzata, durezza mohs pari a 6, resistenza all'usura non superiore a 11, peso specifico pari a 2000 kg/mc, posto in opera con ogni onere o magistero, escluso ponteggi e banchinaggi, compreso inserimento di boccole, zanche e quant'altro necessario per il corretto montaggio e la realizzazione del modello, per elementi in numero non inferiore a 100.Per elemento :	dmc		7,10
21CL.PR.E.1420.30.d	PIETRA RICOMPOSTA / Fornitura e posa in opera di elementi di pietra ricomposta a disegni artistici quali: basi di colonne, colonne, capitelli, stemmi, blasoni, balconi, davanzali, balaustre, soglie, bugnati, cornici, architravi, cornicioni, coronamento muri, gradini, lesene, mensole, portali, trabeazioni, zoccolature ed altro di qualunque forma e dimensione realizzati in pietra ricomposta preformata, costituita da inerti di varia granulometria, ottenuti dalla macinazione di pietre naturali, aggregati con leganti minerali additivati e colorati con ossidi e colori vegetali per pietre vulcaniche, giallo napoletano, bianco pugliese, pietra serena, carparo, con superfici a finitura liscia, bocciardata sia a grana fine che doppia, picconata, rigata o antichizzata, durezza mohs pari a 6, resistenza all'usura non superiore a 11, peso specifico pari a 2000 kg/mc, posto in opera con ogni onere o magistero, escluso ponteggi e banchinaggi, compreso inserimento di boccole, zanche e quant'altro necessario per il corretto montaggio e la realizzazione del modello, per elementi in numero non inferiore a 100.Per elemento :	dmc		6,57
21CL.PR.E.1420.40	PIETRA RICOMPOSTA / Maggior prezzo all'articolo precedente per la fornitura di manufatto rispondente all'esatta riproduzione di elementi artistici ricavato da modello cosi come da elaborati progettuali.Per numero di pezzi uguali :
21CL.PR.E.1420.40.a	PIETRA RICOMPOSTA / Maggior prezzo all'articolo precedente per la fornitura di manufatto rispondente all'esatta riproduzione di elementi artistici ricavato da modello cosi come da elaborati progettuali.Per numero di pezzi uguali :	dmc		7,32
21CL.PR.E.1420.40.b	PIETRA RICOMPOSTA / Maggior prezzo all'articolo precedente per la fornitura di manufatto rispondente all'esatta riproduzione di elementi artistici ricavato da modello cosi come da elaborati progettuali.Per numero di pezzi uguali :	dmc		2,73
21CL.PR.E.1420.40.c	PIETRA RICOMPOSTA / Maggior prezzo all'articolo precedente per la fornitura di manufatto rispondente all'esatta riproduzione di elementi artistici ricavato da modello cosi come da elaborati progettuali.Per numero di pezzi uguali :	dmc		0,98
21CL.PR.E.1420.40.d	PIETRA RICOMPOSTA / Maggior prezzo all'articolo precedente per la fornitura di manufatto rispondente all'esatta riproduzione di elementi artistici ricavato da modello cosi come da elaborati progettuali.Per numero di pezzi uguali :	dmc		0,42
21CL.PR.E.1420.40.e	PIETRA RICOMPOSTA / Maggior prezzo all'articolo precedente per la fornitura di manufatto rispondente all'esatta riproduzione di elementi artistici ricavato da modello cosi come da elaborati progettuali.Per numero di pezzi uguali :	dmc		0,19
21CL.PR.E.1430	OPERE COMPLEMENTARI
21CL.PR.E.1430.10	OPERE COMPLEMENTARI / Arrotatura e levigatura di pavimenti con mezzo meccanico, compreso ogni onere e magistero per dare il lavoro eseguito a regola d'arte:
21CL.PR.E.1430.10.a	OPERE COMPLEMENTARI / Arrotatura e levigatura di pavimenti con mezzo meccanico, compreso ogni onere e magistero per dare il lavoro eseguito a regola d'arte:	mq		16,25
21CL.PR.E.1430.10.b	OPERE COMPLEMENTARI / Arrotatura e levigatura di pavimenti con mezzo meccanico, compreso ogni onere e magistero per dare il lavoro eseguito a regola d'arte:	mq		20,10
21CL.PR.E.1430.10.c	OPERE COMPLEMENTARI / Arrotatura e levigatura di pavimenti con mezzo meccanico, compreso ogni onere e magistero per dare il lavoro eseguito a regola d'arte:	mq		23,45
21CL.PR.E.1430.100	OPERE COMPLEMENTARI / Scuretto ribassato alle lastre di pietra naturale fino a 1x1 cm, lisciato di mola
21CL.PR.E.1430.100.a	OPERE COMPLEMENTARI / Scuretto ribassato alle lastre di pietra naturale fino a 1x1 cm, lisciato di mola / per pietre tenere e marmi	m		3,78
21CL.PR.E.1430.100.b	OPERE COMPLEMENTARI / Scuretto ribassato alle lastre di pietra naturale fino a 1x1 cm, lisciato di mola / per pietre dure (graniti, ecc.)	m		6,64
21CL.PR.E.1430.110	OPERE COMPLEMENTARI / Scuretto ribassato alle lastre di pietra naturale fino a 1x1 cm, lisciato di mola e lucidato
21CL.PR.E.1430.110.a	OPERE COMPLEMENTARI / Scuretto ribassato alle lastre di pietra naturale fino a 1x1 cm, lisciato di mola e lucidato / per pietre tenere e marmi	m		5,64
21CL.PR.E.1430.110.b	OPERE COMPLEMENTARI / Scuretto ribassato alle lastre di pietra naturale fino a 1x1 cm, lisciato di mola e lucidato / per pietre dure (graniti, ecc.)	m		8,85
21CL.PR.E.1430.120	OPERE COMPLEMENTARI / Scuretto ribassato alle lastre di pietra naturale fino a 2x1 cm, lisciato di mola
21CL.PR.E.1430.120.a	OPERE COMPLEMENTARI / Scuretto ribassato alle lastre di pietra naturale fino a 2x1 cm, lisciato di mola / per pietre tenere e marmi	m		6,45
21CL.PR.E.1430.120.b	OPERE COMPLEMENTARI / Scuretto ribassato alle lastre di pietra naturale fino a 2x1 cm, lisciato di mola / per pietre dure (graniti, ecc.)	m		8,85
21CL.PR.E.1430.130	OPERE COMPLEMENTARI / Scuretto ribassato alle lastre di pietra naturale fino a 2x1 cm, lisciato di mola e lucidato
21CL.PR.E.1430.130.a	OPERE COMPLEMENTARI / Scuretto ribassato alle lastre di pietra naturale fino a 2x1 cm, lisciato di mola e lucidato / per pietre tenere e marmi	m		7,79
21CL.PR.E.1430.130.b	OPERE COMPLEMENTARI / Scuretto ribassato alle lastre di pietra naturale fino a 2x1 cm, lisciato di mola e lucidato / per pietre dure (graniti, ecc.)	m		15,74
21CL.PR.E.1430.140	OPERE COMPLEMENTARI / Lavorazione a mezzo toro di pronti di lastre di pietra naturale, lisciato di mola e lucidato
21CL.PR.E.1430.140.a	OPERE COMPLEMENTARI / Lavorazione a mezzo toro di pronti di lastre di pietra naturale, lisciato di mola e lucidato / per pietre tenere e marmi	m		4,45
21CL.PR.E.1430.140.b	OPERE COMPLEMENTARI / Lavorazione a mezzo toro di pronti di lastre di pietra naturale, lisciato di mola e lucidato / per pietre dure (graniti, ecc.)	m		7,86
21CL.PR.E.1430.150	OPERE COMPLEMENTARI / Lavorazione a toro di fronti di lastre di pietra naturale, lisciato di mola e lucidato
21CL.PR.E.1430.150.a	OPERE COMPLEMENTARI / Lavorazione a toro di fronti di lastre di pietra naturale, lisciato di mola e lucidato / per pietre tenere e marmi	m		5,84
21CL.PR.E.1430.150.b	OPERE COMPLEMENTARI / Lavorazione a toro di fronti di lastre di pietra naturale, lisciato di mola e lucidato / per pietre dure (graniti, ecc.)	m		8,41
21CL.PR.E.1430.160	OPERE COMPLEMENTARI / Fornitura e posa in opera di strisce antiscivolo per pavimentazioni e gradini autoadesive ad attacco rapido. Compreso tagli, sfridi misurate per la dimensione effettiva
21CL.PR.E.1430.160.a	OPERE COMPLEMENTARI / Fornitura e posa in opera di strisce antiscivolo per pavimentazioni e gradini autoadesive ad attacco rapido. Compreso tagli, sfridi misurate per la dimensione effettiva	m		2,99	41,97%	1,25
21CL.PR.E.1430.160.b	OPERE COMPLEMENTARI / Fornitura e posa in opera di strisce antiscivolo per pavimentazioni e gradini autoadesive ad attacco rapido. Compreso tagli, sfridi misurate per la dimensione effettiva	m		3,60	34,86%	1,25
21CL.PR.E.1430.160.c	OPERE COMPLEMENTARI / Fornitura e posa in opera di strisce antiscivolo per pavimentazioni e gradini autoadesive ad attacco rapido. Compreso tagli, sfridi misurate per la dimensione effettiva	m		3,28	38,26%	1,25
21CL.PR.E.1430.170	OPERE COMPLEMENTARI / Fornitura e posa in opera di strisce antiscivolo in nylon rinforzato e gomma per supporti grigliati autoadesive ad attacco rapido di larghezza mm 35. Compreso tagli, sfridi misurate per la dimensione effettiva
21CL.PR.E.1430.170.a	OPERE COMPLEMENTARI / Fornitura e posa in opera di strisce antiscivolo in nylon rinforzato e gomma per supporti grigliati autoadesive ad attacco rapido di larghezza mm 35. Compreso tagli, sfridi misurate per la dimensione effettiva	m		7,44	23,36%	1,74
21CL.PR.E.1430.170.b	OPERE COMPLEMENTARI / Fornitura e posa in opera di strisce antiscivolo in nylon rinforzato e gomma per supporti grigliati autoadesive ad attacco rapido di larghezza mm 35. Compreso tagli, sfridi misurate per la dimensione effettiva	m		9,14	19,02%	1,74
21CL.PR.E.1430.170.c	OPERE COMPLEMENTARI / Fornitura e posa in opera di strisce antiscivolo in nylon rinforzato e gomma per supporti grigliati autoadesive ad attacco rapido di larghezza mm 35. Compreso tagli, sfridi misurate per la dimensione effettiva	m		7,98	21,78%	1,74
21CL.PR.E.1430.170.d	OPERE COMPLEMENTARI / Fornitura e posa in opera di strisce antiscivolo in nylon rinforzato e gomma per supporti grigliati autoadesive ad attacco rapido di larghezza mm 35. Compreso tagli, sfridi misurate per la dimensione effettiva	m		7,89	22,03%	1,74
21CL.PR.E.1430.170.e	OPERE COMPLEMENTARI / Fornitura e posa in opera di strisce antiscivolo in nylon rinforzato e gomma per supporti grigliati autoadesive ad attacco rapido di larghezza mm 35. Compreso tagli, sfridi misurate per la dimensione effettiva	m		9,38	18,53%	1,74
21CL.PR.E.1430.170.f	OPERE COMPLEMENTARI / Fornitura e posa in opera di strisce antiscivolo in nylon rinforzato e gomma per supporti grigliati autoadesive ad attacco rapido di larghezza mm 35. Compreso tagli, sfridi misurate per la dimensione effettiva	m		8,63	20,14%	1,74
21CL.PR.E.1430.180	OPERE COMPLEMENTARI / Fornitura e posa in opera di strisce antiscivolo in acciaio armonico temparato zincato, fissaggio meccanico o collante ad alta resistenza per impianti industriali a luoghi ad alta presenza di traffico di larghezza mm 30 e spessore medio mm 1,6. Compreso tagli, sfridi misurate per la dimensione effettiva
21CL.PR.E.1430.180.a	OPERE COMPLEMENTARI / Fornitura e posa in opera di strisce antiscivolo in acciaio armonico temparato zincato, fissaggio meccanico o collante ad alta resistenza per impianti industriali a luoghi ad alta presenza di traffico di larghezza mm 30 e spessore medio mm 1,6. Compreso tagli, sfridi misurate per la dimensione effettiva	m		9,07	27,66%	2,51
21CL.PR.E.1430.180.b	OPERE COMPLEMENTARI / Fornitura e posa in opera di strisce antiscivolo in acciaio armonico temparato zincato, fissaggio meccanico o collante ad alta resistenza per impianti industriali a luoghi ad alta presenza di traffico di larghezza mm 30 e spessore medio mm 1,6. Compreso tagli, sfridi misurate per la dimensione effettiva	m		10,97	22,87%	2,51
21CL.PR.E.1430.180.c	OPERE COMPLEMENTARI / Fornitura e posa in opera di strisce antiscivolo in acciaio armonico temparato zincato, fissaggio meccanico o collante ad alta resistenza per impianti industriali a luoghi ad alta presenza di traffico di larghezza mm 30 e spessore medio mm 1,6. Compreso tagli, sfridi misurate per la dimensione effettiva	m		9,50	26,41%	2,51
21CL.PR.E.1430.180.d	OPERE COMPLEMENTARI / Fornitura e posa in opera di strisce antiscivolo in acciaio armonico temparato zincato, fissaggio meccanico o collante ad alta resistenza per impianti industriali a luoghi ad alta presenza di traffico di larghezza mm 30 e spessore medio mm 1,6. Compreso tagli, sfridi misurate per la dimensione effettiva	m		9,64	26,03%	2,51
21CL.PR.E.1430.180.e	OPERE COMPLEMENTARI / Fornitura e posa in opera di strisce antiscivolo in acciaio armonico temparato zincato, fissaggio meccanico o collante ad alta resistenza per impianti industriali a luoghi ad alta presenza di traffico di larghezza mm 30 e spessore medio mm 1,6. Compreso tagli, sfridi misurate per la dimensione effettiva	m		9,22
21CL.PR.E.1430.180.f	OPERE COMPLEMENTARI / Fornitura e posa in opera di strisce antiscivolo in acciaio armonico temparato zincato, fissaggio meccanico o collante ad alta resistenza per impianti industriali a luoghi ad alta presenza di traffico di larghezza mm 30 e spessore medio mm 1,6. Compreso tagli, sfridi misurate per la dimensione effettiva	m		11,42	21,97%	2,51
21CL.PR.E.1430.20	OPERE COMPLEMENTARI / Lucidatura a piombo di pavimenti con mezzo meccanico, compreso ogni onere e magistero per dare il lavoro eseguito a regola d'arte:
21CL.PR.E.1430.20.a	OPERE COMPLEMENTARI / Lucidatura a piombo di pavimenti con mezzo meccanico, compreso ogni onere e magistero per dare il lavoro eseguito a regola d'arte:	mq		9,41
21CL.PR.E.1430.20.b	OPERE COMPLEMENTARI / Lucidatura a piombo di pavimenti con mezzo meccanico, compreso ogni onere e magistero per dare il lavoro eseguito a regola d'arte:	mq		11,65
21CL.PR.E.1430.20.c	OPERE COMPLEMENTARI / Lucidatura a piombo di pavimenti con mezzo meccanico, compreso ogni onere e magistero per dare il lavoro eseguito a regola d'arte:	mq		16,41
21CL.PR.E.1430.30	OPERE COMPLEMENTARI / Battuta o listello per separazione di pavimenti, posti in opera con ogni accorgimento compreso ogni onere per dare il lavoro finito a regola d'arte:
21CL.PR.E.1430.30.a	OPERE COMPLEMENTARI / Battuta o listello per separazione di pavimenti, posti in opera con ogni accorgimento compreso ogni onere per dare il lavoro finito a regola d'arte:	m		15,21
21CL.PR.E.1430.30.b	OPERE COMPLEMENTARI / Battuta o listello per separazione di pavimenti, posti in opera con ogni accorgimento compreso ogni onere per dare il lavoro finito a regola d'arte:	m		6,55
21CL.PR.E.1430.30.c	OPERE COMPLEMENTARI / Battuta o listello per separazione di pavimenti, posti in opera con ogni accorgimento compreso ogni onere per dare il lavoro finito a regola d'arte:	m		10,46
21CL.PR.E.1430.40	OPERE COMPLEMENTARI / Lucidatura delle coste a vista delle lastre di pietra naturale già rifilate di fresa, per ogni cm di spessore al metro lineare:
21CL.PR.E.1430.40.a	OPERE COMPLEMENTARI / Lucidatura delle coste a vista delle lastre di pietra naturale già rifilate di fresa, per ogni cm di spessore al metro lineare: / per marmi a travertini	m		10,12
21CL.PR.E.1430.40.b	OPERE COMPLEMENTARI / Lucidatura delle coste a vista delle lastre di pietra naturale già rifilate di fresa, per ogni cm di spessore al metro lineare: / per pietre dure (graniti ecc.)	m		13,20
21CL.PR.E.1430.50	OPERE COMPLEMENTARI / Lavorazione con bocciarda meccanica delle superfici delle lastre di pietra naturale:
21CL.PR.E.1430.50.a	OPERE COMPLEMENTARI / Lavorazione con bocciarda meccanica delle superfici delle lastre di pietra naturale: / per marmi e travertini	mq		42,85
21CL.PR.E.1430.50.b	OPERE COMPLEMENTARI / Lavorazione con bocciarda meccanica delle superfici delle lastre di pietra naturale: / per pietre dure (graniti, ecc.)	mq		53,17
21CL.PR.E.1430.60	OPERE COMPLEMENTARI / Bisellatura delle lastre di pietra naturale con leggero arrotondamento degli spigoli (r = 2¸3 mm), valutato al m per cm:
21CL.PR.E.1430.60.a	OPERE COMPLEMENTARI / Bisellatura delle lastre di pietra naturale con leggero arrotondamento degli spigoli (r = 2¸3 mm), valutato al m per cm: / per pietre tenere e marmi	m		3,74
21CL.PR.E.1430.60.b	OPERE COMPLEMENTARI / Bisellatura delle lastre di pietra naturale con leggero arrotondamento degli spigoli (r = 2¸3 mm), valutato al m per cm: / per pietre dure (graniti, ecc.)	m		4,12
21CL.PR.E.1430.70	OPERE COMPLEMENTARI / Bisellatura delle lastre di pietra naturale con leggero arrotondamento degli spigoli (r = 2¸3 mm), lisciato di mola e lucidato
21CL.PR.E.1430.70.a	OPERE COMPLEMENTARI / Bisellatura delle lastre di pietra naturale con leggero arrotondamento degli spigoli (r = 2¸3 mm), lisciato di mola e lucidato / per pietre tenere e marmi	m		4,13
21CL.PR.E.1430.70.b	OPERE COMPLEMENTARI / Bisellatura delle lastre di pietra naturale con leggero arrotondamento degli spigoli (r = 2¸3 mm), lisciato di mola e lucidato / per pietre dure (graniti, ecc.)	m		5,21
21CL.PR.E.1430.80	OPERE COMPLEMENTARI / Smusso degli spigoli delle lastre di pietra naturale eccedente i 5 mm fino a 2 cm, valutato al m per cm:
21CL.PR.E.1430.80.a	OPERE COMPLEMENTARI / Smusso degli spigoli delle lastre di pietra naturale eccedente i 5 mm fino a 2 cm, valutato al m per cm: / per pietre tenere a marmi	m		4,32
21CL.PR.E.1430.80.b	OPERE COMPLEMENTARI / Smusso degli spigoli delle lastre di pietra naturale eccedente i 5 mm fino a 2 cm, valutato al m per cm: / per pietre dure (graniti, ecc.)	m		5,28
21CL.PR.E.1430.90	OPERE COMPLEMENTARI / Smusso degli spigoli delle lastre di pietra naturale eccedente i 5 mm fino a 2 cm, lisciato di mola e lucidato
21CL.PR.E.1430.90.a	OPERE COMPLEMENTARI / Smusso degli spigoli delle lastre di pietra naturale eccedente i 5 mm fino a 2 cm, lisciato di mola e lucidato / per pietre tenere e marmi	m		5,35
21CL.PR.E.1430.90.b	OPERE COMPLEMENTARI / Smusso degli spigoli delle lastre di pietra naturale eccedente i 5 mm fino a 2 cm, lisciato di mola e lucidato / per pietre dure (graniti, ecc.)	m		7,99
21CL.PR.E.15	RIVESTIMENTI
21CL.PR.E.1510	OPERE VARIE
21CL.PR.E.1510.10	OPERE VARIE / Posa in opera di rivestimenti di piastrelle di ceramica, gres e klinker forniti dall'Amministrazione con idoneo collante, compresa la scelta e la pulizia del materiale, il taglio, la suggellatura con idonei stucchi impermeabilizzanti e gli eventuali incastri a muro, nonché ogni onere e magistero per dare il lavoro compiuto a perfetta regola d'arte.
21CL.PR.E.1510.10.a	OPERE VARIE / Posa in opera di rivestimenti di piastrelle di ceramica, gres e klinker forniti dall'Amministrazione con idoneo collante, compresa la scelta e la pulizia del materiale, il taglio, la suggellatura con idonei stucchi impermeabilizzanti e gli eventuali incastri a muro, nonché ogni onere e magistero per dare il lavoro compiuto a perfetta regola d'arte.	mq		22,43	71,01%	15,93
21CL.PR.E.1520	RIVESTIMENTI IN CERAMICA
21CL.PR.E.1520.10	RIVESTIMENTI IN CERAMICA / Fornitura e posa in opera di rivestimento di pareti interne con piastrelle di ceramica smaltata monocottura, pasta rossa, rispondenti alle norme UNI EN 14411 gruppo BIII, con superficie liscia o semilucida poste in opera con idoneo collante su sottofondi predisposti, compresa la stuccatura dei giunti con idonei stucchi impermeabilizzanti, la pulitura finale e i pezzi speciali:
21CL.PR.E.1520.10.a	RIVESTIMENTI IN CERAMICA / Fornitura e posa in opera di rivestimento di pareti interne con piastrelle di ceramica smaltata monocottura, pasta rossa, rispondenti alle norme UNI EN 14411 gruppo BIII, con superficie liscia o semilucida poste in opera con idoneo collante su sottofondi predisposti, compresa la stuccatura dei giunti con idonei stucchi impermeabilizzanti, la pulitura finale e i pezzi speciali:	mq		43,06	38,22%	16,46
21CL.PR.E.1520.10.b	RIVESTIMENTI IN CERAMICA / Fornitura e posa in opera di rivestimento di pareti interne con piastrelle di ceramica smaltata monocottura, pasta rossa, rispondenti alle norme UNI EN 14411 gruppo BIII, con superficie liscia o semilucida poste in opera con idoneo collante su sottofondi predisposti, compresa la stuccatura dei giunti con idonei stucchi impermeabilizzanti, la pulitura finale e i pezzi speciali:	mq		41,87	39,31%	16,46
21CL.PR.E.1520.10.c	RIVESTIMENTI IN CERAMICA / Fornitura e posa in opera di rivestimento di pareti interne con piastrelle di ceramica smaltata monocottura, pasta rossa, rispondenti alle norme UNI EN 14411 gruppo BIII, con superficie liscia o semilucida poste in opera con idoneo collante su sottofondi predisposti, compresa la stuccatura dei giunti con idonei stucchi impermeabilizzanti, la pulitura finale e i pezzi speciali:	mq		45,63	36,07%	16,46
21CL.PR.E.1520.10.d	RIVESTIMENTI IN CERAMICA / Fornitura e posa in opera di rivestimento di pareti interne con piastrelle di ceramica smaltata monocottura, pasta rossa, rispondenti alle norme UNI EN 14411 gruppo BIII, con superficie liscia o semilucida poste in opera con idoneo collante su sottofondi predisposti, compresa la stuccatura dei giunti con idonei stucchi impermeabilizzanti, la pulitura finale e i pezzi speciali:	mq		47,88	34,37%	16,46
21CL.PR.E.1520.10.e	RIVESTIMENTI IN CERAMICA / Fornitura e posa in opera di rivestimento di pareti interne con piastrelle di ceramica smaltata monocottura, pasta rossa, rispondenti alle norme UNI EN 14411 gruppo BIII, con superficie liscia o semilucida poste in opera con idoneo collante su sottofondi predisposti, compresa la stuccatura dei giunti con idonei stucchi impermeabilizzanti, la pulitura finale e i pezzi speciali:	mq		42,51	38,72%	16,46
21CL.PR.E.1520.20	RIVESTIMENTI IN CERAMICA / Fornitura e posa in opera di rivestimento di pareti interne con piastrelle di ceramica smaltata rispondenti alle norme UNI EN 14411 con superficie liscia o semilucida o bocciardata poste in opera con idoneo collante su sottofondi predisposti, compresa la stuccatura dei giunti con idonei stucchi impermeabilizzanti, la pulitura finale e i pezzi speciali:
21CL.PR.E.1520.20.a	RIVESTIMENTI IN CERAMICA / Fornitura e posa in opera di rivestimento di pareti interne con piastrelle di ceramica smaltata rispondenti alle norme UNI EN 14411 con superficie liscia o semilucida o bocciardata poste in opera con idoneo collante su sottofondi predisposti, compresa la stuccatura dei giunti con idonei stucchi impermeabilizzanti, la pulitura finale e i pezzi speciali:	mq		50,73	32,44%	16,46
21CL.PR.E.1520.20.b	RIVESTIMENTI IN CERAMICA / Fornitura e posa in opera di rivestimento di pareti interne con piastrelle di ceramica smaltata rispondenti alle norme UNI EN 14411 con superficie liscia o semilucida o bocciardata poste in opera con idoneo collante su sottofondi predisposti, compresa la stuccatura dei giunti con idonei stucchi impermeabilizzanti, la pulitura finale e i pezzi speciali:	mq		46,17	36,80%	16,99
21CL.PR.E.1520.20.c	RIVESTIMENTI IN CERAMICA / Fornitura e posa in opera di rivestimento di pareti interne con piastrelle di ceramica smaltata rispondenti alle norme UNI EN 14411 con superficie liscia o semilucida o bocciardata poste in opera con idoneo collante su sottofondi predisposti, compresa la stuccatura dei giunti con idonei stucchi impermeabilizzanti, la pulitura finale e i pezzi speciali:	mq		45,67	37,20%	16,99
21CL.PR.E.1520.20.d	RIVESTIMENTI IN CERAMICA / Fornitura e posa in opera di rivestimento di pareti interne con piastrelle di ceramica smaltata rispondenti alle norme UNI EN 14411 con superficie liscia o semilucida o bocciardata poste in opera con idoneo collante su sottofondi predisposti, compresa la stuccatura dei giunti con idonei stucchi impermeabilizzanti, la pulitura finale e i pezzi speciali:	mq		50,49	34,70%	17,52
21CL.PR.E.1520.20.e	RIVESTIMENTI IN CERAMICA / Fornitura e posa in opera di rivestimento di pareti interne con piastrelle di ceramica smaltata rispondenti alle norme UNI EN 14411 con superficie liscia o semilucida o bocciardata poste in opera con idoneo collante su sottofondi predisposti, compresa la stuccatura dei giunti con idonei stucchi impermeabilizzanti, la pulitura finale e i pezzi speciali:	mq		47,54	36,85%	17,52
21CL.PR.E.1520.30	RIVESTIMENTI IN CERAMICA / Rivestimento di pareti con tesserine di ceramica di dimensioni cm 2,0 x2,0 spessore non inferiore a 2,5 mm su supporto di rete in plastica o carta, posti in opera su intonaco rustico, incluso la stuccatura e stilatura dei giunti con cemento bianco o colorato, la pulizia e i pezzi speciali
21CL.PR.E.1520.30.a	RIVESTIMENTI IN CERAMICA / Rivestimento di pareti con tesserine di ceramica di dimensioni cm 2,0 x2,0 spessore non inferiore a 2,5 mm su supporto di rete in plastica o carta, posti in opera su intonaco rustico, incluso la stuccatura e stilatura dei giunti con cemento bianco o colorato, la pulizia e i pezzi speciali	mq		60,08	30,93%	18,58
21CL.PR.E.1520.30.b	RIVESTIMENTI IN CERAMICA / Rivestimento di pareti con tesserine di ceramica di dimensioni cm 2,0 x2,0 spessore non inferiore a 2,5 mm su supporto di rete in plastica o carta, posti in opera su intonaco rustico, incluso la stuccatura e stilatura dei giunti con cemento bianco o colorato, la pulizia e i pezzi speciali	mq		61,41	30,26%	18,58
21CL.PR.E.1520.30.c	RIVESTIMENTI IN CERAMICA / Rivestimento di pareti con tesserine di ceramica di dimensioni cm 2,0 x2,0 spessore non inferiore a 2,5 mm su supporto di rete in plastica o carta, posti in opera su intonaco rustico, incluso la stuccatura e stilatura dei giunti con cemento bianco o colorato, la pulizia e i pezzi speciali	mq		64,91	28,63%	18,58
21CL.PR.E.1520.40	RIVESTIMENTI IN CERAMICA / Rivestimento di pareti interne con piastrelle di litogres rosso ceramizzato 7,5x15 cm, con superficie liscia, poste in opera con idoneo collante su sottofondi preddisposti, escluso, comprese le stuccature dei giunti con idonei stucchi impermeabilizzanti, i pezzi speciali, i terminali, gli zoccoli e la pulitura
21CL.PR.E.1520.40.a	RIVESTIMENTI IN CERAMICA / Rivestimento di pareti interne con piastrelle di litogres rosso ceramizzato 7,5x15 cm, con superficie liscia, poste in opera con idoneo collante su sottofondi preddisposti, escluso, comprese le stuccature dei giunti con idonei stucchi impermeabilizzanti, i pezzi speciali, i terminali, gli zoccoli e la pulitura	mq		38,83	42,38%	16,46
21CL.PR.E.1520.50	RIVESTIMENTI IN CERAMICA / Rivestimento di pareti con piastrelle di klinker ceramico ad alta resistenza, rispondenti alle norme UNI EN 14411 con profilo a coda di rondine, spessore 1-1,4 cm, poste in opera con idoneo collante, compresa la stuccatura dei giunti con idonei stucchi impermeabilizzanti e la pulitura; inclusi pezzi speciali, angoli e spigoli.Superfice grezza colori vari
21CL.PR.E.1520.50.a	RIVESTIMENTI IN CERAMICA / Rivestimento di pareti con piastrelle di klinker ceramico ad alta resistenza, rispondenti alle norme UNI EN 14411 con profilo a coda di rondine, spessore 1-1,4 cm, poste in opera con idoneo collante, compresa la stuccatura dei giunti con idonei stucchi impermeabilizzanti e la pulitura; inclusi pezzi speciali, angoli e spigoli.Superfice grezza colori vari	mq		55,63	29,58%	16,46
21CL.PR.E.1520.50.b	RIVESTIMENTI IN CERAMICA / Rivestimento di pareti con piastrelle di klinker ceramico ad alta resistenza, rispondenti alle norme UNI EN 14411 con profilo a coda di rondine, spessore 1-1,4 cm, poste in opera con idoneo collante, compresa la stuccatura dei giunti con idonei stucchi impermeabilizzanti e la pulitura; inclusi pezzi speciali, angoli e spigoli.Superfice grezza colori vari	mq		52,14	31,57%	16,46
21CL.PR.E.1520.50.c	RIVESTIMENTI IN CERAMICA / Rivestimento di pareti con piastrelle di klinker ceramico ad alta resistenza, rispondenti alle norme UNI EN 14411 con profilo a coda di rondine, spessore 1-1,4 cm, poste in opera con idoneo collante, compresa la stuccatura dei giunti con idonei stucchi impermeabilizzanti e la pulitura; inclusi pezzi speciali, angoli e spigoli.Superfice grezza colori vari	mq		55,57	29,62%	16,46
21CL.PR.E.1520.50.d	RIVESTIMENTI IN CERAMICA / Rivestimento di pareti con piastrelle di klinker ceramico ad alta resistenza, rispondenti alle norme UNI EN 14411 con profilo a coda di rondine, spessore 1-1,4 cm, poste in opera con idoneo collante, compresa la stuccatura dei giunti con idonei stucchi impermeabilizzanti e la pulitura; inclusi pezzi speciali, angoli e spigoli.Superfice grezza colori vari	mq		48,81	33,72%	16,46
21CL.PR.E.1520.60	RIVESTIMENTI IN CERAMICA / Rivestimento di pareti con piastrelle di klinker ceramico ad alta resistenza, rispondenti alle norme UNI EN 14411 con profilo a coda di rondine, spessore 1-1,4 cm, poste in opera con idoneo collante, compresa la stuccatura dei giunti con idonei stucchi impermeabilizzanti e la pulitura; inclusi pezzi speciali, angoli e spigoli.Superfice smaltata o vetrinata, colori vari:
21CL.PR.E.1520.60.a	RIVESTIMENTI IN CERAMICA / Rivestimento di pareti con piastrelle di klinker ceramico ad alta resistenza, rispondenti alle norme UNI EN 14411 con profilo a coda di rondine, spessore 1-1,4 cm, poste in opera con idoneo collante, compresa la stuccatura dei giunti con idonei stucchi impermeabilizzanti e la pulitura; inclusi pezzi speciali, angoli e spigoli.Superfice smaltata o vetrinata, colori vari:	mq		58,52	28,12%	16,46
21CL.PR.E.1520.60.b	RIVESTIMENTI IN CERAMICA / Rivestimento di pareti con piastrelle di klinker ceramico ad alta resistenza, rispondenti alle norme UNI EN 14411 con profilo a coda di rondine, spessore 1-1,4 cm, poste in opera con idoneo collante, compresa la stuccatura dei giunti con idonei stucchi impermeabilizzanti e la pulitura; inclusi pezzi speciali, angoli e spigoli.Superfice smaltata o vetrinata, colori vari:	mq		55,84	29,47%	16,46
21CL.PR.E.1520.60.c	RIVESTIMENTI IN CERAMICA / Rivestimento di pareti con piastrelle di klinker ceramico ad alta resistenza, rispondenti alle norme UNI EN 14411 con profilo a coda di rondine, spessore 1-1,4 cm, poste in opera con idoneo collante, compresa la stuccatura dei giunti con idonei stucchi impermeabilizzanti e la pulitura; inclusi pezzi speciali, angoli e spigoli.Superfice smaltata o vetrinata, colori vari:	mq		55,05	29,90%	16,46
21CL.PR.E.1520.60.d	RIVESTIMENTI IN CERAMICA / Rivestimento di pareti con piastrelle di klinker ceramico ad alta resistenza, rispondenti alle norme UNI EN 14411 con profilo a coda di rondine, spessore 1-1,4 cm, poste in opera con idoneo collante, compresa la stuccatura dei giunti con idonei stucchi impermeabilizzanti e la pulitura; inclusi pezzi speciali, angoli e spigoli.Superfice smaltata o vetrinata, colori vari:	mq		55,62	29,59%	16,46
21CL.PR.E.1530	RIVESTIMENTI IN GOMMA PVC VINILICI E LINILEOUM
21CL.PR.E.1530.10	RIVESTIMENTI IN GOMMA PVC VINILICI E LINILEOUM / Rivestimento in linoleum unito o variegato di qualsiasi colore, rispondente alle norme DIN 18171, fornito in rotoli, posto in opera con idoneo collante a base di resine, compresi tagli, sfridi, la pulitura e il lavaggio:
21CL.PR.E.1530.10.a	RIVESTIMENTI IN GOMMA PVC VINILICI E LINILEOUM / Rivestimento in linoleum unito o variegato di qualsiasi colore, rispondente alle norme DIN 18171, fornito in rotoli, posto in opera con idoneo collante a base di resine, compresi tagli, sfridi, la pulitura e il lavaggio:	mq		34,61	14,96%	5,18
21CL.PR.E.1530.10.b	RIVESTIMENTI IN GOMMA PVC VINILICI E LINILEOUM / Rivestimento in linoleum unito o variegato di qualsiasi colore, rispondente alle norme DIN 18171, fornito in rotoli, posto in opera con idoneo collante a base di resine, compresi tagli, sfridi, la pulitura e il lavaggio:	mq		40,40	12,81%	5,18
21CL.PR.E.1530.10.c	RIVESTIMENTI IN GOMMA PVC VINILICI E LINILEOUM / Rivestimento in linoleum unito o variegato di qualsiasi colore, rispondente alle norme DIN 18171, fornito in rotoli, posto in opera con idoneo collante a base di resine, compresi tagli, sfridi, la pulitura e il lavaggio:	mq		43,20	11,98%	5,18
21CL.PR.E.1530.20	RIVESTIMENTI IN GOMMA PVC VINILICI E LINILEOUM / Rivestimento in pvc, fornito in rotoli, rispondente alle norme UNI EN ISO 10581, posto in opera con idoneo collante, compresi tagli, sfridi, pezzi speciali, profili di chiusura e la pulizia finale:
21CL.PR.E.1530.20.a	RIVESTIMENTI IN GOMMA PVC VINILICI E LINILEOUM / Rivestimento in pvc, fornito in rotoli, rispondente alle norme UNI EN ISO 10581, posto in opera con idoneo collante, compresi tagli, sfridi, pezzi speciali, profili di chiusura e la pulizia finale:	mq		34,29	18,11%	6,21
21CL.PR.E.1530.20.b	RIVESTIMENTI IN GOMMA PVC VINILICI E LINILEOUM / Rivestimento in pvc, fornito in rotoli, rispondente alle norme UNI EN ISO 10581, posto in opera con idoneo collante, compresi tagli, sfridi, pezzi speciali, profili di chiusura e la pulizia finale:	mq		37,96	16,36%	6,21
21CL.PR.E.1530.30	RIVESTIMENTI IN GOMMA PVC VINILICI E LINILEOUM / Rivestimento in gomma , superficie liscia, di qualunque colore, a tinta unita o variegata autoestinguente, posto in opera con idoneo collante, compresi tagli, sfridi, pezzi speciali, profili di chiusura e la pulizia finale:
21CL.PR.E.1530.30.a	RIVESTIMENTI IN GOMMA PVC VINILICI E LINILEOUM / Rivestimento in gomma , superficie liscia, di qualunque colore, a tinta unita o variegata autoestinguente, posto in opera con idoneo collante, compresi tagli, sfridi, pezzi speciali, profili di chiusura e la pulizia finale:	mq		41,09	15,12%	6,21
21CL.PR.E.1530.30.b	RIVESTIMENTI IN GOMMA PVC VINILICI E LINILEOUM / Rivestimento in gomma , superficie liscia, di qualunque colore, a tinta unita o variegata autoestinguente, posto in opera con idoneo collante, compresi tagli, sfridi, pezzi speciali, profili di chiusura e la pulizia finale:	mq		43,76	14,19%	6,21
21CL.PR.E.1530.40	RIVESTIMENTI IN GOMMA PVC VINILICI E LINILEOUM / Rivestimenti Murali Vinilici
21CL.PR.E.1530.40.a	RIVESTIMENTI IN GOMMA PVC VINILICI E LINILEOUM / Rivestimento murale vinilico flessibile omogeneo monostrato, compatto, presso-calandrato larghezza dei teli 2m, spessore di 1,5 mm, peso del prodotto non superiore a 2.600 gr/m2.Decoro in chips colorati presente per tutto lo spessore del prodotto. Il prodotto dovrà rispondere alle seguenti classificazioni e normative:norma di prodotto EN ISO 15102, rivestimenti murali; gruppo di abrasione P secondo EN 660-2; resistenza all'abrasione secondo norma EN 660-2 inferiore a 4 mmc; classe di reazione al fuoco Bfl-s1 secondo norma EN ISO 13501-1; è provvisto di certificazione Floorscore/LEED;	mq		95,55	11,48%	10,97
21CL.PR.E.1530.40.b	RIVESTIMENTI IN GOMMA PVC VINILICI E LINILEOUM / Rivestimento murale vinilico flessibile omogeneo monostrato, compatto, presso-calandrato larghezza dei teli 2m, spessore di 0,95 mm, peso del prodotto non superiore a 1.600 gr/m2. con uno strato d’usura in PVC puro trasparente che protegge uno strato a motivi stampati Il prodotto dovrà rispondere alle seguenti classificazioni e normative:norma di prodotto EN ISO 15102, rivestimenti murali; gruppo di abrasione P secondo EN 660-2; resistenza all'abrasione secondo norma EN 660-2 inferiore a 4 mmc; classe di reazione al fuoco Bfl-s1 secondo norma EN ISO 13501-1; è provvisto di certificazione Floorscore/LEED;	mq		67,02	16,37%	10,97
21CL.PR.E.1540	RIVESTIMENTI IN MARMO
21CL.PR.E.1540.10	RIVESTIMENTI IN MARMO / Rivestimento di pareti in lastre di marmo, pietra o travertino, lucidate sul piano e nelle coste in vista, con spigolo leggermente smussato, spessore 2 cm, poste in opera con malta cementizia, compresa la stuccatura, la stilatura e suggellatura dei giunti con cemento bianco, gli eventuali fori e grappe, tagli e sfridi:
21CL.PR.E.1540.10.a	RIVESTIMENTI IN MARMO / Rivestimento di pareti in lastre di marmo, pietra o travertino, lucidate sul piano e nelle coste in vista, con spigolo leggermente smussato, spessore 2 cm, poste in opera con malta cementizia, compresa la stuccatura, la stilatura e suggellatura dei giunti con cemento bianco, gli eventuali fori e grappe, tagli e sfridi:	mq		140,67	27,78%	39,08
21CL.PR.E.1540.10.b	RIVESTIMENTI IN MARMO / Rivestimento di pareti in lastre di marmo, pietra o travertino, lucidate sul piano e nelle coste in vista, con spigolo leggermente smussato, spessore 2 cm, poste in opera con malta cementizia, compresa la stuccatura, la stilatura e suggellatura dei giunti con cemento bianco, gli eventuali fori e grappe, tagli e sfridi:	mq		140,84	27,75%	39,08
21CL.PR.E.1540.10.c	RIVESTIMENTI IN MARMO / Rivestimento di pareti in lastre di marmo, pietra o travertino, lucidate sul piano e nelle coste in vista, con spigolo leggermente smussato, spessore 2 cm, poste in opera con malta cementizia, compresa la stuccatura, la stilatura e suggellatura dei giunti con cemento bianco, gli eventuali fori e grappe, tagli e sfridi:	mq		147,10	26,57%	39,08
21CL.PR.E.1540.10.d	RIVESTIMENTI IN MARMO / Rivestimento di pareti in lastre di marmo, pietra o travertino, lucidate sul piano e nelle coste in vista, con spigolo leggermente smussato, spessore 2 cm, poste in opera con malta cementizia, compresa la stuccatura, la stilatura e suggellatura dei giunti con cemento bianco, gli eventuali fori e grappe, tagli e sfridi:	mq		142,49	27,42%	39,07
21CL.PR.E.1540.10.e	RIVESTIMENTI IN MARMO / Rivestimento di pareti in lastre di marmo, pietra o travertino, lucidate sul piano e nelle coste in vista, con spigolo leggermente smussato, spessore 2 cm, poste in opera con malta cementizia, compresa la stuccatura, la stilatura e suggellatura dei giunti con cemento bianco, gli eventuali fori e grappe, tagli e sfridi:	mq		144,07	27,12%	39,07
21CL.PR.E.1540.10.f	RIVESTIMENTI IN MARMO / Rivestimento di pareti in lastre di marmo, pietra o travertino, lucidate sul piano e nelle coste in vista, con spigolo leggermente smussato, spessore 2 cm, poste in opera con malta cementizia, compresa la stuccatura, la stilatura e suggellatura dei giunti con cemento bianco, gli eventuali fori e grappe, tagli e sfridi:	mq		135,18	28,91%	39,08
21CL.PR.E.1540.10.g	RIVESTIMENTI IN MARMO / Rivestimento di pareti in lastre di marmo, pietra o travertino, lucidate sul piano e nelle coste in vista, con spigolo leggermente smussato, spessore 2 cm, poste in opera con malta cementizia, compresa la stuccatura, la stilatura e suggellatura dei giunti con cemento bianco, gli eventuali fori e grappe, tagli e sfridi:	mq		117,38	33,35%	39,15
21CL.PR.E.1540.10.h	RIVESTIMENTI IN MARMO / Rivestimento di pareti in lastre di marmo, pietra o travertino, lucidate sul piano e nelle coste in vista, con spigolo leggermente smussato, spessore 2 cm, poste in opera con malta cementizia, compresa la stuccatura, la stilatura e suggellatura dei giunti con cemento bianco, gli eventuali fori e grappe, tagli e sfridi: / Rivestimento di pareti in lastre pietra reggina, lucidate sul piano e nelle coste in vista, con spigolo leggermente smussato, spessore 2 cm, poste in opera con malta cementizia, compresa la stuccatura, la stilatura e suggellatura dei giunti con cemento bianco, gli eventuali fori e grappe, tagli e sfridi.	mq		176,03	22,23%	39,13
21CL.PR.E.1540.10.i	RIVESTIMENTI IN MARMO / Rivestimento di pareti in lastre di marmo, pietra o travertino, lucidate sul piano e nelle coste in vista, con spigolo leggermente smussato, spessore 2 cm, poste in opera con malta cementizia, compresa la stuccatura, la stilatura e suggellatura dei giunti con cemento bianco, gli eventuali fori e grappe, tagli e sfridi:	mq		19,15
21CL.PR.E.1540.10.l	RIVESTIMENTI IN MARMO / Rivestimento di pareti in lastre di marmo, pietra o travertino, lucidate sul piano e nelle coste in vista, con spigolo leggermente smussato, spessore 2 cm, poste in opera con malta cementizia, compresa la stuccatura, la stilatura e suggellatura dei giunti con cemento bianco, gli eventuali fori e grappe, tagli e sfridi:	mq		44,68
21CL.PR.E.1540.20	RIVESTIMENTI IN MARMO / Sovrapprezzo ai rivestimenti in pietra
21CL.PR.E.1540.20.a	RIVESTIMENTI IN MARMO / Sovrapprezzo ai rivestimenti in pietra / Per spessori di cm 3 anziché cm 2	%		12,00
21CL.PR.E.1540.20.b	RIVESTIMENTI IN MARMO / Sovrapprezzo ai rivestimenti in pietra / Per spessori di cm 4 anziché cm 2	%		35,00
21CL.PR.E.1540.20.c	RIVESTIMENTI IN MARMO / Sovrapprezzo ai rivestimenti in pietra / Per lunghezza superiore a m 1,5 fino a m 2,00	%		15,00
21CL.PR.E.1540.20.d	RIVESTIMENTI IN MARMO / Sovrapprezzo ai rivestimenti in pietra / Per lunghezza superiore a m 1,5 fino a m 3,00	%		28,00
21CL.PR.E.1550	RIVESTIMENTI IN PIETRA
21CL.PR.E.1550.10	RIVESTIMENTI IN PIETRA / Rivestimento formato da frammenti di lastre di pietra poste in opera con malta cementizia o con idoneo collante su fondo perdisposto, ad opera incerta con giunti fugati e listellati a vista per una larghezza non inferiore a cm 1,0. Compresa cernita del materiale e pulizia finale il trasporto a rifiuto dei materiali di risulta e qunt'altro per dare l'opera eseguita a perfetta regola d'arte
21CL.PR.E.1550.10.a	RIVESTIMENTI IN PIETRA / Rivestimento formato da frammenti di lastre di pietra poste in opera con malta cementizia o con idoneo collante su fondo perdisposto, ad opera incerta con giunti fugati e listellati a vista per una larghezza non inferiore a cm 1,0. Compresa cernita del materiale e pulizia finale il trasporto a rifiuto dei materiali di risulta e qunt'altro per dare l'opera eseguita a perfetta regola d'arte	mq		58,36	36,15%	21,10
21CL.PR.E.1550.10.b	RIVESTIMENTI IN PIETRA / Rivestimento formato da frammenti di lastre di pietra poste in opera con malta cementizia o con idoneo collante su fondo perdisposto, ad opera incerta con giunti fugati e listellati a vista per una larghezza non inferiore a cm 1,0. Compresa cernita del materiale e pulizia finale il trasporto a rifiuto dei materiali di risulta e qunt'altro per dare l'opera eseguita a perfetta regola d'arte	mq		46,90	44,98%	21,10
21CL.PR.E.1550.10.c	RIVESTIMENTI IN PIETRA / Rivestimento formato da frammenti di lastre di pietra poste in opera con malta cementizia o con idoneo collante su fondo perdisposto, ad opera incerta con giunti fugati e listellati a vista per una larghezza non inferiore a cm 1,0. Compresa cernita del materiale e pulizia finale il trasporto a rifiuto dei materiali di risulta e qunt'altro per dare l'opera eseguita a perfetta regola d'arte	mq		43,11	48,93%	21,09
21CL.PR.E.1550.10.d	RIVESTIMENTI IN PIETRA / Rivestimento formato da frammenti di lastre di pietra poste in opera con malta cementizia o con idoneo collante su fondo perdisposto, ad opera incerta con giunti fugati e listellati a vista per una larghezza non inferiore a cm 1,0. Compresa cernita del materiale e pulizia finale il trasporto a rifiuto dei materiali di risulta e qunt'altro per dare l'opera eseguita a perfetta regola d'arte	mq		77,27	27,30%	21,09
21CL.PR.E.1550.10.e	RIVESTIMENTI IN PIETRA / Rivestimento formato da frammenti di lastre di pietra poste in opera con malta cementizia o con idoneo collante su fondo perdisposto, ad opera incerta con giunti fugati e listellati a vista per una larghezza non inferiore a cm 1,0. Compresa cernita del materiale e pulizia finale il trasporto a rifiuto dei materiali di risulta e qunt'altro per dare l'opera eseguita a perfetta regola d'arte	mq		76,01	27,75%	21,09
21CL.PR.E.1550.10.f	RIVESTIMENTI IN PIETRA / Rivestimento formato da frammenti di lastre di pietra poste in opera con malta cementizia o con idoneo collante su fondo perdisposto, ad opera incerta con giunti fugati e listellati a vista per una larghezza non inferiore a cm 1,0. Compresa cernita del materiale e pulizia finale il trasporto a rifiuto dei materiali di risulta e qunt'altro per dare l'opera eseguita a perfetta regola d'arte	mq		66,70	31,63%	21,10
21CL.PR.E.1550.10.g	RIVESTIMENTI IN PIETRA / Rivestimento formato da frammenti di lastre di pietra poste in opera con malta cementizia o con idoneo collante su fondo perdisposto, ad opera incerta con giunti fugati e listellati a vista per una larghezza non inferiore a cm 1,0. Compresa cernita del materiale e pulizia finale il trasporto a rifiuto dei materiali di risulta e qunt'altro per dare l'opera eseguita a perfetta regola d'arte	mq		67,13	31,42%	21,09
21CL.PR.E.1550.10.h	RIVESTIMENTI IN PIETRA / Rivestimento formato da frammenti di lastre di pietra poste in opera con malta cementizia o con idoneo collante su fondo perdisposto, ad opera incerta con giunti fugati e listellati a vista per una larghezza non inferiore a cm 1,0. Compresa cernita del materiale e pulizia finale il trasporto a rifiuto dei materiali di risulta e qunt'altro per dare l'opera eseguita a perfetta regola d'arte	mq		49,94	7,52%	3,76
21CL.PR.E.1550.20	RIVESTIMENTI IN PIETRA / Rivestimento formato da frammenti di lastre di pietra poste in opera con malta cementizia o con idoneo collante su fondo perdisposto, ad opera incerta con giunti stilati. Compresa cernita del materiale e pulizia finale il trasporto a rifiuto dei materiali di risulta e qunt'altro per dare l'opera eseguita a perfetta regola d'arte
21CL.PR.E.1550.20.a	RIVESTIMENTI IN PIETRA / Rivestimento formato da frammenti di lastre di pietra poste in opera con malta cementizia o con idoneo collante su fondo perdisposto, ad opera incerta con giunti stilati. Compresa cernita del materiale e pulizia finale il trasporto a rifiuto dei materiali di risulta e qunt'altro per dare l'opera eseguita a perfetta regola d'arte	mq		41,12	20,77%	8,54
21CL.PR.E.1550.20.b	RIVESTIMENTI IN PIETRA / Rivestimento formato da frammenti di lastre di pietra poste in opera con malta cementizia o con idoneo collante su fondo perdisposto, ad opera incerta con giunti stilati. Compresa cernita del materiale e pulizia finale il trasporto a rifiuto dei materiali di risulta e qunt'altro per dare l'opera eseguita a perfetta regola d'arte	mq		29,66	28,80%	8,54
21CL.PR.E.1550.20.c	RIVESTIMENTI IN PIETRA / Rivestimento formato da frammenti di lastre di pietra poste in opera con malta cementizia o con idoneo collante su fondo perdisposto, ad opera incerta con giunti stilati. Compresa cernita del materiale e pulizia finale il trasporto a rifiuto dei materiali di risulta e qunt'altro per dare l'opera eseguita a perfetta regola d'arte	mq		25,86	33,03%	8,54
21CL.PR.E.1550.20.d	RIVESTIMENTI IN PIETRA / Rivestimento formato da frammenti di lastre di pietra poste in opera con malta cementizia o con idoneo collante su fondo perdisposto, ad opera incerta con giunti stilati. Compresa cernita del materiale e pulizia finale il trasporto a rifiuto dei materiali di risulta e qunt'altro per dare l'opera eseguita a perfetta regola d'arte	mq		60,03	14,23%	8,54
21CL.PR.E.1550.20.e	RIVESTIMENTI IN PIETRA / Rivestimento formato da frammenti di lastre di pietra poste in opera con malta cementizia o con idoneo collante su fondo perdisposto, ad opera incerta con giunti stilati. Compresa cernita del materiale e pulizia finale il trasporto a rifiuto dei materiali di risulta e qunt'altro per dare l'opera eseguita a perfetta regola d'arte	mq		58,76	14,54%	8,54
21CL.PR.E.1550.20.f	RIVESTIMENTI IN PIETRA / Rivestimento formato da frammenti di lastre di pietra poste in opera con malta cementizia o con idoneo collante su fondo perdisposto, ad opera incerta con giunti stilati. Compresa cernita del materiale e pulizia finale il trasporto a rifiuto dei materiali di risulta e qunt'altro per dare l'opera eseguita a perfetta regola d'arte	mq		49,45	17,27%	8,54
21CL.PR.E.1550.20.g	RIVESTIMENTI IN PIETRA / Rivestimento formato da frammenti di lastre di pietra poste in opera con malta cementizia o con idoneo collante su fondo perdisposto, ad opera incerta con giunti stilati. Compresa cernita del materiale e pulizia finale il trasporto a rifiuto dei materiali di risulta e qunt'altro per dare l'opera eseguita a perfetta regola d'arte	mq		49,88	17,13%	8,54
21CL.PR.E.1550.20.h	RIVESTIMENTI IN PIETRA / Rivestimento formato da frammenti di lastre di pietra poste in opera con malta cementizia o con idoneo collante su fondo perdisposto, ad opera incerta con giunti stilati. Compresa cernita del materiale e pulizia finale il trasporto a rifiuto dei materiali di risulta e qunt'altro per dare l'opera eseguita a perfetta regola d'arte	mq		48,49	7,75%	3,76
21CL.PR.E.1550.30	RIVESTIMENTI IN PIETRA / Rivestimento formato da piastrelle di porfido poste in opera con malta cementizia o con idoneo collante su fondo perdisposto, con giunti fugati. Compresa cernita del materiale e pulizia finale il trasporto a rifiuto dei materiali di risulta e qunt'altro per dare l'opera eseguita a perfetta regola d'arte
21CL.PR.E.1550.30.a	RIVESTIMENTI IN PIETRA / Rivestimento formato da piastrelle di porfido poste in opera con malta cementizia o con idoneo collante su fondo perdisposto, con giunti fugati. Compresa cernita del materiale e pulizia finale il trasporto a rifiuto dei materiali di risulta e qunt'altro per dare l'opera eseguita a perfetta regola d'arte	mq		80,37	19,32%	15,53
21CL.PR.E.1550.30.b	RIVESTIMENTI IN PIETRA / Rivestimento formato da piastrelle di porfido poste in opera con malta cementizia o con idoneo collante su fondo perdisposto, con giunti fugati. Compresa cernita del materiale e pulizia finale il trasporto a rifiuto dei materiali di risulta e qunt'altro per dare l'opera eseguita a perfetta regola d'arte	mq		85,91	18,08%	15,53
21CL.PR.E.1550.30.c	RIVESTIMENTI IN PIETRA / Rivestimento formato da piastrelle di porfido poste in opera con malta cementizia o con idoneo collante su fondo perdisposto, con giunti fugati. Compresa cernita del materiale e pulizia finale il trasporto a rifiuto dei materiali di risulta e qunt'altro per dare l'opera eseguita a perfetta regola d'arte	mq		97,26	15,97%	15,53
21CL.PR.E.1550.30.d	RIVESTIMENTI IN PIETRA / Rivestimento formato da piastrelle di porfido poste in opera con malta cementizia o con idoneo collante su fondo perdisposto, con giunti fugati. Compresa cernita del materiale e pulizia finale il trasporto a rifiuto dei materiali di risulta e qunt'altro per dare l'opera eseguita a perfetta regola d'arte	mq		111,06	13,98%	15,53
21CL.PR.E.1550.30.e	RIVESTIMENTI IN PIETRA / Rivestimento formato da piastrelle di porfido poste in opera con malta cementizia o con idoneo collante su fondo perdisposto, con giunti fugati. Compresa cernita del materiale e pulizia finale il trasporto a rifiuto dei materiali di risulta e qunt'altro per dare l'opera eseguita a perfetta regola d'arte	mq		93,90	22,05%	20,70
21CL.PR.E.1550.30.f	RIVESTIMENTI IN PIETRA / Rivestimento formato da piastrelle di porfido poste in opera con malta cementizia o con idoneo collante su fondo perdisposto, con giunti fugati. Compresa cernita del materiale e pulizia finale il trasporto a rifiuto dei materiali di risulta e qunt'altro per dare l'opera eseguita a perfetta regola d'arte	mq		98,02	21,12%	20,70
21CL.PR.E.1550.40	RIVESTIMENTI IN PIETRA / RIVESTIMENTO CON PIASTRELLE IN PIETRA REGGINA
21CL.PR.E.1550.40.a	RIVESTIMENTI IN PIETRA / Rivestimento formato da piastrelle di pietra reggina con spessore cm. 3,00 poste in opera con malta cementizia o con idoneo collante su fondo perdisposto, con giunti fugati. Compresa cernita del materiale e pulizia finale il trasporto a rifiuto dei materiali di risulta e qunt'altro per dare l'opera eseguita a perfetta regola d'arte. Tranciato dimensioni cm. 5,00 x 15,00.	mq		94,70	21,86%	20,70
21CL.PR.E.1550.40.b	RIVESTIMENTI IN PIETRA / Rivestimento formato da piastrelle di pietra reggina con spessore cm. 3,00 poste in opera con malta cementizia o con idoneo collante su fondo perdisposto, con giunti fugati. Compresa cernita del materiale e pulizia finale il trasporto a rifiuto dei materiali di risulta e qunt'altro per dare l'opera eseguita a perfetta regola d'arte. Tranciato - bugnato dimensioni cm. 15,00 x 30,00.	mq		101,97	20,30%	20,70
21CL.PR.E.1560	RIVESTIMENTI IN LATERIZIO
21CL.PR.E.1560.10	RIVESTIMENTI IN LATERIZIO / Rivestimento di pareti esterne con listelli di laterizio delle dimensioni di 2,5x5,5x25 cm, spessore non inferiore a 2,5 cm, posti in opera su intonaco rustico, incluso, di malta bastarda compreso l'allettamento con malta di cemento tipo 32.5, la eventuale stuccatura e stilatura dei giunti con la medesima malta, la pulizia con spatola ed acido, la cernita dei listelli e i pezzi speciali
21CL.PR.E.1560.10.a	RIVESTIMENTI IN LATERIZIO / Rivestimento di pareti esterne con listelli di laterizio delle dimensioni di 2,5x5,5x25 cm, spessore non inferiore a 2,5 cm, posti in opera su intonaco rustico, incluso, di malta bastarda compreso l'allettamento con malta di cemento tipo 32.5, la eventuale stuccatura e stilatura dei giunti con la medesima malta, la pulizia con spatola ed acido, la cernita dei listelli e i pezzi speciali	mq		47,05	41,81%	19,67
21CL.PR.E.1560.10.b	RIVESTIMENTI IN LATERIZIO / Rivestimento di pareti esterne con listelli di laterizio delle dimensioni di 2,5x5,5x25 cm, spessore non inferiore a 2,5 cm, posti in opera su intonaco rustico, incluso, di malta bastarda compreso l'allettamento con malta di cemento tipo 32.5, la eventuale stuccatura e stilatura dei giunti con la medesima malta, la pulizia con spatola ed acido, la cernita dei listelli e i pezzi speciali	mq		48,67	40,42%	19,67
21CL.PR.E.1560.10.c	RIVESTIMENTI IN LATERIZIO / Rivestimento di pareti esterne con listelli di laterizio delle dimensioni di 2,5x5,5x25 cm, spessore non inferiore a 2,5 cm, posti in opera su intonaco rustico, incluso, di malta bastarda compreso l'allettamento con malta di cemento tipo 32.5, la eventuale stuccatura e stilatura dei giunti con la medesima malta, la pulizia con spatola ed acido, la cernita dei listelli e i pezzi speciali	mq		51,10	38,49%	19,67
21CL.PR.E.1560.10.d	RIVESTIMENTI IN LATERIZIO / Rivestimento di pareti esterne con listelli di laterizio delle dimensioni di 2,5x5,5x25 cm, spessore non inferiore a 2,5 cm, posti in opera su intonaco rustico, incluso, di malta bastarda compreso l'allettamento con malta di cemento tipo 32.5, la eventuale stuccatura e stilatura dei giunti con la medesima malta, la pulizia con spatola ed acido, la cernita dei listelli e i pezzi speciali	mq		41,18	47,77%	19,67
21CL.PR.E.1560.10.e	RIVESTIMENTI IN LATERIZIO / Rivestimento di pareti esterne con listelli di laterizio delle dimensioni di 2,5x5,5x25 cm, spessore non inferiore a 2,5 cm, posti in opera su intonaco rustico, incluso, di malta bastarda compreso l'allettamento con malta di cemento tipo 32.5, la eventuale stuccatura e stilatura dei giunti con la medesima malta, la pulizia con spatola ed acido, la cernita dei listelli e i pezzi speciali			42,78	45,98%	19,67
21CL.PR.E.1570	RIVESTIMENTI IN VETRO
21CL.PR.E.1570.10	RIVESTIMENTI IN VETRO / Rivestimento di pareti con tesserine di vetro di dimensioni cm 2,0 x2,0 spessore non inferiore a 4,0 mm su supporto di rete in plastica o carta, posti in opera su intonaco rustico, incluso la stuccatura e stilatura dei giunti con cemento bianco o colorato, la pulizia e i pezzi speciali
21CL.PR.E.1570.10.a	RIVESTIMENTI IN VETRO / Rivestimento di pareti con tesserine di vetro di dimensioni cm 2,0 x2,0 spessore non inferiore a 4,0 mm su supporto di rete in plastica o carta, posti in opera su intonaco rustico, incluso la stuccatura e stilatura dei giunti con cemento bianco o colorato, la pulizia e i pezzi speciali	mq		62,07	25,02%	15,53
21CL.PR.E.1570.10.b	RIVESTIMENTI IN VETRO / Rivestimento di pareti con tesserine di vetro di dimensioni cm 2,0 x2,0 spessore non inferiore a 4,0 mm su supporto di rete in plastica o carta, posti in opera su intonaco rustico, incluso la stuccatura e stilatura dei giunti con cemento bianco o colorato, la pulizia e i pezzi speciali	mq		67,01	23,17%	15,53
21CL.PR.E.1570.10.c	RIVESTIMENTI IN VETRO / Rivestimento di pareti con tesserine di vetro di dimensioni cm 2,0 x2,0 spessore non inferiore a 4,0 mm su supporto di rete in plastica o carta, posti in opera su intonaco rustico, incluso la stuccatura e stilatura dei giunti con cemento bianco o colorato, la pulizia e i pezzi speciali	mq		71,32	21,77%	15,53
21CL.PR.E.1580	ZOCCOLINI
21CL.PR.E.1580.10	ZOCCOLINI / Zoccolino a gradoni per scale di pietra o marmo, lucidato sul piano e sulle coste a vista, con spigoli leggermente smussati posto in opera con malta bastarda comprese le occorrenti murature, stuccature, stilature e sigillature:
21CL.PR.E.1580.10.a	ZOCCOLINI / Zoccolino a gradoni per scale di pietra o marmo, lucidato sul piano e sulle coste a vista, con spigoli leggermente smussati posto in opera con malta bastarda comprese le occorrenti murature, stuccature, stilature e sigillature:	mq		115,71	18,11%	20,96
21CL.PR.E.1580.10.b	ZOCCOLINI / Zoccolino a gradoni per scale di pietra o marmo, lucidato sul piano e sulle coste a vista, con spigoli leggermente smussati posto in opera con malta bastarda comprese le occorrenti murature, stuccature, stilature e sigillature:	mq		122,13	17,16%	20,96
21CL.PR.E.1580.10.c	ZOCCOLINI / Zoccolino a gradoni per scale di pietra o marmo, lucidato sul piano e sulle coste a vista, con spigoli leggermente smussati posto in opera con malta bastarda comprese le occorrenti murature, stuccature, stilature e sigillature:	mq		110,21	19,02%	20,96
21CL.PR.E.1580.10.d	ZOCCOLINI / Zoccolino a gradoni per scale di pietra o marmo, lucidato sul piano e sulle coste a vista, con spigoli leggermente smussati posto in opera con malta bastarda comprese le occorrenti murature, stuccature, stilature e sigillature:	mq		117,53	17,83%	20,96
21CL.PR.E.1580.10.e	ZOCCOLINI / Zoccolino a gradoni per scale di pietra o marmo, lucidato sul piano e sulle coste a vista, con spigoli leggermente smussati posto in opera con malta bastarda comprese le occorrenti murature, stuccature, stilature e sigillature:	mq		115,87	18,09%	20,96
21CL.PR.E.1580.10.f	ZOCCOLINI / Zoccolino a gradoni per scale di pietra o marmo, lucidato sul piano e sulle coste a vista, con spigoli leggermente smussati posto in opera con malta bastarda comprese le occorrenti murature, stuccature, stilature e sigillature:	mq		119,10	17,60%	20,96
21CL.PR.E.1580.10.g	ZOCCOLINI / Zoccolino a gradoni per scale di pietra o marmo, lucidato sul piano e sulle coste a vista, con spigoli leggermente smussati posto in opera con malta bastarda comprese le occorrenti murature, stuccature, stilature e sigillature:	mq		106,93	19,60%	20,96
21CL.PR.E.1580.10.h	ZOCCOLINI / Zoccolino a gradoni per scale di pietra o marmo, lucidato sul piano e sulle coste a vista, con spigoli leggermente smussati posto in opera con malta bastarda comprese le occorrenti murature, stuccature, stilature e sigillature:	mq		119,77	3,14%	3,76
21CL.PR.E.1580.20	ZOCCOLINI / Zoccolino battiscopa di pietra naturale o marmo, con le superfici a vista lucidate e coste rifilate o semplicemente smussate, posto in opera con idoneo collante comprese le occorrenti murature, stuccature, stilature e sigillature:
21CL.PR.E.1580.20.a	ZOCCOLINI / Zoccolino battiscopa di pietra naturale o marmo, con le superfici a vista lucidate e coste rifilate o semplicemente smussate, posto in opera con idoneo collante comprese le occorrenti murature, stuccature, stilature e sigillature:	m		13,35	13,75%	1,84
21CL.PR.E.1580.20.b	ZOCCOLINI / Zoccolino battiscopa di pietra naturale o marmo, con le superfici a vista lucidate e coste rifilate o semplicemente smussate, posto in opera con idoneo collante comprese le occorrenti murature, stuccature, stilature e sigillature:	m		16,47	11,14%	1,83
21CL.PR.E.1580.20.c	ZOCCOLINI / Zoccolino battiscopa di pietra naturale o marmo, con le superfici a vista lucidate e coste rifilate o semplicemente smussate, posto in opera con idoneo collante comprese le occorrenti murature, stuccature, stilature e sigillature: / Zoccolino battiscopa di pietra reggina, con le superfici a vista lucidate e coste rifilate o semplicemente smussate, posto in opera con idoneo collante comprese le occorrenti murature, stuccature, stilature e sigillature: dimensioni 10 cm spessore 20 mm	m		16,40	11,33%	1,86
21CL.PR.E.1580.30	ZOCCOLINI / Zoccolino battiscopa in legno 75x10 mm, posto in opera con collante:
21CL.PR.E.1580.30.a	ZOCCOLINI / Zoccolino battiscopa in legno 75x10 mm, posto in opera con collante: / Afrormosia, faggio, rovere	m		13,97	13,14%	1,84
21CL.PR.E.1580.30.b	ZOCCOLINI / Zoccolino battiscopa in legno 75x10 mm, posto in opera con collante: / Ciliegio	m		15,50	11,84%	1,84
21CL.PR.E.1580.30.c	ZOCCOLINI / Zoccolino battiscopa in legno 75x10 mm, posto in opera con collante: / Teak	m		22,49	8,16%	1,84
21CL.PR.E.1580.30.d	ZOCCOLINI / Zoccolino battiscopa in legno 75x10 mm, posto in opera con collante: / Noce	m		13,29	13,81%	1,84
21CL.PR.E.1580.30.e	ZOCCOLINI / Zoccolino battiscopa in legno 75x10 mm, posto in opera con collante: / Intinto in mogano; faggio; betulla; noce	m		9,57	19,17%	1,83
21CL.PR.E.1580.40	ZOCCOLINI / Zoccolino battiscopa in gres ceramico di colore rosso 7,5x15 cm posto in opera con idoneo collante
21CL.PR.E.1580.40.a	ZOCCOLINI / Zoccolino battiscopa in gres ceramico di colore rosso 7,5x15 cm posto in opera con idoneo collante / di colore rosso 7,5x15 cm	m		9,25	19,84%	1,84
21CL.PR.E.1580.50	ZOCCOLINI / Zoccolino battiscopa in gres fine porcellanato posto in opera con idoneo collante:
21CL.PR.E.1580.50.a	ZOCCOLINI / Zoccolino battiscopa in gres fine porcellanato posto in opera con idoneo collante: / Tinta unita e granigliato naturale	m		12,45	14,74%	1,84
21CL.PR.E.1580.50.b	ZOCCOLINI / Zoccolino battiscopa in gres fine porcellanato posto in opera con idoneo collante: / Ad " L" tinta unita naturale, granigliato naturale	m		15,81	11,61%	1,84
21CL.PR.E.1580.50.c	ZOCCOLINI / Zoccolino battiscopa in gres fine porcellanato posto in opera con idoneo collante: / Senza sguscio tinta unita e granigliato levigato	m		15,14	12,12%	1,83
21CL.PR.E.1580.60	ZOCCOLINI / Zoccolino battiscopa in klinker ceramico a superfice grezza ad alta resistenza posto in opera con idoneo collante:
21CL.PR.E.1580.60.a	ZOCCOLINI / Zoccolino battiscopa in klinker ceramico a superfice grezza ad alta resistenza posto in opera con idoneo collante: / Battiscopa da 24,5x12x3,5	m		15,16	12,10%	1,83
21CL.PR.E.1580.60.b	ZOCCOLINI / Zoccolino battiscopa in klinker ceramico a superfice grezza ad alta resistenza posto in opera con idoneo collante: / Battiscopa da 24,5x4,3x4,3	m		13,06	14,05%	1,83
21CL.PR.E.1580.60.c	ZOCCOLINI / Zoccolino battiscopa in klinker ceramico a superfice grezza ad alta resistenza posto in opera con idoneo collante: / Battiscopa da 24,5 sgusciato h cm 4,0	m		14,49	12,66%	1,83
21CL.PR.E.1580.60.d	ZOCCOLINI / Zoccolino battiscopa in klinker ceramico a superfice grezza ad alta resistenza posto in opera con idoneo collante: / Battiscopa da 24,5 sgusciato h cm 10-16	m		18,42	9,96%	1,83
21CL.PR.E.1580.70	ZOCCOLINI / Zoccolino battiscopa in klinker ceramico a superfice smaltata ad alta resistenza posto in opera con idoneo collante con raccordo sgusciato, dimensioni 24x12-16 cm, spessore 0,8-1,4 cm:
21CL.PR.E.1580.70.a	ZOCCOLINI / Zoccolino battiscopa in klinker ceramico a superfice smaltata ad alta resistenza posto in opera con idoneo collante con raccordo sgusciato, dimensioni 24x12-16 cm, spessore 0,8-1,4 cm: / Battiscopa da 24,5x12x3,5	m		15,16	12,10%	1,83
21CL.PR.E.1580.70.b	ZOCCOLINI / Zoccolino battiscopa in klinker ceramico a superfice smaltata ad alta resistenza posto in opera con idoneo collante con raccordo sgusciato, dimensioni 24x12-16 cm, spessore 0,8-1,4 cm: / Battiscopa da 24,5x4,3x4,3	m		13,06	14,05%	1,83
21CL.PR.E.1580.70.c	ZOCCOLINI / Zoccolino battiscopa in klinker ceramico a superfice smaltata ad alta resistenza posto in opera con idoneo collante con raccordo sgusciato, dimensioni 24x12-16 cm, spessore 0,8-1,4 cm: / Battiscopa da 24,5 sgusciato	m		14,49	12,66%	1,83
21CL.PR.E.1580.70.d	ZOCCOLINI / Zoccolino battiscopa in klinker ceramico a superfice smaltata ad alta resistenza posto in opera con idoneo collante con raccordo sgusciato, dimensioni 24x12-16 cm, spessore 0,8-1,4 cm: / Battiscopa da 24,5 sgusciato h cm 10-16	m		18,42	9,96%	1,83
21CL.PR.E.1580.80	ZOCCOLINI / Zoccolino battiscopa in gomma superficie liscia, posto in opera con idoneo collante:
21CL.PR.E.1580.80.a	ZOCCOLINI / Zoccolino battiscopa in gomma superficie liscia, posto in opera con idoneo collante: / Altezza da cm 6	m		10,36	11,82%	1,22
21CL.PR.E.1580.80.b	ZOCCOLINI / Zoccolino battiscopa in gomma superficie liscia, posto in opera con idoneo collante: / Altezza da cm 10	m		13,75	8,91%	1,23
21CL.PR.E.1580.80.c	ZOCCOLINI / Zoccolino battiscopa in gomma superficie liscia, posto in opera con idoneo collante: / Altezza da cm 10 con raccordo sgusciato h 8-11	m		15,85	7,73%	1,23
21CL.PR.E.1590	PROFILI ANGOLARI
21CL.PR.E.1590.10	PROFILI ANGOLARI / Fornitura e posa in opera di profilato angolare in alluminio anodizzato con superficie liscia, fissati alla parete mediante viti inossidabili e tasselli in legno o ad espansione o mediante collante
21CL.PR.E.1590.10.a	PROFILI ANGOLARI / Fornitura e posa in opera di profilato angolare in alluminio anodizzato con superficie liscia, fissati alla parete mediante viti inossidabili e tasselli in legno o ad espansione o mediante collante	m		7,05	31,77%	2,24
21CL.PR.E.1590.10.b	PROFILI ANGOLARI / Fornitura e posa in opera di profilato angolare in alluminio anodizzato con superficie liscia, fissati alla parete mediante viti inossidabili e tasselli in legno o ad espansione o mediante collante	m		8,86	25,28%	2,24
21CL.PR.E.1590.10.c	PROFILI ANGOLARI / Fornitura e posa in opera di profilato angolare in alluminio anodizzato con superficie liscia, fissati alla parete mediante viti inossidabili e tasselli in legno o ad espansione o mediante collante	m		9,60	25,01%	2,40
21CL.PR.E.1590.10.d	PROFILI ANGOLARI / Fornitura e posa in opera di profilato angolare in alluminio anodizzato con superficie liscia, fissati alla parete mediante viti inossidabili e tasselli in legno o ad espansione o mediante collante	m		13,03	19,04%	2,48
21CL.PR.E.1590.20	PROFILI ANGOLARI / Fornitura e posa in opera di profilato angolare di resina sintetica di lato mm 25 a superficie liscia o zigrinata fissati alla parete mediante viti inossidabili e tasselli in legno o ad espansione o mediante collante
21CL.PR.E.1590.20.a	PROFILI ANGOLARI / Fornitura e posa in opera di profilato angolare di resina sintetica di lato mm 25 a superficie liscia o zigrinata fissati alla parete mediante viti inossidabili e tasselli in legno o ad espansione o mediante collante	m		4,35	18,41%	0,80
21CL.PR.E.1590.30	PROFILI ANGOLARI / Profilato angolare di gomma di lato mm 45 a superficie liscia o zigrinata con doppio strato bollato nello spigolo per contenimento urti, in opera con idoneo collante
21CL.PR.E.1590.30.a	PROFILI ANGOLARI / Profilato angolare di gomma di lato mm 45 a superficie liscia o zigrinata con doppio strato bollato nello spigolo per contenimento urti, in opera con idoneo collante	m		7,83	10,23%	0,80
21CL.PR.E.1590.30.b	PROFILI ANGOLARI / Profilato angolare di gomma di lato mm 45 a superficie liscia o zigrinata con doppio strato bollato nello spigolo per contenimento urti, in opera con idoneo collante	m		7,83	10,23%	0,80
21CL.PR.E.1590.30.c	PROFILI ANGOLARI / Profilato angolare di gomma di lato mm 45 a superficie liscia o zigrinata con doppio strato bollato nello spigolo per contenimento urti, in opera con idoneo collante	m		8,16	9,82%	0,80
21CL.PR.E.1590.40	PROFILI ANGOLARI / Fornitura e posa in opera di profilato angolare di legno di lato mm 25-80 a superficie liscia fissato alla parete mediante viti e/o tasselli in legno o ad espansione o mediante collante
21CL.PR.E.1590.40.a	PROFILI ANGOLARI / Fornitura e posa in opera di profilato angolare di legno di lato mm 25-80 a superficie liscia fissato alla parete mediante viti e/o tasselli in legno o ad espansione o mediante collante	m		8,09	9,90%	0,80
21CL.PR.E.1590.40.b	PROFILI ANGOLARI / Fornitura e posa in opera di profilato angolare di legno di lato mm 25-80 a superficie liscia fissato alla parete mediante viti e/o tasselli in legno o ad espansione o mediante collante	m		10,21	7,85%	0,80
21CL.PR.E.16	INTONACI
21CL.PR.E.1610	OPERE COMPLEMENTARI
21CL.PR.E.1610.10	OPERE COMPLEMENTARI / Paraspigoli in lamiera zincata, in barre da 2 m, ala 35 mm, posti in opera, compresi tagli, rifiniture, ecc.
21CL.PR.E.1610.10.a	OPERE COMPLEMENTARI / Paraspigoli in lamiera zincata, in barre da 2 m, ala 35 mm, posti in opera, compresi tagli, rifiniture, ecc. / Paraspigoli in lamiera zincata	cad		2,44	61,72%	1,51
21CL.PR.E.1610.10.b	OPERE COMPLEMENTARI / Paraspigoli in lamiera zincata, in barre da 2 m, ala 35 mm, posti in opera, compresi tagli, rifiniture, ecc. / Paraspigoli in retino zincato	cad		2,25	66,93%	1,51
21CL.PR.E.1610.20	OPERE COMPLEMENTARI / Compenso per l'esecuzione di canaletti tra parete e soffitto della sezione di 2x1 cm
21CL.PR.E.1610.20.a	OPERE COMPLEMENTARI / Compenso per l'esecuzione di canaletti tra parete e soffitto della sezione di 2x1 cm / Compenso per l'esecuzione di canaletti	m		3,98	78,97%	3,14
21CL.PR.E.1610.30	OPERE COMPLEMENTARI / Fornitura e posa in opera di sbruffatura di murature nuove con malta fluida cementizia addizionata con additivo antiritiro per il miglioramento dell'aderenza dell'intonaco e rafforzamento delle murature
21CL.PR.E.1610.30.a	OPERE COMPLEMENTARI / Fornitura e posa in opera di sbruffatura di murature nuove con malta fluida cementizia addizionata con additivo antiritiro per il miglioramento dell'aderenza dell'intonaco e rafforzamento delle murature	mq		5,67	46,11%	2,61
21CL.PR.E.1610.40	OPERE COMPLEMENTARI / Compenso agli intonaci in malta cementizia per aggiunta di idrofugo, per ogni cm di spessore della malta
21CL.PR.E.1610.40.a	OPERE COMPLEMENTARI / Compenso agli intonaci in malta cementizia per aggiunta di idrofugo, per ogni cm di spessore della malta / per ogni cm di spessore della malta	mq		0,84	28,10%	0,24
21CL.PR.E.1620	INTONACI RUSTICI E CIVILI
21CL.PR.E.1620.10	INTONACI RUSTICI E CIVILI / Fornitura e posa in opera di intonaco grezzo o rustico, o fratazzato, steso a mano e costituito da un primo strato di rinzaffo e da un secondo strato tirato in piano a fratazzo rustico, applicato con predisposte poste e guide, per spessore di circa 20 mm.Per interni su pareti verticali:
21CL.PR.E.1620.10.a	INTONACI RUSTICI E CIVILI / Fornitura e posa in opera di intonaco grezzo o rustico, o fratazzato, steso a mano e costituito da un primo strato di rinzaffo e da un secondo strato tirato in piano a fratazzo rustico, applicato con predisposte poste e guide, per spessore di circa 20 mm.Per interni su pareti verticali:	mq		20,48	64,66%	13,24
21CL.PR.E.1620.10.b	INTONACI RUSTICI E CIVILI / Fornitura e posa in opera di intonaco grezzo o rustico, o fratazzato, steso a mano e costituito da un primo strato di rinzaffo e da un secondo strato tirato in piano a fratazzo rustico, applicato con predisposte poste e guide, per spessore di circa 20 mm.Per interni su pareti verticali:	mq		18,89	62,00%	11,71
21CL.PR.E.1620.10.c	INTONACI RUSTICI E CIVILI / Fornitura e posa in opera di intonaco grezzo o rustico, o fratazzato, steso a mano e costituito da un primo strato di rinzaffo e da un secondo strato tirato in piano a fratazzo rustico, applicato con predisposte poste e guide, per spessore di circa 20 mm.Per interni su pareti verticali:	mq		23,30	50,27%	11,71
21CL.PR.E.1620.10.d	INTONACI RUSTICI E CIVILI / Fornitura e posa in opera di intonaco grezzo o rustico, o fratazzato, steso a mano e costituito da un primo strato di rinzaffo e da un secondo strato tirato in piano a fratazzo rustico, applicato con predisposte poste e guide, per spessore di circa 20 mm.Per interni su pareti verticali:	mq		18,90	61,97%	11,71
21CL.PR.E.1620.10.e	INTONACI RUSTICI E CIVILI / Fornitura e posa in opera di intonaco grezzo o rustico, o fratazzato, steso a mano e costituito da un primo strato di rinzaffo e da un secondo strato tirato in piano a fratazzo rustico, applicato con predisposte poste e guide, per spessore di circa 20 mm.Per interni su pareti verticali:	mq		20,53	56,99%	11,70
21CL.PR.E.1620.100	INTONACI RUSTICI E CIVILI / Fornitura e posa in opera di intonaco a stucco formato da intonaco grezzo con malta fine di calce tirata a fratazzo, applicata a mano con predisposte poste e guide dello spessore di circa 20 mm, rifinito con sovrastante strato di circa 5 mm di malta per stucchi, perfettamente levigato con fratazzo metallico
21CL.PR.E.1620.100.a	INTONACI RUSTICI E CIVILI / Fornitura e posa in opera di intonaco a stucco formato da intonaco grezzo con malta fine di calce tirata a fratazzo, applicata a mano con predisposte poste e guide dello spessore di circa 20 mm, rifinito con sovrastante strato di circa 5 mm di malta per stucchi, perfettamente levigato con fratazzo metallico	mq		31,45	59,25%	18,63
21CL.PR.E.1620.100.b	INTONACI RUSTICI E CIVILI / Fornitura e posa in opera di intonaco a stucco formato da intonaco grezzo con malta fine di calce tirata a fratazzo, applicata a mano con predisposte poste e guide dello spessore di circa 20 mm, rifinito con sovrastante strato di circa 5 mm di malta per stucchi, perfettamente levigato con fratazzo metallico	mq		33,38	60,41%	20,16
21CL.PR.E.1620.110	INTONACI RUSTICI E CIVILI / Fornitura e posa in opera di rasatura di superfici rustiche già predisposte, con intonaco per interni costituito da gesso scagliola e calce, nelle proporzioni di 40 parti di calce in polvere e 60 parti di gesso, steso a mano e perfettamente levigato, dello spessore non inferiore a 5 mm; su pareti verticali ed orizzontali
21CL.PR.E.1620.110.a	INTONACI RUSTICI E CIVILI / Fornitura e posa in opera di rasatura di superfici rustiche già predisposte, con intonaco per interni costituito da gesso scagliola e calce, nelle proporzioni di 40 parti di calce in polvere e 60 parti di gesso, steso a mano e perfettamente levigato, dello spessore non inferiore a 5 mm; su pareti verticali ed orizzontali / Rasatura di superfici rustiche già predisposte, con intonaco per interni costituito da gesso scagliola e calce, nelle proporzioni di 40 parti di calce in polvere e 60 parti di gesso, steso a mano e perfettamente levigato, dello spessore non inferiore a 5 mm; su pareti verticali ed orizzontali	mq		7,30	72,73%	5,31
21CL.PR.E.1620.120	INTONACI RUSTICI E CIVILI / Fornitura e posa in opera di intonaco di finitura pietrificante decorativo colorato per esterni, a base di calce idraulica, pigmenti colorati e additivi idrofughi, applicato a mano su preesistente supporto minerale, compresa livellatura, frattazzatura e finitura con spazzola a chiodi, per spessore finale di 5-6 mm:
21CL.PR.E.1620.120.a	INTONACI RUSTICI E CIVILI / Fornitura e posa in opera di intonaco di finitura pietrificante decorativo colorato per esterni, a base di calce idraulica, pigmenti colorati e additivi idrofughi, applicato a mano su preesistente supporto minerale, compresa livellatura, frattazzatura e finitura con spazzola a chiodi, per spessore finale di 5-6 mm:	mq		34,79	64,09%	22,30
21CL.PR.E.1620.120.b	INTONACI RUSTICI E CIVILI / Fornitura e posa in opera di intonaco di finitura pietrificante decorativo colorato per esterni, a base di calce idraulica, pigmenti colorati e additivi idrofughi, applicato a mano su preesistente supporto minerale, compresa livellatura, frattazzatura e finitura con spazzola a chiodi, per spessore finale di 5-6 mm:	mq		35,17	63,40%	22,30
21CL.PR.E.1620.130	INTONACI RUSTICI E CIVILI / Fornitura e posa in opera di intonaco di finitura pietrificante decorativo minerale colorato per interni ed esterni, a base di calce idraulica, pigmenti colorati e additivi idrofughi, applicato a spruzzo su preesistente supporto minerale in 3 passate con spessore non inferiore a 3 mm
21CL.PR.E.1620.130.a	INTONACI RUSTICI E CIVILI / Fornitura e posa in opera di intonaco di finitura pietrificante decorativo minerale colorato per interni ed esterni, a base di calce idraulica, pigmenti colorati e additivi idrofughi, applicato a spruzzo su preesistente supporto minerale in 3 passate con spessore non inferiore a 3 mm	mq		23,35	70,69%	16,51
21CL.PR.E.1620.20	INTONACI RUSTICI E CIVILI / Fornitura e posa in opera di intonaco grezzo o rustico, o fratazzato, steso a mano e costituito da un primo strato di rinzaffo e da un secondo strato tirato in piano a fratazzo rustico, applicato con predisposte poste e guide, per spessore di circa 20 mm.Per esterni su pareti verticali:
21CL.PR.E.1620.20.a	INTONACI RUSTICI E CIVILI / Fornitura e posa in opera di intonaco grezzo o rustico, o fratazzato, steso a mano e costituito da un primo strato di rinzaffo e da un secondo strato tirato in piano a fratazzo rustico, applicato con predisposte poste e guide, per spessore di circa 20 mm.Per esterni su pareti verticali:	mq		20,48	64,66%	13,24
21CL.PR.E.1620.20.b	INTONACI RUSTICI E CIVILI / Fornitura e posa in opera di intonaco grezzo o rustico, o fratazzato, steso a mano e costituito da un primo strato di rinzaffo e da un secondo strato tirato in piano a fratazzo rustico, applicato con predisposte poste e guide, per spessore di circa 20 mm.Per esterni su pareti verticali:	mq		18,89	62,00%	11,71
21CL.PR.E.1620.20.c	INTONACI RUSTICI E CIVILI / Fornitura e posa in opera di intonaco grezzo o rustico, o fratazzato, steso a mano e costituito da un primo strato di rinzaffo e da un secondo strato tirato in piano a fratazzo rustico, applicato con predisposte poste e guide, per spessore di circa 20 mm.Per esterni su pareti verticali:	mq		23,30	50,27%	11,71
21CL.PR.E.1620.20.d	INTONACI RUSTICI E CIVILI / Fornitura e posa in opera di intonaco grezzo o rustico, o fratazzato, steso a mano e costituito da un primo strato di rinzaffo e da un secondo strato tirato in piano a fratazzo rustico, applicato con predisposte poste e guide, per spessore di circa 20 mm.Per esterni su pareti verticali:	mq		18,90	61,97%	11,71
21CL.PR.E.1620.20.e	INTONACI RUSTICI E CIVILI / Fornitura e posa in opera di intonaco grezzo o rustico, o fratazzato, steso a mano e costituito da un primo strato di rinzaffo e da un secondo strato tirato in piano a fratazzo rustico, applicato con predisposte poste e guide, per spessore di circa 20 mm.Per esterni su pareti verticali:	mq		20,53	56,99%	11,70
21CL.PR.E.1620.30	INTONACI RUSTICI E CIVILI / Fornitura e posa in opera di intonaco grezzo o rustico, o fratazzato, steso a mano e costituito da un primo strato di rinzaffo e da un secondo strato tirato in piano a fratazzo rustico, applicato con predisposte poste e guide, per spessore di circa 20 mm.Su superfici orizzontali:
21CL.PR.E.1620.30.a	INTONACI RUSTICI E CIVILI / Fornitura e posa in opera di intonaco grezzo o rustico, o fratazzato, steso a mano e costituito da un primo strato di rinzaffo e da un secondo strato tirato in piano a fratazzo rustico, applicato con predisposte poste e guide, per spessore di circa 20 mm.Su superfici orizzontali:	mq		20,48	64,66%	13,24
21CL.PR.E.1620.30.b	INTONACI RUSTICI E CIVILI / Fornitura e posa in opera di intonaco grezzo o rustico, o fratazzato, steso a mano e costituito da un primo strato di rinzaffo e da un secondo strato tirato in piano a fratazzo rustico, applicato con predisposte poste e guide, per spessore di circa 20 mm.Su superfici orizzontali:	mq		20,18	63,09%	12,73
21CL.PR.E.1620.30.c	INTONACI RUSTICI E CIVILI / Fornitura e posa in opera di intonaco grezzo o rustico, o fratazzato, steso a mano e costituito da un primo strato di rinzaffo e da un secondo strato tirato in piano a fratazzo rustico, applicato con predisposte poste e guide, per spessore di circa 20 mm.Su superfici orizzontali:	mq		24,59	51,77%	12,73
21CL.PR.E.1620.30.d	INTONACI RUSTICI E CIVILI / Fornitura e posa in opera di intonaco grezzo o rustico, o fratazzato, steso a mano e costituito da un primo strato di rinzaffo e da un secondo strato tirato in piano a fratazzo rustico, applicato con predisposte poste e guide, per spessore di circa 20 mm.Su superfici orizzontali:	mq		20,19	63,06%	12,73
21CL.PR.E.1620.30.e	INTONACI RUSTICI E CIVILI / Fornitura e posa in opera di intonaco grezzo o rustico, o fratazzato, steso a mano e costituito da un primo strato di rinzaffo e da un secondo strato tirato in piano a fratazzo rustico, applicato con predisposte poste e guide, per spessore di circa 20 mm.Su superfici orizzontali:	mq		21,81	58,31%	12,72
21CL.PR.E.1620.40	INTONACI RUSTICI E CIVILI / Sovrapprezzo all'intonaco grezzo o rustico per ogni cm in più di spessore
21CL.PR.E.1620.40.a	INTONACI RUSTICI E CIVILI / Sovrapprezzo all'intonaco grezzo o rustico per ogni cm in più di spessore / per ogni cm in più di spessore	mq		4,33	59,40%	2,57
21CL.PR.E.1620.50	INTONACI RUSTICI E CIVILI / Fornitura e posa in opera di intonaco civile formato da un primo strato di rinzaffo, da un secondo strato tirato in piano con regolo e fratazzo, steso a mano, spessore 15 mm, con predisposte poste e guide, rifinito con sovrastante strato di colla di malta passato al crivello fino, lisciata con fratazzo metallico alla pezza, per spessore finale di circa 25 mm.Per interni su pareti verticali
21CL.PR.E.1620.50.a	INTONACI RUSTICI E CIVILI / Fornitura e posa in opera di intonaco civile formato da un primo strato di rinzaffo, da un secondo strato tirato in piano con regolo e fratazzo, steso a mano, spessore 15 mm, con predisposte poste e guide, rifinito con sovrastante strato di colla di malta passato al crivello fino, lisciata con fratazzo metallico alla pezza, per spessore finale di circa 25 mm.Per interni su pareti verticali	mq		24,87	72,81%	18,11
21CL.PR.E.1620.50.b	INTONACI RUSTICI E CIVILI / Fornitura e posa in opera di intonaco civile formato da un primo strato di rinzaffo, da un secondo strato tirato in piano con regolo e fratazzo, steso a mano, spessore 15 mm, con predisposte poste e guide, rifinito con sovrastante strato di colla di malta passato al crivello fino, lisciata con fratazzo metallico alla pezza, per spessore finale di circa 25 mm.Per interni su pareti verticali	mq		25,05	72,28%	18,11
21CL.PR.E.1620.50.c	INTONACI RUSTICI E CIVILI / Fornitura e posa in opera di intonaco civile formato da un primo strato di rinzaffo, da un secondo strato tirato in piano con regolo e fratazzo, steso a mano, spessore 15 mm, con predisposte poste e guide, rifinito con sovrastante strato di colla di malta passato al crivello fino, lisciata con fratazzo metallico alla pezza, per spessore finale di circa 25 mm.Per interni su pareti verticali	mq		27,37	66,16%	18,11
21CL.PR.E.1620.50.d	INTONACI RUSTICI E CIVILI / Fornitura e posa in opera di intonaco civile formato da un primo strato di rinzaffo, da un secondo strato tirato in piano con regolo e fratazzo, steso a mano, spessore 15 mm, con predisposte poste e guide, rifinito con sovrastante strato di colla di malta passato al crivello fino, lisciata con fratazzo metallico alla pezza, per spessore finale di circa 25 mm.Per interni su pareti verticali	mq		25,06	72,26%	18,11
21CL.PR.E.1620.50.e	INTONACI RUSTICI E CIVILI / Fornitura e posa in opera di intonaco civile formato da un primo strato di rinzaffo, da un secondo strato tirato in piano con regolo e fratazzo, steso a mano, spessore 15 mm, con predisposte poste e guide, rifinito con sovrastante strato di colla di malta passato al crivello fino, lisciata con fratazzo metallico alla pezza, per spessore finale di circa 25 mm.Per interni su pareti verticali	mq		25,91	69,86%	18,10
21CL.PR.E.1620.60	INTONACI RUSTICI E CIVILI / Fornitura e posa di intonaco civile formato da un primo strato di rinzaffo, da un secondo strato tirato in piano con regolo e fratazzo, steso a mano, spessore 15 mm, con predisposte poste e guide, rifinito con sovrastante strato di colla di malta passato al crivello fino, lisciata con fratazzo metallico alla pezza, per spessore finale di circa 25 mm.Per esterni su pareti verticali:
21CL.PR.E.1620.60.a	INTONACI RUSTICI E CIVILI / Fornitura e posa di intonaco civile formato da un primo strato di rinzaffo, da un secondo strato tirato in piano con regolo e fratazzo, steso a mano, spessore 15 mm, con predisposte poste e guide, rifinito con sovrastante strato di colla di malta passato al crivello fino, lisciata con fratazzo metallico alla pezza, per spessore finale di circa 25 mm.Per esterni su pareti verticali:	mq		24,87	72,81%	18,11
21CL.PR.E.1620.60.b	INTONACI RUSTICI E CIVILI / Fornitura e posa di intonaco civile formato da un primo strato di rinzaffo, da un secondo strato tirato in piano con regolo e fratazzo, steso a mano, spessore 15 mm, con predisposte poste e guide, rifinito con sovrastante strato di colla di malta passato al crivello fino, lisciata con fratazzo metallico alla pezza, per spessore finale di circa 25 mm.Per esterni su pareti verticali:	mq		25,05	72,28%	18,11
21CL.PR.E.1620.60.c	INTONACI RUSTICI E CIVILI / Fornitura e posa di intonaco civile formato da un primo strato di rinzaffo, da un secondo strato tirato in piano con regolo e fratazzo, steso a mano, spessore 15 mm, con predisposte poste e guide, rifinito con sovrastante strato di colla di malta passato al crivello fino, lisciata con fratazzo metallico alla pezza, per spessore finale di circa 25 mm.Per esterni su pareti verticali:	mq		27,37	66,16%	18,11
21CL.PR.E.1620.60.d	INTONACI RUSTICI E CIVILI / Fornitura e posa di intonaco civile formato da un primo strato di rinzaffo, da un secondo strato tirato in piano con regolo e fratazzo, steso a mano, spessore 15 mm, con predisposte poste e guide, rifinito con sovrastante strato di colla di malta passato al crivello fino, lisciata con fratazzo metallico alla pezza, per spessore finale di circa 25 mm.Per esterni su pareti verticali:	mq		25,06	72,26%	18,11
21CL.PR.E.1620.60.e	INTONACI RUSTICI E CIVILI / Fornitura e posa di intonaco civile formato da un primo strato di rinzaffo, da un secondo strato tirato in piano con regolo e fratazzo, steso a mano, spessore 15 mm, con predisposte poste e guide, rifinito con sovrastante strato di colla di malta passato al crivello fino, lisciata con fratazzo metallico alla pezza, per spessore finale di circa 25 mm.Per esterni su pareti verticali:	mq		25,91	69,86%	18,10
21CL.PR.E.1620.70	INTONACI RUSTICI E CIVILI / Fornitura e posa in opera di intonaco civile formato da un primo strato di rinzaffo, da un secondo strato tirato in piano con regolo e fratazzo, steso a mano, spessore 15 mm, con predisposte poste e guide, rifinito con sovrastante strato di colla di malta passato al crivello fino, lisciata con fratazzo metallico alla pezza, per spessore finale di circa 25 mm.Su superfici orizzontali
21CL.PR.E.1620.70.a	INTONACI RUSTICI E CIVILI / Fornitura e posa in opera di intonaco civile formato da un primo strato di rinzaffo, da un secondo strato tirato in piano con regolo e fratazzo, steso a mano, spessore 15 mm, con predisposte poste e guide, rifinito con sovrastante strato di colla di malta passato al crivello fino, lisciata con fratazzo metallico alla pezza, per spessore finale di circa 25 mm.Su superfici orizzontali	mq		26,81	73,24%	19,64
21CL.PR.E.1620.70.b	INTONACI RUSTICI E CIVILI / Fornitura e posa in opera di intonaco civile formato da un primo strato di rinzaffo, da un secondo strato tirato in piano con regolo e fratazzo, steso a mano, spessore 15 mm, con predisposte poste e guide, rifinito con sovrastante strato di colla di malta passato al crivello fino, lisciata con fratazzo metallico alla pezza, per spessore finale di circa 25 mm.Su superfici orizzontali	mq		26,99	72,75%	19,64
21CL.PR.E.1620.70.c	INTONACI RUSTICI E CIVILI / Fornitura e posa in opera di intonaco civile formato da un primo strato di rinzaffo, da un secondo strato tirato in piano con regolo e fratazzo, steso a mano, spessore 15 mm, con predisposte poste e guide, rifinito con sovrastante strato di colla di malta passato al crivello fino, lisciata con fratazzo metallico alla pezza, per spessore finale di circa 25 mm.Su superfici orizzontali	mq		29,31	66,99%	19,63
21CL.PR.E.1620.70.d	INTONACI RUSTICI E CIVILI / Fornitura e posa in opera di intonaco civile formato da un primo strato di rinzaffo, da un secondo strato tirato in piano con regolo e fratazzo, steso a mano, spessore 15 mm, con predisposte poste e guide, rifinito con sovrastante strato di colla di malta passato al crivello fino, lisciata con fratazzo metallico alla pezza, per spessore finale di circa 25 mm.Su superfici orizzontali	mq		26,99	72,75%	19,64
21CL.PR.E.1620.70.e	INTONACI RUSTICI E CIVILI / Fornitura e posa in opera di intonaco civile formato da un primo strato di rinzaffo, da un secondo strato tirato in piano con regolo e fratazzo, steso a mano, spessore 15 mm, con predisposte poste e guide, rifinito con sovrastante strato di colla di malta passato al crivello fino, lisciata con fratazzo metallico alla pezza, per spessore finale di circa 25 mm.Su superfici orizzontali	mq		27,85	70,48%	19,63
21CL.PR.E.1620.80	INTONACI RUSTICI E CIVILI / Sovrapprezzo all'intonaco civile
21CL.PR.E.1620.80.a	INTONACI RUSTICI E CIVILI / Sovrapprezzo all'intonaco civile / per ogni cm in più di spessore dello strato superficiale di colla di malta	mq		4,19	58,86%	2,47
21CL.PR.E.1620.90	INTONACI RUSTICI E CIVILI / Fornitura e posa in opera di intonaco a mezzo stucco formato da intonaco grezzo con malta fine di calce tirata a fratazzo ed applicata a mano con predisposte poste e guide dello spessore di circa 20 mm, rifinito con sovrastante strato di circa 2 mm di malta per stucchi, perfettamente levigato con fratazzo metallico.
21CL.PR.E.1620.90.a	INTONACI RUSTICI E CIVILI / Fornitura e posa in opera di intonaco a mezzo stucco formato da intonaco grezzo con malta fine di calce tirata a fratazzo ed applicata a mano con predisposte poste e guide dello spessore di circa 20 mm, rifinito con sovrastante strato di circa 2 mm di malta per stucchi, perfettamente levigato con fratazzo metallico.	mq		31,39	59,69%	18,74
21CL.PR.E.1620.90.b	INTONACI RUSTICI E CIVILI / Fornitura e posa in opera di intonaco a mezzo stucco formato da intonaco grezzo con malta fine di calce tirata a fratazzo ed applicata a mano con predisposte poste e guide dello spessore di circa 20 mm, rifinito con sovrastante strato di circa 2 mm di malta per stucchi, perfettamente levigato con fratazzo metallico.	mq		33,32	60,82%	20,27
21CL.PR.E.1630	INTONACI PREMISCELATI
21CL.PR.E.1630.10	INTONACI PREMISCELATI / Fornitura e posa in opera di intonaco premiscelato di fondo per interni ed esterni, classe "0" di resistenza al fuoco, applicato a spruzzo in spessore di 2 cm, livellato e frattazzato
21CL.PR.E.1630.10.a	INTONACI PREMISCELATI / Fornitura e posa in opera di intonaco premiscelato di fondo per interni ed esterni, classe "0" di resistenza al fuoco, applicato a spruzzo in spessore di 2 cm, livellato e frattazzato	mq		19,73	67,27%	13,27
21CL.PR.E.1630.10.b	INTONACI PREMISCELATI / Fornitura e posa in opera di intonaco premiscelato di fondo per interni ed esterni, classe "0" di resistenza al fuoco, applicato a spruzzo in spessore di 2 cm, livellato e frattazzato	mq		20,12	65,97%	13,27
21CL.PR.E.1630.20	INTONACI PREMISCELATI / Fornitura e posa in opera di intonaco premiscelato di fondo per interni, a base di anidrene, inerti calcarei e additivi, classe "0" di resistenza al fuoco, applicato a mano su supporto in laterizio, in spessore di 1,5 cm, livellato e frattazzato
21CL.PR.E.1630.20.a	INTONACI PREMISCELATI / Fornitura e posa in opera di intonaco premiscelato di fondo per interni, a base di anidrene, inerti calcarei e additivi, classe "0" di resistenza al fuoco, applicato a mano su supporto in laterizio, in spessore di 1,5 cm, livellato e frattazzato	mq		15,03	63,58%	9,56
21CL.PR.E.1630.30	INTONACI PREMISCELATI / Finitura con rasante minerale premiscelato a base di calce idraulica ed inerti applicato a mano a due passate su sottofondo esistente
21CL.PR.E.1630.30.a	INTONACI PREMISCELATI / Finitura con rasante minerale premiscelato a base di calce idraulica ed inerti applicato a mano a due passate su sottofondo esistente / Finitura con rasante premiscelato a base di calce	mq		11,34	65,54%	7,43
21CL.PR.E.1630.40	INTONACI PREMISCELATI / Finitura con rasante minerale premiscelato a base di legante cementizio e inerti applicato mano su sottofondo esistente con spessore non inferiore a 3 mm
21CL.PR.E.1630.40.a	INTONACI PREMISCELATI / Finitura con rasante minerale premiscelato a base di legante cementizio e inerti applicato mano su sottofondo esistente con spessore non inferiore a 3 mm	mq		11,17	66,54%	7,43
21CL.PR.E.1640	INTONACI SPECIALI
21CL.PR.E.1640.10	INTONACI SPECIALI / Fornitura e posa in opera di intonaco premiscelato termico, deumidificante, fonoassorbente, composto da sughero (granulometria 0-3 mm), argilla, polveri diatomeiche e vari additivi, formulati e amalgamati con cemento o calce idraulica, ad elevata resistenza alla compressione, reazione al fuoco classe A1, applicato a spruzzo in due mani su pareti verticali con esclusione della preparazione del supporto: applicato a spruzzo:
21CL.PR.E.1640.10.a	INTONACI SPECIALI / Fornitura e posa in opera di intonaco premiscelato termico, deumidificante, fonoassorbente, composto da sughero (granulometria 0-3 mm), argilla, polveri diatomeiche e vari additivi, formulati e amalgamati con cemento o calce idraulica, ad elevata resistenza alla compressione, reazione al fuoco classe A1, applicato a spruzzo in due mani su pareti verticali con esclusione della preparazione del supporto: applicato a spruzzo: / spessore di 3-4 cm.	mq		34,87	53,29%	18,58
21CL.PR.E.1640.10.b	INTONACI SPECIALI / Fornitura e posa in opera di intonaco premiscelato termico, deumidificante, fonoassorbente, composto da sughero (granulometria 0-3 mm), argilla, polveri diatomeiche e vari additivi, formulati e amalgamati con cemento o calce idraulica, ad elevata resistenza alla compressione, reazione al fuoco classe A1, applicato a spruzzo in due mani su pareti verticali con esclusione della preparazione del supporto: applicato a spruzzo: / spessore di 5-6 cm.	mq		42,38	50,11%	21,24
21CL.PR.E.1640.20	INTONACI SPECIALI / Fornitura e posa in opera di intonaco di finitura per interni fonoassorbente a base di vermiculite e leganti inorganici, resine ed additivi chimici, non contenente amianto né altre fibre, applicato a spruzzo su sottofondi in laterizio o calcestruzzo, in spessore di cm 2
21CL.PR.E.1640.20.a	INTONACI SPECIALI / Fornitura e posa in opera di intonaco di finitura per interni fonoassorbente a base di vermiculite e leganti inorganici, resine ed additivi chimici, non contenente amianto né altre fibre, applicato a spruzzo su sottofondi in laterizio o calcestruzzo, in spessore di cm 2	mq		54,73	11,64%	6,37
21CL.PR.E.1640.30	INTONACI SPECIALI / Intonaco per interni base di vermiculite, leganti speciali ed additivi chimici non contenenti fibre, per la protezione al fuoco, applicato a spruzzo in una mano.
21CL.PR.E.1640.30.a	INTONACI SPECIALI / Intonaco per interni base di vermiculite, leganti speciali ed additivi chimici non contenenti fibre, per la protezione al fuoco, applicato a spruzzo in una mano. / su struttura in ferro, spessore minimo cm 2, al fine di ottenere una resistenza al fuoco classe REI 120	mq		24,86	49,12%	12,21
21CL.PR.E.1640.30.b	INTONACI SPECIALI / Intonaco per interni base di vermiculite, leganti speciali ed additivi chimici non contenenti fibre, per la protezione al fuoco, applicato a spruzzo in una mano. / su calcestruzzo, spessore minimo cm 1, al fine di ottenere una resistenza al fuoco classe REI 120	mq		14,48	55,00%	7,96
21CL.PR.E.1640.40	INTONACI SPECIALI / Fornitura e posa in opera di intonaco antincendio per murature in laterizio forato, a finitura liscia speculare fine a base di gesso emidrato e perlite espansa applicato a spruzzo in una mano, spessore minimo cm 2. Compresa la rasatura finale effettuata a mano
21CL.PR.E.1640.40.a	INTONACI SPECIALI / Fornitura e posa in opera di intonaco antincendio per murature in laterizio forato, a finitura liscia speculare fine a base di gesso emidrato e perlite espansa applicato a spruzzo in una mano, spessore minimo cm 2. Compresa la rasatura finale effettuata a mano	mq		17,96	37,62%	6,76
21CL.PR.E.17	CONTROSOFFITTI, PARETI DIVISORIE E COMPARTIMENTAZIONI ANTINCENDIO
21CL.PR.E.1710	CONTROSOFFITTI IN RETE METALLICA E CARTONGESSO
21CL.PR.E.1710.10	CONTROSOFFITTI IN RETE METALLICA E CARTONGESSO / Fornitura e posa in opera di controsoffitti piani in rete metallica e intonaco, assicurata all'armatura propria portante in legno, da pagarsi a parte, con chiodi, grappe, filo di ferro zincato, compreso l'intonaco eseguito anche a più riprese di malta bastarda di grassello di calce, sabbia o sabbia da riciclo conforme alla EN 12620:2002 e smi e cemento e colla della stessa malta previo rinzaffo di malta di cemento:
21CL.PR.E.1710.10.a	CONTROSOFFITTI IN RETE METALLICA E CARTONGESSO / Fornitura e posa in opera di controsoffitti piani in rete metallica e intonaco, assicurata all'armatura propria portante in legno, da pagarsi a parte, con chiodi, grappe, filo di ferro zincato, compreso l'intonaco eseguito anche a più riprese di malta bastarda di grassello di calce, sabbia o sabbia da riciclo conforme alla EN 12620:2002 e smi e cemento e colla della stessa malta previo rinzaffo di malta di cemento:	mq		33,62	62,73%	21,09
21CL.PR.E.1710.10.b	CONTROSOFFITTI IN RETE METALLICA E CARTONGESSO / Fornitura e posa in opera di controsoffitti piani in rete metallica e intonaco, assicurata all'armatura propria portante in legno, da pagarsi a parte, con chiodi, grappe, filo di ferro zincato, compreso l'intonaco eseguito anche a più riprese di malta bastarda di grassello di calce, sabbia o sabbia da riciclo conforme alla EN 12620:2002 e smi e cemento e colla della stessa malta previo rinzaffo di malta di cemento:	mq		34,19	61,68%	21,09
21CL.PR.E.1710.10.c	CONTROSOFFITTI IN RETE METALLICA E CARTONGESSO / Fornitura e posa in opera di controsoffitti piani in rete metallica e intonaco, assicurata all'armatura propria portante in legno, da pagarsi a parte, con chiodi, grappe, filo di ferro zincato, compreso l'intonaco eseguito anche a più riprese di malta bastarda di grassello di calce, sabbia o sabbia da riciclo conforme alla EN 12620:2002 e smi e cemento e colla della stessa malta previo rinzaffo di malta di cemento:	mq		34,86	60,49%	21,09
21CL.PR.E.1710.20	CONTROSOFFITTI IN RETE METALLICA E CARTONGESSO / Fornitura e posa in opera di controsoffitto in lastre di cartongesso, tipo A a norma EN 520, rispondenti ai CAM (Criteri Ambientali Minimi) di cui al DM Ministero dell'Ambiente 11/10/2017, reazione al fuoco Euroclasse A2, s1-d0, fissate mediante viti autoperforanti ad una struttura costituita da profilati in lamiera di acciaio zincato dello spessore di 6/10 mm ad interasse di 600 mm, comprese la stessa struttura e la stuccatura dei giunti:
21CL.PR.E.1710.20.a	CONTROSOFFITTI IN RETE METALLICA E CARTONGESSO / Fornitura e posa in opera di controsoffitto in lastre di cartongesso, tipo A a norma EN 520, rispondenti ai CAM (Criteri Ambientali Minimi) di cui al DM Ministero dell'Ambiente 11/10/2017, reazione al fuoco Euroclasse A2, s1-d0, fissate mediante viti autoperforanti ad una struttura costituita da profilati in lamiera di acciaio zincato dello spessore di 6/10 mm ad interasse di 600 mm, comprese la stessa struttura e la stuccatura dei giunti:	mq		26,60	39,92%	10,62
21CL.PR.E.1710.20.b	CONTROSOFFITTI IN RETE METALLICA E CARTONGESSO / Fornitura e posa in opera di controsoffitto in lastre di cartongesso, tipo A a norma EN 520, rispondenti ai CAM (Criteri Ambientali Minimi) di cui al DM Ministero dell'Ambiente 11/10/2017, reazione al fuoco Euroclasse A2, s1-d0, fissate mediante viti autoperforanti ad una struttura costituita da profilati in lamiera di acciaio zincato dello spessore di 6/10 mm ad interasse di 600 mm, comprese la stessa struttura e la stuccatura dei giunti:	mq		29,87	41,59%	12,42
21CL.PR.E.1720	CONTROSOFFITTI IN ALLUMINIO E ABS
21CL.PR.E.1720.10	CONTROSOFFITTI IN ALLUMINIO E ABS / Controsoffitto realizzato con pannelli grigliati in alluminio preverniciato, di larghezza 600x600 mm, assemblati in opera, altezza fino a 50 mm, a maglia quadrata con base da 10 mm, ancorati mediante pendinatura rigida alla struttura soprastante, compresa, inclusi profili intermedi e perimetrali.Bianco
21CL.PR.E.1720.10.a	CONTROSOFFITTI IN ALLUMINIO E ABS / Controsoffitto realizzato con pannelli grigliati in alluminio preverniciato, di larghezza 600x600 mm, assemblati in opera, altezza fino a 50 mm, a maglia quadrata con base da 10 mm, ancorati mediante pendinatura rigida alla struttura soprastante, compresa, inclusi profili intermedi e perimetrali.Bianco	mq		84,72	7,33%	6,21
21CL.PR.E.1720.10.b	CONTROSOFFITTI IN ALLUMINIO E ABS / Controsoffitto realizzato con pannelli grigliati in alluminio preverniciato, di larghezza 600x600 mm, assemblati in opera, altezza fino a 50 mm, a maglia quadrata con base da 10 mm, ancorati mediante pendinatura rigida alla struttura soprastante, compresa, inclusi profili intermedi e perimetrali.Bianco	mq		70,73	8,78%	6,21
21CL.PR.E.1720.10.c	CONTROSOFFITTI IN ALLUMINIO E ABS / Controsoffitto realizzato con pannelli grigliati in alluminio preverniciato, di larghezza 600x600 mm, assemblati in opera, altezza fino a 50 mm, a maglia quadrata con base da 10 mm, ancorati mediante pendinatura rigida alla struttura soprastante, compresa, inclusi profili intermedi e perimetrali.Bianco	mq		49,78	10,40%	5,18
21CL.PR.E.1720.10.d	CONTROSOFFITTI IN ALLUMINIO E ABS / Controsoffitto realizzato con pannelli grigliati in alluminio preverniciato, di larghezza 600x600 mm, assemblati in opera, altezza fino a 50 mm, a maglia quadrata con base da 10 mm, ancorati mediante pendinatura rigida alla struttura soprastante, compresa, inclusi profili intermedi e perimetrali.Bianco	mq		44,86	11,54%	5,18
21CL.PR.E.1720.10.e	CONTROSOFFITTI IN ALLUMINIO E ABS / Controsoffitto realizzato con pannelli grigliati in alluminio preverniciato, di larghezza 600x600 mm, assemblati in opera, altezza fino a 50 mm, a maglia quadrata con base da 10 mm, ancorati mediante pendinatura rigida alla struttura soprastante, compresa, inclusi profili intermedi e perimetrali.Bianco	mq		40,69	10,18%	4,14
21CL.PR.E.1720.10.f	CONTROSOFFITTI IN ALLUMINIO E ABS / Controsoffitto realizzato con pannelli grigliati in alluminio preverniciato, di larghezza 600x600 mm, assemblati in opera, altezza fino a 50 mm, a maglia quadrata con base da 10 mm, ancorati mediante pendinatura rigida alla struttura soprastante, compresa, inclusi profili intermedi e perimetrali.Bianco	mq		41,36	10,01%	4,14
21CL.PR.E.1720.100	CONTROSOFFITTI IN ALLUMINIO E ABS / Fornitura e posa in opera di controsoffitto realizzato con doghe di alluminio preverniciato, passo 100 mm, applicate a scatto su profili portanti in acciaio ancorati alla struttura muraria mediante pendinatura rigida, inclusi i profili intermedi e perimetrali.Doga da 80x15 mm, con bordi squadrati, senza aletta di aggancio
21CL.PR.E.1720.100.a	CONTROSOFFITTI IN ALLUMINIO E ABS / Fornitura e posa in opera di controsoffitto realizzato con doghe di alluminio preverniciato, passo 100 mm, applicate a scatto su profili portanti in acciaio ancorati alla struttura muraria mediante pendinatura rigida, inclusi i profili intermedi e perimetrali.Doga da 80x15 mm, con bordi squadrati, senza aletta di aggancio	mq		37,01	20,99%	7,77
21CL.PR.E.1720.100.b	CONTROSOFFITTI IN ALLUMINIO E ABS / Fornitura e posa in opera di controsoffitto realizzato con doghe di alluminio preverniciato, passo 100 mm, applicate a scatto su profili portanti in acciaio ancorati alla struttura muraria mediante pendinatura rigida, inclusi i profili intermedi e perimetrali.Doga da 80x15 mm, con bordi squadrati, senza aletta di aggancio	mq		39,43	19,70%	7,77
21CL.PR.E.1720.100.c	CONTROSOFFITTI IN ALLUMINIO E ABS / Fornitura e posa in opera di controsoffitto realizzato con doghe di alluminio preverniciato, passo 100 mm, applicate a scatto su profili portanti in acciaio ancorati alla struttura muraria mediante pendinatura rigida, inclusi i profili intermedi e perimetrali.Doga da 80x15 mm, con bordi squadrati, senza aletta di aggancio	mq		37,43	20,75%	7,77
21CL.PR.E.1720.110	CONTROSOFFITTI IN ALLUMINIO E ABS / Fornitura e posa in opera di controsoffitto realizzato con doghe di alluminio preverniciato, passo 100 mm, applicate a scatto su profili portanti in acciaio ancorati alla struttura muraria mediante pendinatura rigida, inclusi i profili intermedi e perimetrali.Doga da 100x15 mm, con bordi squadrati, con aletta di aggancio
21CL.PR.E.1720.110.a	CONTROSOFFITTI IN ALLUMINIO E ABS / Fornitura e posa in opera di controsoffitto realizzato con doghe di alluminio preverniciato, passo 100 mm, applicate a scatto su profili portanti in acciaio ancorati alla struttura muraria mediante pendinatura rigida, inclusi i profili intermedi e perimetrali.Doga da 100x15 mm, con bordi squadrati, con aletta di aggancio	mq		37,97	20,46%	7,77
21CL.PR.E.1720.110.b	CONTROSOFFITTI IN ALLUMINIO E ABS / Fornitura e posa in opera di controsoffitto realizzato con doghe di alluminio preverniciato, passo 100 mm, applicate a scatto su profili portanti in acciaio ancorati alla struttura muraria mediante pendinatura rigida, inclusi i profili intermedi e perimetrali.Doga da 100x15 mm, con bordi squadrati, con aletta di aggancio	mq		42,22	18,40%	7,77
21CL.PR.E.1720.110.c	CONTROSOFFITTI IN ALLUMINIO E ABS / Fornitura e posa in opera di controsoffitto realizzato con doghe di alluminio preverniciato, passo 100 mm, applicate a scatto su profili portanti in acciaio ancorati alla struttura muraria mediante pendinatura rigida, inclusi i profili intermedi e perimetrali.Doga da 100x15 mm, con bordi squadrati, con aletta di aggancio	mq		39,42	19,70%	7,77
21CL.PR.E.1720.120	CONTROSOFFITTI IN ALLUMINIO E ABS / Fornitura e posa in opera di controsoffitto realizzato con doghe di alluminio preverniciato, passo 100 mm, applicate a scatto su profili portanti in acciaio ancorati alla struttura muraria mediante pendinatura rigida, inclusi i profili intermedi e perimetrali.Doga da 80x15 mm, con bordi arrotondati, senza aletta di aggancio
21CL.PR.E.1720.120.a	CONTROSOFFITTI IN ALLUMINIO E ABS / Fornitura e posa in opera di controsoffitto realizzato con doghe di alluminio preverniciato, passo 100 mm, applicate a scatto su profili portanti in acciaio ancorati alla struttura muraria mediante pendinatura rigida, inclusi i profili intermedi e perimetrali.Doga da 80x15 mm, con bordi arrotondati, senza aletta di aggancio	mq		35,41	21,93%	7,77
21CL.PR.E.1720.120.b	CONTROSOFFITTI IN ALLUMINIO E ABS / Fornitura e posa in opera di controsoffitto realizzato con doghe di alluminio preverniciato, passo 100 mm, applicate a scatto su profili portanti in acciaio ancorati alla struttura muraria mediante pendinatura rigida, inclusi i profili intermedi e perimetrali.Doga da 80x15 mm, con bordi arrotondati, senza aletta di aggancio	mq		38,58	20,13%	7,77
21CL.PR.E.1720.120.c	CONTROSOFFITTI IN ALLUMINIO E ABS / Fornitura e posa in opera di controsoffitto realizzato con doghe di alluminio preverniciato, passo 100 mm, applicate a scatto su profili portanti in acciaio ancorati alla struttura muraria mediante pendinatura rigida, inclusi i profili intermedi e perimetrali.Doga da 80x15 mm, con bordi arrotondati, senza aletta di aggancio	mq		36,05	21,55%	7,77
21CL.PR.E.1720.130	CONTROSOFFITTI IN ALLUMINIO E ABS / Fornitura e posa in opera di controsoffitto realizzato con doghe di alluminio preverniciato, passo 100 mm, applicate a scatto su profili portanti in acciaio ancorati alla struttura muraria mediante pendinatura rigida, inclusi i profili intermedi e perimetrali.Doga da 80x15 mm, con bordi arrotondati, con aletta di aggancio
21CL.PR.E.1720.130.a	CONTROSOFFITTI IN ALLUMINIO E ABS / Fornitura e posa in opera di controsoffitto realizzato con doghe di alluminio preverniciato, passo 100 mm, applicate a scatto su profili portanti in acciaio ancorati alla struttura muraria mediante pendinatura rigida, inclusi i profili intermedi e perimetrali.Doga da 80x15 mm, con bordi arrotondati, con aletta di aggancio	mq		37,04	20,97%	7,77
21CL.PR.E.1720.130.b	CONTROSOFFITTI IN ALLUMINIO E ABS / Fornitura e posa in opera di controsoffitto realizzato con doghe di alluminio preverniciato, passo 100 mm, applicate a scatto su profili portanti in acciaio ancorati alla struttura muraria mediante pendinatura rigida, inclusi i profili intermedi e perimetrali.Doga da 80x15 mm, con bordi arrotondati, con aletta di aggancio	mq		39,88	19,48%	7,77
21CL.PR.E.1720.130.c	CONTROSOFFITTI IN ALLUMINIO E ABS / Fornitura e posa in opera di controsoffitto realizzato con doghe di alluminio preverniciato, passo 100 mm, applicate a scatto su profili portanti in acciaio ancorati alla struttura muraria mediante pendinatura rigida, inclusi i profili intermedi e perimetrali.Doga da 80x15 mm, con bordi arrotondati, con aletta di aggancio	mq		39,10	19,86%	7,77
21CL.PR.E.1720.20	CONTROSOFFITTI IN ALLUMINIO E ABS / Controsoffitto realizzato con pannelli grigliati in alluminio preverniciato, di larghezza 600x600 mm, assemblati in opera, altezza fino a 50 mm, a maglia quadrata con base da 10 mm, ancorati mediante pendinatura rigida alla struttura soprastante, compresa, inclusi profili intermedi e perimetrali.Satinato
21CL.PR.E.1720.20.a	CONTROSOFFITTI IN ALLUMINIO E ABS / Controsoffitto realizzato con pannelli grigliati in alluminio preverniciato, di larghezza 600x600 mm, assemblati in opera, altezza fino a 50 mm, a maglia quadrata con base da 10 mm, ancorati mediante pendinatura rigida alla struttura soprastante, compresa, inclusi profili intermedi e perimetrali.Satinato	mq		100,90	6,16%	6,22
21CL.PR.E.1720.20.b	CONTROSOFFITTI IN ALLUMINIO E ABS / Controsoffitto realizzato con pannelli grigliati in alluminio preverniciato, di larghezza 600x600 mm, assemblati in opera, altezza fino a 50 mm, a maglia quadrata con base da 10 mm, ancorati mediante pendinatura rigida alla struttura soprastante, compresa, inclusi profili intermedi e perimetrali.Satinato	mq		88,56	7,01%	6,21
21CL.PR.E.1720.20.c	CONTROSOFFITTI IN ALLUMINIO E ABS / Controsoffitto realizzato con pannelli grigliati in alluminio preverniciato, di larghezza 600x600 mm, assemblati in opera, altezza fino a 50 mm, a maglia quadrata con base da 10 mm, ancorati mediante pendinatura rigida alla struttura soprastante, compresa, inclusi profili intermedi e perimetrali.Satinato	mq		72,28	7,16%	5,18
21CL.PR.E.1720.20.d	CONTROSOFFITTI IN ALLUMINIO E ABS / Controsoffitto realizzato con pannelli grigliati in alluminio preverniciato, di larghezza 600x600 mm, assemblati in opera, altezza fino a 50 mm, a maglia quadrata con base da 10 mm, ancorati mediante pendinatura rigida alla struttura soprastante, compresa, inclusi profili intermedi e perimetrali.Satinato	mq		64,95	7,97%	5,18
21CL.PR.E.1720.20.e	CONTROSOFFITTI IN ALLUMINIO E ABS / Controsoffitto realizzato con pannelli grigliati in alluminio preverniciato, di larghezza 600x600 mm, assemblati in opera, altezza fino a 50 mm, a maglia quadrata con base da 10 mm, ancorati mediante pendinatura rigida alla struttura soprastante, compresa, inclusi profili intermedi e perimetrali.Satinato	mq		48,41	8,55%	4,14
21CL.PR.E.1720.20.f	CONTROSOFFITTI IN ALLUMINIO E ABS / Controsoffitto realizzato con pannelli grigliati in alluminio preverniciato, di larghezza 600x600 mm, assemblati in opera, altezza fino a 50 mm, a maglia quadrata con base da 10 mm, ancorati mediante pendinatura rigida alla struttura soprastante, compresa, inclusi profili intermedi e perimetrali.Satinato	mq		42,36	9,78%	4,14
21CL.PR.E.1720.30	CONTROSOFFITTI IN ALLUMINIO E ABS / Controsoffitto realizzato con pannelli grigliati in alluminio preverniciato, di larghezza 600x600 mm, assemblati in opera, altezza fino a 50 mm, a maglia quadrata con base da 10 mm, ancorati mediante pendinatura rigida alla struttura soprastante, compresa, inclusi profili intermedi e perimetrali.Metallizzato
21CL.PR.E.1720.30.a	CONTROSOFFITTI IN ALLUMINIO E ABS / Controsoffitto realizzato con pannelli grigliati in alluminio preverniciato, di larghezza 600x600 mm, assemblati in opera, altezza fino a 50 mm, a maglia quadrata con base da 10 mm, ancorati mediante pendinatura rigida alla struttura soprastante, compresa, inclusi profili intermedi e perimetrali.Metallizzato	mq		89,11	6,97%	6,21
21CL.PR.E.1720.30.b	CONTROSOFFITTI IN ALLUMINIO E ABS / Controsoffitto realizzato con pannelli grigliati in alluminio preverniciato, di larghezza 600x600 mm, assemblati in opera, altezza fino a 50 mm, a maglia quadrata con base da 10 mm, ancorati mediante pendinatura rigida alla struttura soprastante, compresa, inclusi profili intermedi e perimetrali.Metallizzato	mq		78,02	7,96%	6,21
21CL.PR.E.1720.30.c	CONTROSOFFITTI IN ALLUMINIO E ABS / Controsoffitto realizzato con pannelli grigliati in alluminio preverniciato, di larghezza 600x600 mm, assemblati in opera, altezza fino a 50 mm, a maglia quadrata con base da 10 mm, ancorati mediante pendinatura rigida alla struttura soprastante, compresa, inclusi profili intermedi e perimetrali.Metallizzato	mq		58,44	8,86%	5,18
21CL.PR.E.1720.30.d	CONTROSOFFITTI IN ALLUMINIO E ABS / Controsoffitto realizzato con pannelli grigliati in alluminio preverniciato, di larghezza 600x600 mm, assemblati in opera, altezza fino a 50 mm, a maglia quadrata con base da 10 mm, ancorati mediante pendinatura rigida alla struttura soprastante, compresa, inclusi profili intermedi e perimetrali.Metallizzato	mq		48,12	10,76%	5,18
21CL.PR.E.1720.30.e	CONTROSOFFITTI IN ALLUMINIO E ABS / Controsoffitto realizzato con pannelli grigliati in alluminio preverniciato, di larghezza 600x600 mm, assemblati in opera, altezza fino a 50 mm, a maglia quadrata con base da 10 mm, ancorati mediante pendinatura rigida alla struttura soprastante, compresa, inclusi profili intermedi e perimetrali.Metallizzato	mq		42,17	9,82%	4,14
21CL.PR.E.1720.30.f	CONTROSOFFITTI IN ALLUMINIO E ABS / Controsoffitto realizzato con pannelli grigliati in alluminio preverniciato, di larghezza 600x600 mm, assemblati in opera, altezza fino a 50 mm, a maglia quadrata con base da 10 mm, ancorati mediante pendinatura rigida alla struttura soprastante, compresa, inclusi profili intermedi e perimetrali.Metallizzato	mq		37,42	11,07%	4,14
21CL.PR.E.1720.40	CONTROSOFFITTI IN ALLUMINIO E ABS / Controsoffitto realizzato con pannelli grigliati in alluminio preverniciato, di larghezza 600x600 mm, assemblati in opera, altezza 60 mm, a maglia quadrata con base da 20 mm, ancorati medianti pendinatura rigida alla struttura soprastante, compresa, inclusi listelli intermedi e perimetrali.Bianco
21CL.PR.E.1720.40.a	CONTROSOFFITTI IN ALLUMINIO E ABS / Controsoffitto realizzato con pannelli grigliati in alluminio preverniciato, di larghezza 600x600 mm, assemblati in opera, altezza 60 mm, a maglia quadrata con base da 20 mm, ancorati medianti pendinatura rigida alla struttura soprastante, compresa, inclusi listelli intermedi e perimetrali.Bianco	mq		60,21	8,60%	5,18
21CL.PR.E.1720.40.b	CONTROSOFFITTI IN ALLUMINIO E ABS / Controsoffitto realizzato con pannelli grigliati in alluminio preverniciato, di larghezza 600x600 mm, assemblati in opera, altezza 60 mm, a maglia quadrata con base da 20 mm, ancorati medianti pendinatura rigida alla struttura soprastante, compresa, inclusi listelli intermedi e perimetrali.Bianco	mq		47,82	10,83%	5,18
21CL.PR.E.1720.40.c	CONTROSOFFITTI IN ALLUMINIO E ABS / Controsoffitto realizzato con pannelli grigliati in alluminio preverniciato, di larghezza 600x600 mm, assemblati in opera, altezza 60 mm, a maglia quadrata con base da 20 mm, ancorati medianti pendinatura rigida alla struttura soprastante, compresa, inclusi listelli intermedi e perimetrali.Bianco	mq		42,36	9,78%	4,14
21CL.PR.E.1720.40.d	CONTROSOFFITTI IN ALLUMINIO E ABS / Controsoffitto realizzato con pannelli grigliati in alluminio preverniciato, di larghezza 600x600 mm, assemblati in opera, altezza 60 mm, a maglia quadrata con base da 20 mm, ancorati medianti pendinatura rigida alla struttura soprastante, compresa, inclusi listelli intermedi e perimetrali.Bianco	mq		34,74	11,92%	4,14
21CL.PR.E.1720.40.e	CONTROSOFFITTI IN ALLUMINIO E ABS / Controsoffitto realizzato con pannelli grigliati in alluminio preverniciato, di larghezza 600x600 mm, assemblati in opera, altezza 60 mm, a maglia quadrata con base da 20 mm, ancorati medianti pendinatura rigida alla struttura soprastante, compresa, inclusi listelli intermedi e perimetrali.Bianco	mq		28,84	14,36%	4,14
21CL.PR.E.1720.50	CONTROSOFFITTI IN ALLUMINIO E ABS / Controsoffitto realizzato con pannelli grigliati in alluminio preverniciato, di larghezza 600x600 mm, assemblati in opera, altezza 60 mm, a maglia quadrata con base da 20 mm, ancorati medianti pendinatura rigida alla struttura soprastante, compresa, inclusi listelli intermedi e perimetrali.Satinato
21CL.PR.E.1720.50.a	CONTROSOFFITTI IN ALLUMINIO E ABS / Controsoffitto realizzato con pannelli grigliati in alluminio preverniciato, di larghezza 600x600 mm, assemblati in opera, altezza 60 mm, a maglia quadrata con base da 20 mm, ancorati medianti pendinatura rigida alla struttura soprastante, compresa, inclusi listelli intermedi e perimetrali.Satinato	mq		58,20	8,90%	5,18
21CL.PR.E.1720.50.b	CONTROSOFFITTI IN ALLUMINIO E ABS / Controsoffitto realizzato con pannelli grigliati in alluminio preverniciato, di larghezza 600x600 mm, assemblati in opera, altezza 60 mm, a maglia quadrata con base da 20 mm, ancorati medianti pendinatura rigida alla struttura soprastante, compresa, inclusi listelli intermedi e perimetrali.Satinato	mq		47,70	10,85%	5,18
21CL.PR.E.1720.50.c	CONTROSOFFITTI IN ALLUMINIO E ABS / Controsoffitto realizzato con pannelli grigliati in alluminio preverniciato, di larghezza 600x600 mm, assemblati in opera, altezza 60 mm, a maglia quadrata con base da 20 mm, ancorati medianti pendinatura rigida alla struttura soprastante, compresa, inclusi listelli intermedi e perimetrali.Satinato	mq		43,27	9,57%	4,14
21CL.PR.E.1720.50.d	CONTROSOFFITTI IN ALLUMINIO E ABS / Controsoffitto realizzato con pannelli grigliati in alluminio preverniciato, di larghezza 600x600 mm, assemblati in opera, altezza 60 mm, a maglia quadrata con base da 20 mm, ancorati medianti pendinatura rigida alla struttura soprastante, compresa, inclusi listelli intermedi e perimetrali.Satinato	mq		34,08	12,15%	4,14
21CL.PR.E.1720.50.e	CONTROSOFFITTI IN ALLUMINIO E ABS / Controsoffitto realizzato con pannelli grigliati in alluminio preverniciato, di larghezza 600x600 mm, assemblati in opera, altezza 60 mm, a maglia quadrata con base da 20 mm, ancorati medianti pendinatura rigida alla struttura soprastante, compresa, inclusi listelli intermedi e perimetrali.Satinato	mq		28,14	14,72%	4,14
21CL.PR.E.1720.60	CONTROSOFFITTI IN ALLUMINIO E ABS / Controsoffitto realizzato con pannelli grigliati in alluminio preverniciato, di larghezza 600x600 mm, assemblati in opera, altezza 60 mm, a maglia quadrata con base da 20 mm, ancorati medianti pendinatura rigida alla struttura soprastante, compresa, inclusi listelli intermedi e perimetrali.Metallizzato
21CL.PR.E.1720.60.a	CONTROSOFFITTI IN ALLUMINIO E ABS / Controsoffitto realizzato con pannelli grigliati in alluminio preverniciato, di larghezza 600x600 mm, assemblati in opera, altezza 60 mm, a maglia quadrata con base da 20 mm, ancorati medianti pendinatura rigida alla struttura soprastante, compresa, inclusi listelli intermedi e perimetrali.Metallizzato	mq		52,14	9,93%	5,18
21CL.PR.E.1720.60.b	CONTROSOFFITTI IN ALLUMINIO E ABS / Controsoffitto realizzato con pannelli grigliati in alluminio preverniciato, di larghezza 600x600 mm, assemblati in opera, altezza 60 mm, a maglia quadrata con base da 20 mm, ancorati medianti pendinatura rigida alla struttura soprastante, compresa, inclusi listelli intermedi e perimetrali.Metallizzato	mq		43,43	11,92%	5,18
21CL.PR.E.1720.60.c	CONTROSOFFITTI IN ALLUMINIO E ABS / Controsoffitto realizzato con pannelli grigliati in alluminio preverniciato, di larghezza 600x600 mm, assemblati in opera, altezza 60 mm, a maglia quadrata con base da 20 mm, ancorati medianti pendinatura rigida alla struttura soprastante, compresa, inclusi listelli intermedi e perimetrali.Metallizzato	mq		37,27	11,11%	4,14
21CL.PR.E.1720.60.d	CONTROSOFFITTI IN ALLUMINIO E ABS / Controsoffitto realizzato con pannelli grigliati in alluminio preverniciato, di larghezza 600x600 mm, assemblati in opera, altezza 60 mm, a maglia quadrata con base da 20 mm, ancorati medianti pendinatura rigida alla struttura soprastante, compresa, inclusi listelli intermedi e perimetrali.Metallizzato	mq		32,00	12,94%	4,14
21CL.PR.E.1720.60.e	CONTROSOFFITTI IN ALLUMINIO E ABS / Controsoffitto realizzato con pannelli grigliati in alluminio preverniciato, di larghezza 600x600 mm, assemblati in opera, altezza 60 mm, a maglia quadrata con base da 20 mm, ancorati medianti pendinatura rigida alla struttura soprastante, compresa, inclusi listelli intermedi e perimetrali.Metallizzato	mq		27,39	15,12%	4,14
21CL.PR.E.1720.70	CONTROSOFFITTI IN ALLUMINIO E ABS / Fornitura e posa in opera di controsoffitto realizzato con pannelli grigliati in ABS preassemblati, di vari colori, di larghezza 400x400 mm, a maglia quadrata, ancorati mediante pendinatura metallica alla struttura soprastante, compresa, delle seguenti dimensioni, inclusi listelli intermedi e perimetrali
21CL.PR.E.1720.70.a	CONTROSOFFITTI IN ALLUMINIO E ABS / Fornitura e posa in opera di controsoffitto realizzato con pannelli grigliati in ABS preassemblati, di vari colori, di larghezza 400x400 mm, a maglia quadrata, ancorati mediante pendinatura metallica alla struttura soprastante, compresa, delle seguenti dimensioni, inclusi listelli intermedi e perimetrali	mq		56,30	11,03%	6,21
21CL.PR.E.1720.70.b	CONTROSOFFITTI IN ALLUMINIO E ABS / Fornitura e posa in opera di controsoffitto realizzato con pannelli grigliati in ABS preassemblati, di vari colori, di larghezza 400x400 mm, a maglia quadrata, ancorati mediante pendinatura metallica alla struttura soprastante, compresa, delle seguenti dimensioni, inclusi listelli intermedi e perimetrali	mq		59,32	10,47%	6,21
21CL.PR.E.1720.70.c	CONTROSOFFITTI IN ALLUMINIO E ABS / Fornitura e posa in opera di controsoffitto realizzato con pannelli grigliati in ABS preassemblati, di vari colori, di larghezza 400x400 mm, a maglia quadrata, ancorati mediante pendinatura metallica alla struttura soprastante, compresa, delle seguenti dimensioni, inclusi listelli intermedi e perimetrali	mq		53,58	11,59%	6,21
21CL.PR.E.1720.80	CONTROSOFFITTI IN ALLUMINIO E ABS / Fornitura e posa in opera di controsoffitto realizzato con listelli di alluminio preverniciato sezione a U delle dimensioni fino a 30x30x30 mm, disposti distanziati di 50 mm (interasse di 80 mm), applicati a scatto su traversine in acciaio preverniciato nero, dotate di opportuni elementi di fissaggio, ancorate alla soprastante struttura mediante pendinatura rigida costituita da tondino in acciaio zincato e molle trapezoidali di regolazione e bloccaggio in altezza del controsoffitto.Senza strato isolante superiore in lana di vetro
21CL.PR.E.1720.80.a	CONTROSOFFITTI IN ALLUMINIO E ABS / Fornitura e posa in opera di controsoffitto realizzato con listelli di alluminio preverniciato sezione a U delle dimensioni fino a 30x30x30 mm, disposti distanziati di 50 mm (interasse di 80 mm), applicati a scatto su traversine in acciaio preverniciato nero, dotate di opportuni elementi di fissaggio, ancorate alla soprastante struttura mediante pendinatura rigida costituita da tondino in acciaio zincato e molle trapezoidali di regolazione e bloccaggio in altezza del controsoffitto.Senza strato isolante superiore in lana di vetro	mq		47,57	16,33%	7,77
21CL.PR.E.1720.80.b	CONTROSOFFITTI IN ALLUMINIO E ABS / Fornitura e posa in opera di controsoffitto realizzato con listelli di alluminio preverniciato sezione a U delle dimensioni fino a 30x30x30 mm, disposti distanziati di 50 mm (interasse di 80 mm), applicati a scatto su traversine in acciaio preverniciato nero, dotate di opportuni elementi di fissaggio, ancorate alla soprastante struttura mediante pendinatura rigida costituita da tondino in acciaio zincato e molle trapezoidali di regolazione e bloccaggio in altezza del controsoffitto.Senza strato isolante superiore in lana di vetro	mq		55,43	14,01%	7,77
21CL.PR.E.1720.80.c	CONTROSOFFITTI IN ALLUMINIO E ABS / Fornitura e posa in opera di controsoffitto realizzato con listelli di alluminio preverniciato sezione a U delle dimensioni fino a 30x30x30 mm, disposti distanziati di 50 mm (interasse di 80 mm), applicati a scatto su traversine in acciaio preverniciato nero, dotate di opportuni elementi di fissaggio, ancorate alla soprastante struttura mediante pendinatura rigida costituita da tondino in acciaio zincato e molle trapezoidali di regolazione e bloccaggio in altezza del controsoffitto.Senza strato isolante superiore in lana di vetro	mq		48,03	16,17%	7,77
21CL.PR.E.1720.90	CONTROSOFFITTI IN ALLUMINIO E ABS / Fornitura e posa in opera di controsoffitto realizzato con listelli di alluminio preverniciato sezione a U delle dimensioni fino a 30x30x30 mm, disposti distanziati di 50 mm (interasse di 80 mm), applicati a scatto su traversine in acciaio preverniciato nero, dotate di opportuni elementi di fissaggio, ancorate alla soprastante struttura mediante pendinatura rigida costituita da tondino in acciaio zincato e molle trapezoidali di regolazione e bloccaggio in altezza del controsoffitto.Con strato isolante superiore in lana di vetro
21CL.PR.E.1720.90.a	CONTROSOFFITTI IN ALLUMINIO E ABS / Fornitura e posa in opera di controsoffitto realizzato con listelli di alluminio preverniciato sezione a U delle dimensioni fino a 30x30x30 mm, disposti distanziati di 50 mm (interasse di 80 mm), applicati a scatto su traversine in acciaio preverniciato nero, dotate di opportuni elementi di fissaggio, ancorate alla soprastante struttura mediante pendinatura rigida costituita da tondino in acciaio zincato e molle trapezoidali di regolazione e bloccaggio in altezza del controsoffitto.Con strato isolante superiore in lana di vetro	mq		49,88	15,57%	7,77
21CL.PR.E.1720.90.b	CONTROSOFFITTI IN ALLUMINIO E ABS / Fornitura e posa in opera di controsoffitto realizzato con listelli di alluminio preverniciato sezione a U delle dimensioni fino a 30x30x30 mm, disposti distanziati di 50 mm (interasse di 80 mm), applicati a scatto su traversine in acciaio preverniciato nero, dotate di opportuni elementi di fissaggio, ancorate alla soprastante struttura mediante pendinatura rigida costituita da tondino in acciaio zincato e molle trapezoidali di regolazione e bloccaggio in altezza del controsoffitto.Con strato isolante superiore in lana di vetro	mq		59,46	13,06%	7,77
21CL.PR.E.1720.90.c	CONTROSOFFITTI IN ALLUMINIO E ABS / Fornitura e posa in opera di controsoffitto realizzato con listelli di alluminio preverniciato sezione a U delle dimensioni fino a 30x30x30 mm, disposti distanziati di 50 mm (interasse di 80 mm), applicati a scatto su traversine in acciaio preverniciato nero, dotate di opportuni elementi di fissaggio, ancorate alla soprastante struttura mediante pendinatura rigida costituita da tondino in acciaio zincato e molle trapezoidali di regolazione e bloccaggio in altezza del controsoffitto.Con strato isolante superiore in lana di vetro	mq		49,91	15,56%	7,77
21CL.PR.E.1730	CONTROSOFFITTI IN ACCIAIO
21CL.PR.E.1730.10	CONTROSOFFITTI IN ACCIAIO / Fornitura e posa in opera di controsoffitto realizzato con doghe di acciaio verniciato applicate a scatto su profili portanti di acciaio ancorati alla struttura muraria mediante pendinatura rigida, inclusi i profili intermedi e perimetrali.Con bordi squadrati, e alette esterne di aggancio, passo 150-200 mm
21CL.PR.E.1730.10.a	CONTROSOFFITTI IN ACCIAIO / Fornitura e posa in opera di controsoffitto realizzato con doghe di acciaio verniciato applicate a scatto su profili portanti di acciaio ancorati alla struttura muraria mediante pendinatura rigida, inclusi i profili intermedi e perimetrali.Con bordi squadrati, e alette esterne di aggancio, passo 150-200 mm	mq		32,10	24,20%	7,77
21CL.PR.E.1730.10.b	CONTROSOFFITTI IN ACCIAIO / Fornitura e posa in opera di controsoffitto realizzato con doghe di acciaio verniciato applicate a scatto su profili portanti di acciaio ancorati alla struttura muraria mediante pendinatura rigida, inclusi i profili intermedi e perimetrali.Con bordi squadrati, e alette esterne di aggancio, passo 150-200 mm	mq		28,68	27,08%	7,77
21CL.PR.E.1730.20	CONTROSOFFITTI IN ACCIAIO / Fornitura e posa in opera di controsoffitto realizzato con doghe di acciaio verniciato applicate a scatto su profili portanti di acciaio ancorati alla struttura muraria mediante pendinatura rigida, inclusi i profili intermedi e perimetrali.Con bordi arrotondati, senza alette esterne di aggancio
21CL.PR.E.1730.20.a	CONTROSOFFITTI IN ACCIAIO / Fornitura e posa in opera di controsoffitto realizzato con doghe di acciaio verniciato applicate a scatto su profili portanti di acciaio ancorati alla struttura muraria mediante pendinatura rigida, inclusi i profili intermedi e perimetrali.Con bordi arrotondati, senza alette esterne di aggancio			28,86	26,91%	7,77
21CL.PR.E.1740	CONTROSOFFITTI IN PANNELLI DI ALLUMINIO, FIBRE E VARI
21CL.PR.E.1740.10	CONTROSOFFITTI IN PANNELLI DI ALLUMINIO, FIBRE E VARI / Fornitura e posa in opera di controsoffitto realizzato con pannelli di alluminio smontabili verniciati esternamente a superficie liscia delle dimensioni di 600x600 mm, applicati mediante sistema a clips su orditura metallica portante con profili triangolari nascosti, compresa, inclusi profili intermedi e perimetrali:
21CL.PR.E.1740.10.a	CONTROSOFFITTI IN PANNELLI DI ALLUMINIO, FIBRE E VARI / Fornitura e posa in opera di controsoffitto realizzato con pannelli di alluminio smontabili verniciati esternamente a superficie liscia delle dimensioni di 600x600 mm, applicati mediante sistema a clips su orditura metallica portante con profili triangolari nascosti, compresa, inclusi profili intermedi e perimetrali:	mq		29,06	26,73%	7,77
21CL.PR.E.1740.10.b	CONTROSOFFITTI IN PANNELLI DI ALLUMINIO, FIBRE E VARI / Fornitura e posa in opera di controsoffitto realizzato con pannelli di alluminio smontabili verniciati esternamente a superficie liscia delle dimensioni di 600x600 mm, applicati mediante sistema a clips su orditura metallica portante con profili triangolari nascosti, compresa, inclusi profili intermedi e perimetrali:	mq		32,01	24,26%	7,77
21CL.PR.E.1740.10.c	CONTROSOFFITTI IN PANNELLI DI ALLUMINIO, FIBRE E VARI / Fornitura e posa in opera di controsoffitto realizzato con pannelli di alluminio smontabili verniciati esternamente a superficie liscia delle dimensioni di 600x600 mm, applicati mediante sistema a clips su orditura metallica portante con profili triangolari nascosti, compresa, inclusi profili intermedi e perimetrali:	mq		41,83	18,57%	7,77
21CL.PR.E.1740.20	CONTROSOFFITTI IN PANNELLI DI ALLUMINIO, FIBRE E VARI / Fornitura e posa in opera di controsoffitto realizzato con pannelli di fibre minerali componibili biosolubili, finitura decorata con perforazioni e fessurazioni a 360°, spessore 15 mm, ignifughi di classe 1 REI 120, appoggiati su struttura antisganciamento ed antisismica, compresa, in acciaio zincato preverniciato composta da profili portanti e profili intermedi a T fissati alla struttura muraria tramite pendinatura regolabile, inclusi profili intermedi e perimetrali
21CL.PR.E.1740.20.a	CONTROSOFFITTI IN PANNELLI DI ALLUMINIO, FIBRE E VARI / Fornitura e posa in opera di controsoffitto realizzato con pannelli di fibre minerali componibili biosolubili, finitura decorata con perforazioni e fessurazioni a 360°, spessore 15 mm, ignifughi di classe 1 REI 120, appoggiati su struttura antisganciamento ed antisismica, compresa, in acciaio zincato preverniciato composta da profili portanti e profili intermedi a T fissati alla struttura muraria tramite pendinatura regolabile, inclusi profili intermedi e perimetrali	mq		29,29	26,52%	7,77
21CL.PR.E.1740.20.b	CONTROSOFFITTI IN PANNELLI DI ALLUMINIO, FIBRE E VARI / Fornitura e posa in opera di controsoffitto realizzato con pannelli di fibre minerali componibili biosolubili, finitura decorata con perforazioni e fessurazioni a 360°, spessore 15 mm, ignifughi di classe 1 REI 120, appoggiati su struttura antisganciamento ed antisismica, compresa, in acciaio zincato preverniciato composta da profili portanti e profili intermedi a T fissati alla struttura muraria tramite pendinatura regolabile, inclusi profili intermedi e perimetrali	mq		31,59	24,59%	7,77
21CL.PR.E.1740.30	CONTROSOFFITTI IN PANNELLI DI ALLUMINIO, FIBRE E VARI / Fornitura e posa in opera di controsoffitto realizzato con pannelli di fibre minerali componibili biosolubili, finitura decorata sabbiata e microperforata, per spessore da 17 fino a 19 mm circa con bordi ribassati, ignifughi di classe 1, REI 180, montati ad incastro su struttura antisganciamento ed antisismica in acciaio zincato seminascosta, compresa, composta da profili portanti a C, profili intermedi a Z e a T fissati alla struttura muraria tramite raccordi e agganci metallici e profili intermedi e perimetrali
21CL.PR.E.1740.30.a	CONTROSOFFITTI IN PANNELLI DI ALLUMINIO, FIBRE E VARI / Fornitura e posa in opera di controsoffitto realizzato con pannelli di fibre minerali componibili biosolubili, finitura decorata sabbiata e microperforata, per spessore da 17 fino a 19 mm circa con bordi ribassati, ignifughi di classe 1, REI 180, montati ad incastro su struttura antisganciamento ed antisismica in acciaio zincato seminascosta, compresa, composta da profili portanti a C, profili intermedi a Z e a T fissati alla struttura muraria tramite raccordi e agganci metallici e profili intermedi e perimetrali	mq		35,41	21,93%	7,77
21CL.PR.E.1740.40	CONTROSOFFITTI IN PANNELLI DI ALLUMINIO, FIBRE E VARI / Fornitura e posa in opera di controsoffitto fonoisolante e fonoassorbente in pannelli di lana di legno mineralizzata ad alta temperatura con magnesite, reazione al fuoco classe 1 (circolare 3 MI.SA. del 28/02/95), preverniciati, delle dimensioni di 600x600 mm, spessore 25 mm, compresa struttura a vista costituita da profili metallici zincati a T e pendinature al soffitto, inclusi profili intermedi e perimetrali
21CL.PR.E.1740.40.a	CONTROSOFFITTI IN PANNELLI DI ALLUMINIO, FIBRE E VARI / Fornitura e posa in opera di controsoffitto fonoisolante e fonoassorbente in pannelli di lana di legno mineralizzata ad alta temperatura con magnesite, reazione al fuoco classe 1 (circolare 3 MI.SA. del 28/02/95), preverniciati, delle dimensioni di 600x600 mm, spessore 25 mm, compresa struttura a vista costituita da profili metallici zincati a T e pendinature al soffitto, inclusi profili intermedi e perimetrali	mq		46,26	22,38%	10,35
21CL.PR.E.1740.40.b	CONTROSOFFITTI IN PANNELLI DI ALLUMINIO, FIBRE E VARI / Fornitura e posa in opera di controsoffitto fonoisolante e fonoassorbente in pannelli di lana di legno mineralizzata ad alta temperatura con magnesite, reazione al fuoco classe 1 (circolare 3 MI.SA. del 28/02/95), preverniciati, delle dimensioni di 600x600 mm, spessore 25 mm, compresa struttura a vista costituita da profili metallici zincati a T e pendinature al soffitto, inclusi profili intermedi e perimetrali	mq		52,36	19,77%	10,35
21CL.PR.E.1740.50	CONTROSOFFITTI IN PANNELLI DI ALLUMINIO, FIBRE E VARI / Fornitura e posa in opera di controsoffitto fonoisolante e fonoassorbente in pannelli di lana di legno mineralizzata ad alta temperatura con magnesite, reazione al fuoco classe 1 (circolare 3 MI.SA. del 28/02/95), preverniciati, delle dimensioni di 500x2000 mm, spessore 25 mm, compresa struttura a vista ad omega zincata: completa di retrostruttura con tubo di sostegno, inclusi profili intermedi e perimetrali
21CL.PR.E.1740.50.a	CONTROSOFFITTI IN PANNELLI DI ALLUMINIO, FIBRE E VARI / Fornitura e posa in opera di controsoffitto fonoisolante e fonoassorbente in pannelli di lana di legno mineralizzata ad alta temperatura con magnesite, reazione al fuoco classe 1 (circolare 3 MI.SA. del 28/02/95), preverniciati, delle dimensioni di 500x2000 mm, spessore 25 mm, compresa struttura a vista ad omega zincata: completa di retrostruttura con tubo di sostegno, inclusi profili intermedi e perimetrali	mq		49,58	20,88%	10,35
21CL.PR.E.1740.50.b	CONTROSOFFITTI IN PANNELLI DI ALLUMINIO, FIBRE E VARI / Fornitura e posa in opera di controsoffitto fonoisolante e fonoassorbente in pannelli di lana di legno mineralizzata ad alta temperatura con magnesite, reazione al fuoco classe 1 (circolare 3 MI.SA. del 28/02/95), preverniciati, delle dimensioni di 500x2000 mm, spessore 25 mm, compresa struttura a vista ad omega zincata: completa di retrostruttura con tubo di sostegno, inclusi profili intermedi e perimetrali	mq		54,55	18,98%	10,35
21CL.PR.E.1740.60	CONTROSOFFITTI IN PANNELLI DI ALLUMINIO, FIBRE E VARI / Fornitura e posa in opera di controsoffitto con pannelli di gesso rivestito, rispondenti ai CAM (Criteri Ambientali Minimi) di cui al DM Ministero dell'Ambiente 11/10/2017, reazione al fuoco Euroclasse B-d0-s1, dimensioni 600 x 600 mm, montati su struttura metallica, compresa, ancorata alla struttura muraria soprastante mediante pendinatura regolabile, compresa quota parte dei profili perimetrali: con struttura metallica a vista, pannelli con bordo dritto, spessore 9,5 mm:
21CL.PR.E.1740.60.a	CONTROSOFFITTI IN PANNELLI DI ALLUMINIO, FIBRE E VARI / Fornitura e posa in opera di controsoffitto con pannelli di gesso rivestito, rispondenti ai CAM (Criteri Ambientali Minimi) di cui al DM Ministero dell'Ambiente 11/10/2017, reazione al fuoco Euroclasse B-d0-s1, dimensioni 600 x 600 mm, montati su struttura metallica, compresa, ancorata alla struttura muraria soprastante mediante pendinatura regolabile, compresa quota parte dei profili perimetrali: con struttura metallica a vista, pannelli con bordo dritto, spessore 9,5 mm:	mq		39,10	26,48%	10,35
21CL.PR.E.1740.60.b	CONTROSOFFITTI IN PANNELLI DI ALLUMINIO, FIBRE E VARI / Fornitura e posa in opera di controsoffitto con pannelli di gesso rivestito, rispondenti ai CAM (Criteri Ambientali Minimi) di cui al DM Ministero dell'Ambiente 11/10/2017, reazione al fuoco Euroclasse B-d0-s1, dimensioni 600 x 600 mm, montati su struttura metallica, compresa, ancorata alla struttura muraria soprastante mediante pendinatura regolabile, compresa quota parte dei profili perimetrali: con struttura metallica a vista, pannelli con bordo dritto, spessore 9,5 mm:	mq		40,97	25,27%	10,35
21CL.PR.E.1740.60.c	CONTROSOFFITTI IN PANNELLI DI ALLUMINIO, FIBRE E VARI / Fornitura e posa in opera di controsoffitto con pannelli di gesso rivestito, rispondenti ai CAM (Criteri Ambientali Minimi) di cui al DM Ministero dell'Ambiente 11/10/2017, reazione al fuoco Euroclasse B-d0-s1, dimensioni 600 x 600 mm, montati su struttura metallica, compresa, ancorata alla struttura muraria soprastante mediante pendinatura regolabile, compresa quota parte dei profili perimetrali: con struttura metallica a vista, pannelli con bordo dritto, spessore 9,5 mm: / pannelli a superficie verniciata	mq		36,40	36,46%	13,27
21CL.PR.E.1740.60.d	CONTROSOFFITTI IN PANNELLI DI ALLUMINIO, FIBRE E VARI / Fornitura e posa in opera di controsoffitto con pannelli di gesso rivestito, rispondenti ai CAM (Criteri Ambientali Minimi) di cui al DM Ministero dell'Ambiente 11/10/2017, reazione al fuoco Euroclasse B-d0-s1, dimensioni 600 x 600 mm, montati su struttura metallica, compresa, ancorata alla struttura muraria soprastante mediante pendinatura regolabile, compresa quota parte dei profili perimetrali: con struttura metallica a vista, pannelli con bordo dritto, spessore 9,5 mm: / pannelli a superficie vinilica	mq		53,16	24,97%	13,27
21CL.PR.E.1740.65	CONTROSOFFITTI IN PANNELLI DI ALLUMINIO, FIBRE E VARI / Fornitura e posa in opera di controsoffitto con pannelli di gesso rivestito, rispondenti ai CAM (Criteri Ambientali Minimi) di cui al DM Ministero dell'Ambiente 11/10/2017, reazione al fuoco Euroclasse B-d0-s1, dimensioni 600 x 600 mm, montati su struttura metallica, compresa, ancorata alla struttura muraria soprastante mediante pendinatura regolabile, compresa quota parte dei profili perimetrali: con struttura metallica seminascosta, bordo ribassato, pannelli a superficie verniciata, spessore 12,5 mm
21CL.PR.E.1740.65.a	CONTROSOFFITTI IN PANNELLI DI ALLUMINIO, FIBRE E VARI / Fornitura e posa in opera di controsoffitto con pannelli di gesso rivestito, rispondenti ai CAM (Criteri Ambientali Minimi) di cui al DM Ministero dell'Ambiente 11/10/2017, reazione al fuoco Euroclasse B-d0-s1, dimensioni 600 x 600 mm, montati su struttura metallica, compresa, ancorata alla struttura muraria soprastante mediante pendinatura regolabile, compresa quota parte dei profili perimetrali: con struttura metallica seminascosta, bordo ribassato, pannelli a superficie verniciata, spessore 12,5 mm / pannelli a superficie verniciata, spessore 12,5 mm	mq		42,10	31,53%	13,27
21CL.PR.E.1740.70	CONTROSOFFITTI IN PANNELLI DI ALLUMINIO, FIBRE E VARI / Fornitura e posa in opera di controsoffitto realizzato con pannelli di gesso rivestiti sul lato posteriore da un foglio isolante in fibre di poliestere, ignifughi di classe 1, REI 120, dimensioni 600x600 mm, montati su struttura metallica a vista, compresa, ancorata alla struttura muraria soprastante mediante pendinatura regolabile, inclusi profili intermedi e perimetraliSpessore 12,5 mm
21CL.PR.E.1740.70.a	CONTROSOFFITTI IN PANNELLI DI ALLUMINIO, FIBRE E VARI / Fornitura e posa in opera di controsoffitto realizzato con pannelli di gesso rivestiti sul lato posteriore da un foglio isolante in fibre di poliestere, ignifughi di classe 1, REI 120, dimensioni 600x600 mm, montati su struttura metallica a vista, compresa, ancorata alla struttura muraria soprastante mediante pendinatura regolabile, inclusi profili intermedi e perimetraliSpessore 12,5 mm	mq		42,08	24,60%	10,35
21CL.PR.E.1740.70.b	CONTROSOFFITTI IN PANNELLI DI ALLUMINIO, FIBRE E VARI / Fornitura e posa in opera di controsoffitto realizzato con pannelli di gesso rivestiti sul lato posteriore da un foglio isolante in fibre di poliestere, ignifughi di classe 1, REI 120, dimensioni 600x600 mm, montati su struttura metallica a vista, compresa, ancorata alla struttura muraria soprastante mediante pendinatura regolabile, inclusi profili intermedi e perimetraliSpessore 12,5 mm	mq		43,12	24,01%	10,35
21CL.PR.E.1750	PARETI DIVISORIE IN CARTONGESSO
21CL.PR.E.1750.10	PARETI DIVISORIE IN CARTONGESSO / Fornitura e posa in opera di pareti divisorie in lastre di cartongesso dello spessore di 12,5 mm fissate mediante viti autoperforanti ad una struttura costituita da profilati in lamiera di acciaio zincato da 0,6 mm con montanti ad interasse di 600 mm e guide al pavimento e soffitto fissate alle strutture, compresa la formazione degli spigoli vivi, retinati o sporgenti, la rete per la stuccatura dei giunti, la stuccatura dei giunti e la sigillatura l'attacco con il soffitto con nastro vinilico monoadesivo e la formazione di eventuali vani porta e vani finestra, con i contorni dotati di profilati metallici per il fissaggio dei serramenti
21CL.PR.E.1750.10.a	PARETI DIVISORIE IN CARTONGESSO / Fornitura e posa in opera di pareti divisorie in lastre di cartongesso dello spessore di 12,5 mm fissate mediante viti autoperforanti ad una struttura costituita da profilati in lamiera di acciaio zincato da 0,6 mm con montanti ad interasse di 600 mm e guide al pavimento e soffitto fissate alle strutture, compresa la formazione degli spigoli vivi, retinati o sporgenti, la rete per la stuccatura dei giunti, la stuccatura dei giunti e la sigillatura l'attacco con il soffitto con nastro vinilico monoadesivo e la formazione di eventuali vani porta e vani finestra, con i contorni dotati di profilati metallici per il fissaggio dei serramenti	mq		38,56	34,42%	13,27
21CL.PR.E.1750.10.b	PARETI DIVISORIE IN CARTONGESSO / Fornitura e posa in opera di pareti divisorie in lastre di cartongesso dello spessore di 12,5 mm fissate mediante viti autoperforanti ad una struttura costituita da profilati in lamiera di acciaio zincato da 0,6 mm con montanti ad interasse di 600 mm e guide al pavimento e soffitto fissate alle strutture, compresa la formazione degli spigoli vivi, retinati o sporgenti, la rete per la stuccatura dei giunti, la stuccatura dei giunti e la sigillatura l'attacco con il soffitto con nastro vinilico monoadesivo e la formazione di eventuali vani porta e vani finestra, con i contorni dotati di profilati metallici per il fissaggio dei serramenti	mq		52,14	35,64%	18,58
21CL.PR.E.1750.10.c	PARETI DIVISORIE IN CARTONGESSO / Fornitura e posa in opera di pareti divisorie in lastre di cartongesso dello spessore di 12,5 mm fissate mediante viti autoperforanti ad una struttura costituita da profilati in lamiera di acciaio zincato da 0,6 mm con montanti ad interasse di 600 mm e guide al pavimento e soffitto fissate alle strutture, compresa la formazione degli spigoli vivi, retinati o sporgenti, la rete per la stuccatura dei giunti, la stuccatura dei giunti e la sigillatura l'attacco con il soffitto con nastro vinilico monoadesivo e la formazione di eventuali vani porta e vani finestra, con i contorni dotati di profilati metallici per il fissaggio dei serramenti / con una lastra di cartongesso idrorepellente di colore verde su entrambi i lati della parete	mq		44,05	30,13%	13,27
21CL.PR.E.1750.10.d	PARETI DIVISORIE IN CARTONGESSO / Fornitura e posa in opera di pareti divisorie in lastre di cartongesso dello spessore di 12,5 mm fissate mediante viti autoperforanti ad una struttura costituita da profilati in lamiera di acciaio zincato da 0,6 mm con montanti ad interasse di 600 mm e guide al pavimento e soffitto fissate alle strutture, compresa la formazione degli spigoli vivi, retinati o sporgenti, la rete per la stuccatura dei giunti, la stuccatura dei giunti e la sigillatura l'attacco con il soffitto con nastro vinilico monoadesivo e la formazione di eventuali vani porta e vani finestra, con i contorni dotati di profilati metallici per il fissaggio dei serramenti / con due lastre di cartongesso, di cui una idrorepellente di colore verde, su entrambi i lati della parete	mq		57,14	32,52%	18,58
21CL.PR.E.1750.10.e	PARETI DIVISORIE IN CARTONGESSO / Fornitura e posa in opera di pareti divisorie in lastre di cartongesso dello spessore di 12,5 mm fissate mediante viti autoperforanti ad una struttura costituita da profilati in lamiera di acciaio zincato da 0,6 mm con montanti ad interasse di 600 mm e guide al pavimento e soffitto fissate alle strutture, compresa la formazione degli spigoli vivi, retinati o sporgenti, la rete per la stuccatura dei giunti, la stuccatura dei giunti e la sigillatura l'attacco con il soffitto con nastro vinilico monoadesivo e la formazione di eventuali vani porta e vani finestra, con i contorni dotati di profilati metallici per il fissaggio dei serramenti / sovraprezzo per inserimento di pannello in lana di vetro dello spessore di 40 mm	mq		11,83	3,59%	0,42
21CL.PR.E.1750.20	PARETI DIVISORIE IN CARTONGESSO / Fornitura e posa in opera di parete divisoria in lastre di gessofibra dello spessore di 12,5 mm fissate mediante viti autoperforanti ad una struttura costituita da profilati in lamiera di acciaio zincato da 0,6 mm con montanti ad interasse di 600 mm e guide al pavimento e soffitto fissate alle strutture, composte da 80% gesso e 20% cellulosa. Le lastre in gessofibra sono prive di additivi leganti, levigate e pretrattate con primer per ridurre l'assorbimento di umidità su entrambi i lati, ad elevata resistenza all'umidità in ambienti interni, ad elevate prestazioni di resistenza alle sollecitazioni meccaniche, con densità a secco pari a 1.150 ± 50 kg/mc, conducibilità termica lambda = 0,32 W/mK, fattore di resistenza alla diffusione del vapore micron = 13, durezza Brinell 30 N/mmq, testate per resistere nelle zone libere da montanti o rinforzi ad elevati carichi sospesi, compresa la formazione degli spigoli vivi o sporgenti, la stuccatura e/o l'incollaggio dei giunti e la sigillatura all'incontro con il soffitto con nastro vinilico monoadesivo e la formazione di eventuali vani porta e vani finestra, con i contorni dotati di profilati metallici per il fissaggio dei serramenti:
21CL.PR.E.1750.20.a	PARETI DIVISORIE IN CARTONGESSO / Fornitura e posa in opera di parete divisoria in lastre di gessofibra dello spessore di 12,5 mm fissate mediante viti autoperforanti ad una struttura costituita da profilati in lamiera di acciaio zincato da 0,6 mm con montanti ad interasse di 600 mm e guide al pavimento e soffitto fissate alle strutture, composte da 80% gesso e 20% cellulosa. Le lastre in gessofibra sono prive di additivi leganti, levigate e pretrattate con primer per ridurre l'assorbimento di umidità su entrambi i lati, ad elevata resistenza all'umidità in ambienti interni, ad elevate prestazioni di resistenza alle sollecitazioni meccaniche, con densità a secco pari a 1.150 ± 50 kg/mc, conducibilità termica lambda = 0,32 W/mK, fattore di resistenza alla diffusione del vapore micron = 13, durezza Brinell 30 N/mmq, testate per resistere nelle zone libere da montanti o rinforzi ad elevati carichi sospesi, compresa la formazione degli spigoli vivi o sporgenti, la stuccatura e/o l'incollaggio dei giunti e la sigillatura all'incontro con il soffitto con nastro vinilico monoadesivo e la formazione di eventuali vani porta e vani finestra, con i contorni dotati di profilati metallici per il fissaggio dei serramenti: / con una lastra di gessofibra spessore 12,5 mm su entrambi i lati della parete, resistenza al fuoco EI 60', abbattimento acustico Rw 54 dB	mq		53,01	15,02%	7,96
21CL.PR.E.1750.20.b	PARETI DIVISORIE IN CARTONGESSO / Fornitura e posa in opera di parete divisoria in lastre di gessofibra dello spessore di 12,5 mm fissate mediante viti autoperforanti ad una struttura costituita da profilati in lamiera di acciaio zincato da 0,6 mm con montanti ad interasse di 600 mm e guide al pavimento e soffitto fissate alle strutture, composte da 80% gesso e 20% cellulosa. Le lastre in gessofibra sono prive di additivi leganti, levigate e pretrattate con primer per ridurre l'assorbimento di umidità su entrambi i lati, ad elevata resistenza all'umidità in ambienti interni, ad elevate prestazioni di resistenza alle sollecitazioni meccaniche, con densità a secco pari a 1.150 ± 50 kg/mc, conducibilità termica lambda = 0,32 W/mK, fattore di resistenza alla diffusione del vapore micron = 13, durezza Brinell 30 N/mmq, testate per resistere nelle zone libere da montanti o rinforzi ad elevati carichi sospesi, compresa la formazione degli spigoli vivi o sporgenti, la stuccatura e/o l'incollaggio dei giunti e la sigillatura all'incontro con il soffitto con nastro vinilico monoadesivo e la formazione di eventuali vani porta e vani finestra, con i contorni dotati di profilati metallici per il fissaggio dei serramenti: / con due lastre di gessofibra spessore 12,5 mm su entrambi i lati della parete, resistenza al fuoco EI 120', abbattimento acustico Rw 62 dB	mq		86,27	9,23%	7,96
21CL.PR.E.1750.20.c	PARETI DIVISORIE IN CARTONGESSO / Fornitura e posa in opera di parete divisoria in lastre di gessofibra dello spessore di 12,5 mm fissate mediante viti autoperforanti ad una struttura costituita da profilati in lamiera di acciaio zincato da 0,6 mm con montanti ad interasse di 600 mm e guide al pavimento e soffitto fissate alle strutture, composte da 80% gesso e 20% cellulosa. Le lastre in gessofibra sono prive di additivi leganti, levigate e pretrattate con primer per ridurre l'assorbimento di umidità su entrambi i lati, ad elevata resistenza all'umidità in ambienti interni, ad elevate prestazioni di resistenza alle sollecitazioni meccaniche, con densità a secco pari a 1.150 ± 50 kg/mc, conducibilità termica lambda = 0,32 W/mK, fattore di resistenza alla diffusione del vapore micron = 13, durezza Brinell 30 N/mmq, testate per resistere nelle zone libere da montanti o rinforzi ad elevati carichi sospesi, compresa la formazione degli spigoli vivi o sporgenti, la stuccatura e/o l'incollaggio dei giunti e la sigillatura all'incontro con il soffitto con nastro vinilico monoadesivo e la formazione di eventuali vani porta e vani finestra, con i contorni dotati di profilati metallici per il fissaggio dei serramenti: / sovrapprezzo per inserimento di pannello in lana di roccia dello spessore di 60 mm e densità 70 kg/mc	mq		14,35	2,96%	0,42
21CL.PR.E.1750.20.d	PARETI DIVISORIE IN CARTONGESSO / Fornitura e posa in opera di parete divisoria in lastre di gessofibra dello spessore di 12,5 mm fissate mediante viti autoperforanti ad una struttura costituita da profilati in lamiera di acciaio zincato da 0,6 mm con montanti ad interasse di 600 mm e guide al pavimento e soffitto fissate alle strutture, composte da 80% gesso e 20% cellulosa. Le lastre in gessofibra sono prive di additivi leganti, levigate e pretrattate con primer per ridurre l'assorbimento di umidità su entrambi i lati, ad elevata resistenza all'umidità in ambienti interni, ad elevate prestazioni di resistenza alle sollecitazioni meccaniche, con densità a secco pari a 1.150 ± 50 kg/mc, conducibilità termica lambda = 0,32 W/mK, fattore di resistenza alla diffusione del vapore micron = 13, durezza Brinell 30 N/mmq, testate per resistere nelle zone libere da montanti o rinforzi ad elevati carichi sospesi, compresa la formazione degli spigoli vivi o sporgenti, la stuccatura e/o l'incollaggio dei giunti e la sigillatura all'incontro con il soffitto con nastro vinilico monoadesivo e la formazione di eventuali vani porta e vani finestra, con i contorni dotati di profilati metallici per il fissaggio dei serramenti: / con una lastra gessofibra standard da un lato e dall'altro una lastra di gessofibra spessore 12,5 mm su entrambi i lati della parete, resistenza al fuoco EI 60', abbattimento acustico Rw 54 dB	mq		50,79	15,68%	7,96
21CL.PR.E.1760	CONTROSOFFITTI PER COMPARTIMENTAZIONI ANTINCENDIO
21CL.PR.E.1760.10	CONTROSOFFITTI PER COMPARTIMENTAZIONI ANTINCENDIO / Fornitura e posa in opera di controsoffitto per la compartimentazione antincendio composto da lastre in calcio silicato idrato rinforzato con fibre di cellulosa ed additivi inorganici esenti da amianto ed altre fibre inorganiche, omologate in classe 0, verniciati sulla faccia a vista con pittura lavabile, con bordi diritti appoggiate su orditura a vista in profilati d'acciaio zincato preverniciato a ''T'' sospesa con pendinatura d'acciaio
21CL.PR.E.1760.10.a	CONTROSOFFITTI PER COMPARTIMENTAZIONI ANTINCENDIO / Fornitura e posa in opera di controsoffitto per la compartimentazione antincendio composto da lastre in calcio silicato idrato rinforzato con fibre di cellulosa ed additivi inorganici esenti da amianto ed altre fibre inorganiche, omologate in classe 0, verniciati sulla faccia a vista con pittura lavabile, con bordi diritti appoggiate su orditura a vista in profilati d'acciaio zincato preverniciato a ''T'' sospesa con pendinatura d'acciaio	mq		57,51	18,00%	10,35
21CL.PR.E.1760.10.b	CONTROSOFFITTI PER COMPARTIMENTAZIONI ANTINCENDIO / Fornitura e posa in opera di controsoffitto per la compartimentazione antincendio composto da lastre in calcio silicato idrato rinforzato con fibre di cellulosa ed additivi inorganici esenti da amianto ed altre fibre inorganiche, omologate in classe 0, verniciati sulla faccia a vista con pittura lavabile, con bordi diritti appoggiate su orditura a vista in profilati d'acciaio zincato preverniciato a ''T'' sospesa con pendinatura d'acciaio	mq		51,89	19,95%	10,35
21CL.PR.E.1760.10.c	CONTROSOFFITTI PER COMPARTIMENTAZIONI ANTINCENDIO / Fornitura e posa in opera di controsoffitto per la compartimentazione antincendio composto da lastre in calcio silicato idrato rinforzato con fibre di cellulosa ed additivi inorganici esenti da amianto ed altre fibre inorganiche, omologate in classe 0, verniciati sulla faccia a vista con pittura lavabile, con bordi diritti appoggiate su orditura a vista in profilati d'acciaio zincato preverniciato a ''T'' sospesa con pendinatura d'acciaio	mq		54,16	19,11%	10,35
21CL.PR.E.1760.100	CONTROSOFFITTI PER COMPARTIMENTAZIONI ANTINCENDIO / Fornitura e posa in opera di parete divisoria antincendio con resistenza al fuoco REI 60 ed omologata in classe 0 costituita da due lastre in calcio silicato idrato e rinforzato con fibre di cellulosa, esenti da amianto, ciascuna di densità 900 kg/ mc, con bordi cianfrinati, spessore 10 mm, fissate mediante viti d'acciaio su una struttura di sostegno in profilati di acciaio zincato con interposto un pannello di lana di roccia di densità 50 kg/ mc e spessore 50 mm
21CL.PR.E.1760.100.a	CONTROSOFFITTI PER COMPARTIMENTAZIONI ANTINCENDIO / Fornitura e posa in opera di parete divisoria antincendio con resistenza al fuoco REI 60 ed omologata in classe 0 costituita da due lastre in calcio silicato idrato e rinforzato con fibre di cellulosa, esenti da amianto, ciascuna di densità 900 kg/ mc, con bordi cianfrinati, spessore 10 mm, fissate mediante viti d'acciaio su una struttura di sostegno in profilati di acciaio zincato con interposto un pannello di lana di roccia di densità 50 kg/ mc e spessore 50 mm	mq		70,46	18,12%	12,77
21CL.PR.E.1760.110	CONTROSOFFITTI PER COMPARTIMENTAZIONI ANTINCENDIO / Fornitura e posa in opera di parete divisoria antincendio con resistenza al fuoco REI 180 ed omologata in classe 0 costituita da due lastre in calcio silicato idrato e rinforzato con fibre di cellulosa, esenti da amianto, ciascuna di densità 900 kg/ mc e spessore 12 mm, con bordi dritti, fissate mediante viti d'acciaio su una struttura di sostegno in profilati di acciaio zincato con interposti due pannelli di lana di roccia ciascuno di densità 50 kg/ mc e spessore 100 mm
21CL.PR.E.1760.110.a	CONTROSOFFITTI PER COMPARTIMENTAZIONI ANTINCENDIO / Fornitura e posa in opera di parete divisoria antincendio con resistenza al fuoco REI 180 ed omologata in classe 0 costituita da due lastre in calcio silicato idrato e rinforzato con fibre di cellulosa, esenti da amianto, ciascuna di densità 900 kg/ mc e spessore 12 mm, con bordi dritti, fissate mediante viti d'acciaio su una struttura di sostegno in profilati di acciaio zincato con interposti due pannelli di lana di roccia ciascuno di densità 50 kg/ mc e spessore 100 mm	mq		78,31	16,30%	12,76
21CL.PR.E.1760.120	CONTROSOFFITTI PER COMPARTIMENTAZIONI ANTINCENDIO / Fornitura e posa in opera di partizioni antincendio con resistenza al fuoco REI 60-180 ed omologata in classe 0 costituita da più lastre in calcio silicato, esenti da amianto, densità 900 kg/ mc, con bordi dritti, di diversi spessori sovrapposte a giunti sfalsati ed ancorate ad un profilo perimetrale in acciaio zincato mediante viti in acciaio
21CL.PR.E.1760.120.a	CONTROSOFFITTI PER COMPARTIMENTAZIONI ANTINCENDIO / Fornitura e posa in opera di partizioni antincendio con resistenza al fuoco REI 60-180 ed omologata in classe 0 costituita da più lastre in calcio silicato, esenti da amianto, densità 900 kg/ mc, con bordi dritti, di diversi spessori sovrapposte a giunti sfalsati ed ancorate ad un profilo perimetrale in acciaio zincato mediante viti in acciaio	mq		87,53	21,88%	19,15
21CL.PR.E.1760.120.b	CONTROSOFFITTI PER COMPARTIMENTAZIONI ANTINCENDIO / Fornitura e posa in opera di partizioni antincendio con resistenza al fuoco REI 60-180 ed omologata in classe 0 costituita da più lastre in calcio silicato, esenti da amianto, densità 900 kg/ mc, con bordi dritti, di diversi spessori sovrapposte a giunti sfalsati ed ancorate ad un profilo perimetrale in acciaio zincato mediante viti in acciaio	mq		108,65	17,63%	19,15
21CL.PR.E.1760.120.c	CONTROSOFFITTI PER COMPARTIMENTAZIONI ANTINCENDIO / Fornitura e posa in opera di partizioni antincendio con resistenza al fuoco REI 60-180 ed omologata in classe 0 costituita da più lastre in calcio silicato, esenti da amianto, densità 900 kg/ mc, con bordi dritti, di diversi spessori sovrapposte a giunti sfalsati ed ancorate ad un profilo perimetrale in acciaio zincato mediante viti in acciaio	mq		135,90	14,09%	19,15
21CL.PR.E.1760.20	CONTROSOFFITTI PER COMPARTIMENTAZIONI ANTINCENDIO / Fornitura e posa in opera di controsoffitto per compartimentazione antincendio REI 120 composto da lastre in calcio silicato idrato rinforzato con fibre di cellulosa ed additivi inorganici esenti da amianto ed altre fibre inorganiche, omologate in classe 0 con bordi diritti spessore 12 mm, fissate ad orditura nascosta in profilati e pendini d'acciaio mediante viti, con sovrapposizione di un pannello in lana di roccia di densità non inferiore a 50 kg/mc e spessore 50 mm, compresa tinteggiatura delle lastre e rasatura dei giunti
21CL.PR.E.1760.20.a	CONTROSOFFITTI PER COMPARTIMENTAZIONI ANTINCENDIO / Fornitura e posa in opera di controsoffitto per compartimentazione antincendio REI 120 composto da lastre in calcio silicato idrato rinforzato con fibre di cellulosa ed additivi inorganici esenti da amianto ed altre fibre inorganiche, omologate in classe 0 con bordi diritti spessore 12 mm, fissate ad orditura nascosta in profilati e pendini d'acciaio mediante viti, con sovrapposizione di un pannello in lana di roccia di densità non inferiore a 50 kg/mc e spessore 50 mm, compresa tinteggiatura delle lastre e rasatura dei giunti	mq		71,95	15,83%	11,39
21CL.PR.E.1760.30	CONTROSOFFITTI PER COMPARTIMENTAZIONI ANTINCENDIO / Fornitura e posa in opera di controsoffitto per compartimentazione antincendio REI 60 termoisolante e fonoassorbente composto da lastre in calcio silicato idrato rinforzato con fibre di cellulosa ed additivi inorganici esenti da amianto ed altre fibre inorganiche, omologate in classe 0, con lato a vista preassemblato con pannelli in lana di legno mineralizzata con magnesite ad alta temperatura con fibra sottile a grana acustica a norma UNI 9714 M-A-F omologati in classe 1, verniciati sulla faccia a vista con pittura lavabile, spessore totale 31 mm delle dimensioni di 600 x 1.200 mm con bordi ribassati, appoggiati su struttura seminascosta in profilati d'acciaio zincato preverniciato a ''T'' a scatto sospesa con pendinatura in filo d'acciaio diametro 2 mm e completa di profilo perimetrale ad "L" in acciaio zincato preverniciato
21CL.PR.E.1760.30.a	CONTROSOFFITTI PER COMPARTIMENTAZIONI ANTINCENDIO / Fornitura e posa in opera di controsoffitto per compartimentazione antincendio REI 60 termoisolante e fonoassorbente composto da lastre in calcio silicato idrato rinforzato con fibre di cellulosa ed additivi inorganici esenti da amianto ed altre fibre inorganiche, omologate in classe 0, con lato a vista preassemblato con pannelli in lana di legno mineralizzata con magnesite ad alta temperatura con fibra sottile a grana acustica a norma UNI 9714 M-A-F omologati in classe 1, verniciati sulla faccia a vista con pittura lavabile, spessore totale 31 mm delle dimensioni di 600 x 1.200 mm con bordi ribassati, appoggiati su struttura seminascosta in profilati d'acciaio zincato preverniciato a ''T'' a scatto sospesa con pendinatura in filo d'acciaio diametro 2 mm e completa di profilo perimetrale ad "L" in acciaio zincato preverniciato	mq		66,58	15,55%	10,35
21CL.PR.E.1760.40	CONTROSOFFITTI PER COMPARTIMENTAZIONI ANTINCENDIO / Fornitura e posa in opera di controsoffitto per compartimentazione antincendio REI 120 termoisolante e fonoassorbente composto da lastre in calcio silicato idrato rinforzato con fibre di cellulosa ed additivi inorganici esenti da amianto ed altre fibre inorganiche, omologate in classe 0, con lato a vista preassemblato con pannelli in lana di legno mineralizzata con magnesite ad alta temperatura con fibra sottile a cavità acustiche a norma UNI 9714 M-A-T omologati in classe 1, pretrattati sulla faccia a vista, spessore totale 31 mm delle dimensioni di 600 x 600 mm con bordi diritti, appoggiati su struttura in vista in profilati d'acciaio zincato preverniciato a ''T'' a scatto sospesa con pendinatura in filo d'acciaio diametro 2 mm e completa di profilo perimetrale ad "L" in acciaio zincato preverniciato
21CL.PR.E.1760.40.a	CONTROSOFFITTI PER COMPARTIMENTAZIONI ANTINCENDIO / Fornitura e posa in opera di controsoffitto per compartimentazione antincendio REI 120 termoisolante e fonoassorbente composto da lastre in calcio silicato idrato rinforzato con fibre di cellulosa ed additivi inorganici esenti da amianto ed altre fibre inorganiche, omologate in classe 0, con lato a vista preassemblato con pannelli in lana di legno mineralizzata con magnesite ad alta temperatura con fibra sottile a cavità acustiche a norma UNI 9714 M-A-T omologati in classe 1, pretrattati sulla faccia a vista, spessore totale 31 mm delle dimensioni di 600 x 600 mm con bordi diritti, appoggiati su struttura in vista in profilati d'acciaio zincato preverniciato a ''T'' a scatto sospesa con pendinatura in filo d'acciaio diametro 2 mm e completa di profilo perimetrale ad "L" in acciaio zincato preverniciato	mq		73,65	14,06%	10,36
21CL.PR.E.1760.50	CONTROSOFFITTI PER COMPARTIMENTAZIONI ANTINCENDIO / Fornitura e posa in opera di protezione antincendio di solai in latero cemento intonacato realizzata con lastre in calcio silicato esente da amianto, omologate in classe 0, con densità non inferiore a 875 kg/mc e bordi dritti, applicate in aderenza all'intradosso del solaio su strisce distanziali in calcio silicato di larghezza mm 100 con passo mm 600 mediante fissaggio meccanico, spessore lastre 12 mm per resistenza al fuoco REI 120, compresa stuccatura dei giunti
21CL.PR.E.1760.50.a	CONTROSOFFITTI PER COMPARTIMENTAZIONI ANTINCENDIO / Fornitura e posa in opera di protezione antincendio di solai in latero cemento intonacato realizzata con lastre in calcio silicato esente da amianto, omologate in classe 0, con densità non inferiore a 875 kg/mc e bordi dritti, applicate in aderenza all'intradosso del solaio su strisce distanziali in calcio silicato di larghezza mm 100 con passo mm 600 mediante fissaggio meccanico, spessore lastre 12 mm per resistenza al fuoco REI 120, compresa stuccatura dei giunti	mq		32,66	28,90%	9,44
21CL.PR.E.1760.55	CONTROSOFFITTI PER COMPARTIMENTAZIONI ANTINCENDIO / Fornitura e posa in opera di protezione antincendio di primi solai (garage) o piani pilotis, mediante applicazione in intradosso ed in aderenza con appositi ganci di fissaggio a scomparsa di lana di roccia, rispondente ai CAM (Criteri Ambientali Minimi) di cui al DM Ministero dell'Ambiente 11/10/2017, in pannelli di spessore 80 mm, finiti su un lato e ai bordi con velo minerale verniciato, avente finitura estetica, dimensioni 1.200 x 600 mm, conducibilità termica lambda 0,034 W/mK, densità 100 kg/mc:
21CL.PR.E.1760.55.a	CONTROSOFFITTI PER COMPARTIMENTAZIONI ANTINCENDIO / Fornitura e posa in opera di protezione antincendio di primi solai (garage) o piani pilotis, mediante applicazione in intradosso ed in aderenza con appositi ganci di fissaggio a scomparsa di lana di roccia, rispondente ai CAM (Criteri Ambientali Minimi) di cui al DM Ministero dell'Ambiente 11/10/2017, in pannelli di spessore 80 mm, finiti su un lato e ai bordi con velo minerale verniciato, avente finitura estetica, dimensioni 1.200 x 600 mm, conducibilità termica lambda 0,034 W/mK, densità 100 kg/mc: / REI 240 su solaio in laterocemento composto da elementi di alleggerimento in laterizio di spessore 160 mm e soletta superiore in calcestruzzo di spessore 40 mm, protetto nello strato inferiore da 1 cm di intonaco tradizionale	mq		92,40	20,11%	18,58
21CL.PR.E.1760.55.b	CONTROSOFFITTI PER COMPARTIMENTAZIONI ANTINCENDIO / Fornitura e posa in opera di protezione antincendio di primi solai (garage) o piani pilotis, mediante applicazione in intradosso ed in aderenza con appositi ganci di fissaggio a scomparsa di lana di roccia, rispondente ai CAM (Criteri Ambientali Minimi) di cui al DM Ministero dell'Ambiente 11/10/2017, in pannelli di spessore 80 mm, finiti su un lato e ai bordi con velo minerale verniciato, avente finitura estetica, dimensioni 1.200 x 600 mm, conducibilità termica lambda 0,034 W/mK, densità 100 kg/mc: / REI 240 su solaio in calcestruzzo armato con altezza minima di 120 mm e con armatura metallica ad una distanza dal lato esterno non inferiore a 3,1 cm	mq		92,40	20,11%	18,58
21CL.PR.E.1760.55.c	CONTROSOFFITTI PER COMPARTIMENTAZIONI ANTINCENDIO / Fornitura e posa in opera di protezione antincendio di primi solai (garage) o piani pilotis, mediante applicazione in intradosso ed in aderenza con appositi ganci di fissaggio a scomparsa di lana di roccia, rispondente ai CAM (Criteri Ambientali Minimi) di cui al DM Ministero dell'Ambiente 11/10/2017, in pannelli di spessore 80 mm, finiti su un lato e ai bordi con velo minerale verniciato, avente finitura estetica, dimensioni 1.200 x 600 mm, conducibilità termica lambda 0,034 W/mK, densità 100 kg/mc: / REI 240 su solaio di tipo predalles con uno spessore medio dello strato inferiore di calcestruzzo (lato esposto al fuoco) di almeno 40 mm e con armatura metallica ad una distanza dal lato esterno non inferiore a 3,1 cm, compresi opportuni sfoghi alle sovrapressioni nello strato di alleggerimento in polistirene o materiali affini	mq		92,40	20,11%	18,58
21CL.PR.E.1760.55.d	CONTROSOFFITTI PER COMPARTIMENTAZIONI ANTINCENDIO / Fornitura e posa in opera di protezione antincendio di primi solai (garage) o piani pilotis, mediante applicazione in intradosso ed in aderenza con appositi ganci di fissaggio a scomparsa di lana di roccia, rispondente ai CAM (Criteri Ambientali Minimi) di cui al DM Ministero dell'Ambiente 11/10/2017, in pannelli di spessore 80 mm, finiti su un lato e ai bordi con velo minerale verniciato, avente finitura estetica, dimensioni 1.200 x 600 mm, conducibilità termica lambda 0,034 W/mK, densità 100 kg/mc: / Protezione antincendio di primi solai (garage) o piani pilotis, per mezzo di applicazione ad intradosso ed in aderenza con appositi tasselli metallici a vite e dischi metallici di lana di roccia, rispondente ai CAM (Criteri Ambientali Minimi) di cui al DM Ministero dell'Ambiente 11/10/2017, in pannelli di spessore 80 mm, rivestiti su un lato con velo minerale privo di finitura estetica, dimensioni 1.200 x 1000 mm, conducibilità termica lambda 0,033 W/mK, densità 70 kg/mc per REI 120 su solaio in laterocemento composto da elementi di alleggerimento in laterizio di spessore 160 mm e soletta superiore in calcestruzzo di spessore 40 mm, protetto nello strato inferiore da 1 cm di intonaco tradizionale	mq		49,03	16,24%	7,96
21CL.PR.E.1760.55.e	CONTROSOFFITTI PER COMPARTIMENTAZIONI ANTINCENDIO / Fornitura e posa in opera di protezione antincendio di primi solai (garage) o piani pilotis, mediante applicazione in intradosso ed in aderenza con appositi ganci di fissaggio a scomparsa di lana di roccia, rispondente ai CAM (Criteri Ambientali Minimi) di cui al DM Ministero dell'Ambiente 11/10/2017, in pannelli di spessore 80 mm, finiti su un lato e ai bordi con velo minerale verniciato, avente finitura estetica, dimensioni 1.200 x 600 mm, conducibilità termica lambda 0,034 W/mK, densità 100 kg/mc: / Protezione antincendio e isolamento termico di primi solai (garage) o piani pilotis, mediante applicazione ad intradosso ed in aderenza con appositi ganci di fissaggio a scomparsa, di pannelli in lana di roccia, rispondente ai CAM (Criteri Ambientali Minimi) di cui al DM Ministero dell'Ambiente 11/10/2017, spessore 120 mm doppia densità rivestiti su un lato con velo minerale bianco, dimensioni 1.200 x 600 mm, conduttività termica lambda = 0,034 W/mK, densità 110 kg/mc sul lato a vista e 75 kg/mc sul lato interno, esclusa finitura tipo intonachino silossanico da valutare a parte, per REI 180 su solaio in laterocemento composto da elementi di alleggerimento in laterizio di spessore 160 mm e soletta superiore in calcestruzzo di spessore 40 mm	mq		53,79	19,74%	10,62
21CL.PR.E.1760.60	CONTROSOFFITTI PER COMPARTIMENTAZIONI ANTINCENDIO / Fornitura e posa in opera di protezione antincendio di solai in latero cemento non intonacato realizzata con lastre in calcio silicato esente da amianto, omologate in classe 0, con densità non inferiore 900 kg/mc e bordi cianfrinati, applicate su striscie distanziali, dello stesso materiale e spessore, all'intradosso del solaio mediante fissaggio meccanico, compresa stuccatura dei giunti
21CL.PR.E.1760.60.a	CONTROSOFFITTI PER COMPARTIMENTAZIONI ANTINCENDIO / Fornitura e posa in opera di protezione antincendio di solai in latero cemento non intonacato realizzata con lastre in calcio silicato esente da amianto, omologate in classe 0, con densità non inferiore 900 kg/mc e bordi cianfrinati, applicate su striscie distanziali, dello stesso materiale e spessore, all'intradosso del solaio mediante fissaggio meccanico, compresa stuccatura dei giunti	mq		39,07	24,16%	9,44
21CL.PR.E.1760.60.b	CONTROSOFFITTI PER COMPARTIMENTAZIONI ANTINCENDIO / Fornitura e posa in opera di protezione antincendio di solai in latero cemento non intonacato realizzata con lastre in calcio silicato esente da amianto, omologate in classe 0, con densità non inferiore 900 kg/mc e bordi cianfrinati, applicate su striscie distanziali, dello stesso materiale e spessore, all'intradosso del solaio mediante fissaggio meccanico, compresa stuccatura dei giunti	mq		42,56	22,18%	9,44
21CL.PR.E.1760.70	CONTROSOFFITTI PER COMPARTIMENTAZIONI ANTINCENDIO / Fornitura e posa in opera di protezione antincendio di solai in legno realizzata con due lastre in calcio silicato esente da amianto, omologate in classe 0, con densità non inferiore a 875 kg/mc e bordi dritti, dello spessore ciascuna di 10 mm, per resistenza al fuoco REI 120, applicate direttamente alla struttura in legno mediante fissaggio meccanico compresa stuccatura dei giunti
21CL.PR.E.1760.70.a	CONTROSOFFITTI PER COMPARTIMENTAZIONI ANTINCENDIO / Fornitura e posa in opera di protezione antincendio di solai in legno realizzata con due lastre in calcio silicato esente da amianto, omologate in classe 0, con densità non inferiore a 875 kg/mc e bordi dritti, dello spessore ciascuna di 10 mm, per resistenza al fuoco REI 120, applicate direttamente alla struttura in legno mediante fissaggio meccanico compresa stuccatura dei giunti	mq		35,26	32,59%	11,49
21CL.PR.E.1760.80	CONTROSOFFITTI PER COMPARTIMENTAZIONI ANTINCENDIO / Fornitura e posa in opera di protezione antincendio di solai in legno realizzata con lastre in calcio silicato esente da amianto, omologate in classe 0, densità non inferiore a 875 kg/mc, bordi dritti dello spessore di mm 12 fissate su striscie distanziali dello stesso materiale e spessore ed ancorate alle travi del solaio mediante fissaggio meccanico con interposto uno strato di lana di roccia densità non inferiore a 70 kg/ mc, spessore 50 mm, compresa stuccatura dei giunti
21CL.PR.E.1760.80.a	CONTROSOFFITTI PER COMPARTIMENTAZIONI ANTINCENDIO / Fornitura e posa in opera di protezione antincendio di solai in legno realizzata con lastre in calcio silicato esente da amianto, omologate in classe 0, densità non inferiore a 875 kg/mc, bordi dritti dello spessore di mm 12 fissate su striscie distanziali dello stesso materiale e spessore ed ancorate alle travi del solaio mediante fissaggio meccanico con interposto uno strato di lana di roccia densità non inferiore a 70 kg/ mc, spessore 50 mm, compresa stuccatura dei giunti	mq		50,68	21,42%	10,86
21CL.PR.E.1760.80.b	CONTROSOFFITTI PER COMPARTIMENTAZIONI ANTINCENDIO / Fornitura e posa in opera di protezione antincendio di solai in legno realizzata con lastre in calcio silicato esente da amianto, omologate in classe 0, densità non inferiore a 875 kg/mc, bordi dritti dello spessore di mm 12 fissate su striscie distanziali dello stesso materiale e spessore ed ancorate alle travi del solaio mediante fissaggio meccanico con interposto uno strato di lana di roccia densità non inferiore a 70 kg/ mc, spessore 50 mm, compresa stuccatura dei giunti	mq		78,38	16,29%	12,77
21CL.PR.E.1760.90	CONTROSOFFITTI PER COMPARTIMENTAZIONI ANTINCENDIO / Fornitura e posa in opera di protezione antincendio di pareti divisorie in muratura realizzata con lastre in silicato di calce idrato e rinforzato con fibre di cellulosa, esenti da amianto e da altre fibre inorganiche, omologate in classe 0, fissate alla muratura mediante fissaggio meccanico, compresa la rasatura e la stuccatura dei giunti
21CL.PR.E.1760.90.a	CONTROSOFFITTI PER COMPARTIMENTAZIONI ANTINCENDIO / Fornitura e posa in opera di protezione antincendio di pareti divisorie in muratura realizzata con lastre in silicato di calce idrato e rinforzato con fibre di cellulosa, esenti da amianto e da altre fibre inorganiche, omologate in classe 0, fissate alla muratura mediante fissaggio meccanico, compresa la rasatura e la stuccatura dei giunti	mq		28,41	33,71%	9,58
21CL.PR.E.1760.90.b	CONTROSOFFITTI PER COMPARTIMENTAZIONI ANTINCENDIO / Fornitura e posa in opera di protezione antincendio di pareti divisorie in muratura realizzata con lastre in silicato di calce idrato e rinforzato con fibre di cellulosa, esenti da amianto e da altre fibre inorganiche, omologate in classe 0, fissate alla muratura mediante fissaggio meccanico, compresa la rasatura e la stuccatura dei giunti	mq		53,68	17,84%	9,58
21CL.PR.E.1770	PARETI MOBILI
21CL.PR.E.1770.10.a	PARETI MOBILI / Fornitura e posa in opera di parete mobile modulare cieca di altezza max mm 3000 avente sp. Tot mm 95 composta da struttura interna verticale non apparente (montanti) in acciaio zincato sp. 6/10 a sez. “C” di dim. mm 68x32 con asole per passaggio impianti ed aletta di irrigidimento dorsale inseriti nella parte inferiore nella guida a pavimento in acciaio zincato sp. 6/10 avente sez. U di dim. mm 70x40 provvista di guarnizione biadesiva in neoprene sp. mm 3 e nella parte superiore nel profilo di finitura perimetrale in estruso d’alluminio (senza necessità di pressori) avente sezione adeguata a contenere, nella parte centrale la struttura e lateralmente il tamponamento o la parte vetrata.Tamponamento dei due lati della struttura con lastre in truciolare nobilitato bifacciale a basso contenuto di formaldeide (classe E1) di colore a scelta D.L. di sp. mm 12, poggiate ad incastro nelle apposite molle in acciaio o su piastre in alluminio, fissate meccanicamente tramite viti alla struttura con profili estrusi d’alluminio a sez. Omega, completo di copriviti ad incastro e battiscopa in alluminio. Con profili di finitura di alluminio di colore anodizzato argento.			77,76	23,90%	18,58
21CL.PR.E.1770.10.b	PARETI MOBILI / Fornitura e posa in opera di parete mobile modulare parzialmente vetrata di altezza max mm 3000 avente sp. Tot mm 95 composto da struttura interna verticale non apparente (montanti) in acciaio zincato sp. 6/10 a sez. “C” di dim. mm 68x32 con asole per passaggio impianti ed aletta di irrigidimento dorsale inseriti nella parte inferiore nella guida a pavimento in acciaio zincato sp. 6/10 avente sez. U di dim. mm 70x40 provvista di guarnizione biadesiva in neoprene sp. mm 3 e nella parte superiore nel profilo di finitura perimetrale in estruso d’alluminio (senza necessità di pressori) avente sezione adeguata a contenere, nella parte centrale la struttura e lateralmente il tamponamento o la parte vetrata.Tamponamento dei due lati della struttura da h mm 55 ad h mm 1000 con lastre in truciolare nobilitato bifacciale a basso contenuto di formaldeide (classe E1) di colore a scelta D.L. di sp. mm 12. Parte vetrata fissa da h mm 1000 a tutta altezza composta da traversi orizzontali solidarizzati meccanicamente alla struttura verticale tramite giunti regolabili in altezza, profili vetro in estruso d’alluminio completi di guarnizione tubolare e doppia lastra di vetro sp. 3+3 stratificato di sicurezza, fissate meccanicamente tramite viti alla struttura con profili estrusi d’alluminio a sez. Omega, completo di copriviti ad incastro e battiscopa in alluminio. Con profili di finitura di alluminio di colore anodizzato argento.			114,59	16,22%	18,59
21CL.PR.E.1770.10.c	PARETI MOBILI / Fornitura e posa in opera di parete mobile modulare completamente vetrata di altezza tot. max mm 3000 avente sp. Tot mm 95 composto da struttura interna verticale non apparente (montanti) in acciaio zincato sp. 6/10 a sez. “C” di dim. mm 68x32 con asole per passaggio impianti ed aletta di irrigidimento dorsale inseriti nella parte inferiore nella guida a pavimento in acciaio zincato sp. 6/10 avente sez. U di dim. mm 70x40 provvista di guarnizione biadesiva in neoprene sp. mm 3 e nella parte superiore nel profilo di finitura perimetrale in estruso d’alluminio (senza necessità di pressori) avente sezione adeguata a contenere, nella parte centrale la struttura e lateralmente il tamponamento.Parte vetrata fissa costituita da traversi orizzontali solidarizzati meccanicamente alla struttura verticale tramite giunti regolabili in altezza, profili vetro in estruso d’alluminio completi di guarnizione tubolare e doppia lastra di vetro sp. 3+3 stratificato di sicurezza, fissate meccanicamente tramite viti alla struttura con profili estrusi d’alluminio a sez. Omega, completo di copriviti ad incastro e battiscopa in alluminio.Con profili di finitura di alluminio di colore anodizzato argento.			142,24	14,93%	21,24
21CL.PR.E.1780	PARETI MEDICALI
21CL.PR.E.1780.10	PARETI MEDICALI / PARETE A TENUTA IN MONOBLOCCO
21CL.PR.E.1780.10.a	PARETI MEDICALI / Fornitura e posa in opera di Pannelli esterni in lamiera di acciaio zincato preverniciato, piegati su 4 lati, spessore 0,8 mm, con film protettivo per evitare il danneggiamento della superficie durante la spedizione e l'installazione, composta da - Coibente in lana di roccia ad alta densità (RW), spessore 60 mm, densità 110 kg/m3 - Telaio interno perimetrale con profilo in alluminio- Profilo in alluminio ad H di collegamento a scomparsa tra i diversi pannelli tale da garantire una distanza di 4 mm da sigillare e la smontabilità del singolo pannello;- Tubolare basculante a pavimento in alluminio grezzo e di altezza 100 mm per livellare e sostenere i pannelli. Accoglie le sgusce a pavimento da ricoprire con pvc o resina per finitura complanare (quotate separatamente)- Sigillante in silicone neutroPannelli standard di spessore complessivo di 62 mm.	mq		263,61	8,49%	22,38
21CL.PR.E.1780.10.b	PARETI MEDICALI / Fornitura e posa in opera di Pannelli esterni in lamiera di acciaio zincato preverniciato, piegati su 4 lati, spessore 0,8 mm, con film protettivo per evitare il danneggiamento della superficie durante la spedizione e l'installazione, composta da - Coibente alveolare di alluminio; - Telaio interno perimetrale con profilo in alluminio- Profilo in alluminio ad H di collegamento a scomparsa tra i diversi pannelli tale da garantire una distanza di 4 mm da sigillare e la smontabilità del singolo pannello;- Tubolare basculante a pavimento in alluminio grezzo e di altezza 100 mm per livellare e sostenere i pannelli. Accoglie le sgusce a pavimento da ricoprire con pvc o resina per finitura complanare (quotate separatamente)- Sigillante in silicone neutroPannelli standard di spessore complessivo di 62 mm.	mq		333,18	6,72%	22,39
21CL.PR.E.1780.10.c	PARETI MEDICALI / Fornitura e posa in opera di Pannelli esterni in lamiera di acciaio zincato preverniciato, piegati su 4 lati, spessore 0,8 mm, con film protettivo per evitare il danneggiamento della superficie durante la spedizione e l'installazione, composta da - Coibente in polistirene espanso; - Telaio interno perimetrale con profilo in alluminio- Profilo in alluminio ad H di collegamento a scomparsa tra i diversi pannelli tale da garantire una distanza di 4 mm da sigillare e la smontabilità del singolo pannello;- Tubolare basculante a pavimento in alluminio grezzo e di altezza 100 mm per livellare e sostenere i pannelli. Accoglie le sgusce a pavimento da ricoprire con pvc o resina per finitura complanare (quotate separatamente)- Sigillante in silicone neutroPannelli standard di spessore complessivo di 62 mm.	mq		250,96	8,92%	22,39
21CL.PR.E.1780.10.d	PARETI MEDICALI / Accessori per parete: Forometria per prese o interruttori elettrici	cad		11,39
21CL.PR.E.1780.10.e	PARETI MEDICALI / Accessori per parete: Forometria per posizionamento complanare di griglie ripresa aria	cad		17,71
21CL.PR.E.1780.10.f	PARETI MEDICALI / Accessori per parete: Inserimento Conduit interni alla parete in PVC per passaggio cavi elettrici	cad		8,86
21CL.PR.E.1780.10.g	PARETI MEDICALI / Accessori per parete: Inserimento scatola elettrica 503/504/506	cad		6,96
21CL.PR.E.1780.10.h	PARETI MEDICALI / Accessori per parete: Griglie di ripresa aria in acciaio inox o alluminio	cad		442,75
21CL.PR.E.1780.10.i	PARETI MEDICALI / Fornitura e posa in opera di Profilo arrotondato in alluminio grezzo a pavimento compreso di sottosguscia, raggio 60 mm costituito da due pezzi in alluminio: 1 ) sottosguscia fissata con viti al pavimento e al pannello parete 2) sguscia anodizzata incastrata a pressione alla sottosguscia	mq		13,98	18,99%	2,65
21CL.PR.E.1780.10.j	PARETI MEDICALI / Fornitura e posa in opera di Profilo arrotondato in alluminio anodizzato a 90° verticale per spigolo esterno, raggio 60 mm costituito da raccordo complanare alle due pareti ortogonali per realizzare spigolo esterno verticale arrotondato per pareti con spessore 62mm.	mq		23,28	11,40%	2,65
21CL.PR.E.1780.10.k	PARETI MEDICALI / Fornitura e posa in opera di Profilo arrotondato in alluminio anodizzato verticale, raggio 60 mm compreso di sottosguscia costituito da due pezzi in alluminio: 1 ) sottosguscia fissata con viti ai due pannelli parete ortogonali tra loro 2) sguscia anodizzata incastrata a pressione alla sottosguscia nell'angolo retto	mq		16,64	15,96%	2,66
21CL.PR.E.1780.10.l	PARETI MEDICALI / Fornitura e posa in opera di controsoffitto modulare in PVC espanso di spessore mm 10 o HPL bidecorativo di spessore mm 6 composto da:- Pannelli in laminato decorativo bidecoro ad alta pressione (HPL);- Struttura portante a “T” costituita da profili in alluminio anodizzato o verniciato con lato a vista di 60 mm in grado di sostenere pannelli del controsoffitto, lampade e filtri tramite barre filettate, occhielli, tiranti M8 Con pannelli siliconati perimetralmente per garantire la tenuta del sistema.Quantità calcolate considerando il “vuoto per pieno”, cioè includendo le superfici dei filtri e delle lampade.	mq		220,01	6,03%	13,27
21CL.PR.E.1780.10.m	PARETI MEDICALI / Fornitura e posa in opera di controsoffitto modulare in PVC espanso di spessore mm 10 o HPL bidecorativo di spessore mm 6 composto da:- Pannelli di PVC espanso posizionati su reticolo a “T”;- Struttura portante a “T” costituita da profili in alluminio anodizzato o verniciato con lato a vista di 60 mm in grado di sostenere pannelli del controsoffitto, lampade e filtri tramite barre filettate, occhielli, tiranti M8 Con pannelli siliconati perimetralmente per garantire la tenuta del sistema.Quantità calcolate considerando il “vuoto per pieno”, cioè includendo le superfici dei filtri e delle lampade.	mq		208,06	6,38%	13,27
21CL.PR.E.1780.10.n	PARETI MEDICALI / Fonritura e posa in opera di profilo arrotondato in alluminio anodizzato a soffitto compreso di due elementi:- Sottosguscia con piatto superiore fissata al pannello parete;- Sguscia anodizzata ad incastro nella sottosgusciaIn opera per garantire la continuità e la tenuta tra parete e controsoffitto.	m		19,30	13,76%	2,66
21CL.PR.E.1780.10.o	PARETI MEDICALI / Fornitura e posa in opera di porta singolo battente dim. 800 x 2100 mm con esclusione del pannello perché già considerato nel conteggio delle pareti mobili costituita da:- Telaio esterno realizzato con profili arrotondati in alluminio anodizzato con guarnizione di tenuta perimetrale - Profilo anta inferiore in alluminio con predisposizione per airstop - Sigillante in silicone neutro- Cerniere - Set di coppia di pomoli Premi/Apri - Ghigliottina, guarnizione inferiore per anta singolo battenteCon le seguenti caratteristiche:- Larghezze nette standard: 800/900/1000 mm.- Altezza nette standard: 2100 mm.- Spessore porta: 62 mm.Da computarsi sullo spazio disponibile di passaggio nel telaio porta.Realizzate in opera per assicurare la complanarità su entrambi i lati della parete modulare	mq		1003,68	1,32%	13,25
21CL.PR.E.1780.10.p	PARETI MEDICALI / Fornitura e posa in opera di Porta doppio battente dim. (800+400) / (900+300) x 2100 mm con esclusione del pannello perché già considerato nel conteggio delle pareti mobili costituita da:- Telaio esterno realizzato con profili arrotondati in alluminio anodizzato con guarnizione di tenuta perimetrale –- Profilo anta inferiore in alluminio con predisposizione per airstop - Sigillante in silicone neutro- Cerniere - Set di coppia di pomoli Premi/Apri - Ghigliottina, guarnizione inferiore per ogni anta battente- Catenacciolo superiore ed inferiore per anta semifissaCon le seguenti caratteristiche:- Larghezze nette ante aperte: 1200 mm.- Altezza nette standard: 2100 mm.- Spessore porta: 62 mm.	cad		1543,01	0,86%	13,27
21CL.PR.E.1780.10.q	PARETI MEDICALI / Accessori per porte: KIT elettropistone dotato di sensore stato porta e cavo di lunghezza di m. 5,00 posizionato tra telaio ed anta porta a scomparsa	cad		214,37	3,72%	7,97
21CL.PR.E.1780.10.r	PARETI MEDICALI / Accessori per porte: SEMAFORO con pellicola a led verde/rosso e pulsante di sblocco montato a filo sul telaio porta e cavi di lunghezza m. 5,00	mq		332,21	3,20%	10,63
21CL.PR.E.1780.10.s	PARETI MEDICALI / Accessori per porte: Coppia di pomoli fissi in acciaio INOX	cad		149,23	5,34%	7,97
21CL.PR.E.1780.10.t	PARETI MEDICALI / Accessori per porte: Chiudiporta a scomparsa montato nel telaio porta	cad		395,90	2,01%	7,96
21CL.PR.E.1780.10.u	PARETI MEDICALI / Accessori per porte: Chiudiporta a vista	cad		155,55	5,12%	7,96
21CL.PR.E.1780.10.v	PARETI MEDICALI / Accessori per porte: Centralina di gestione per n. 2 porte	cad		933,92	1,42%	13,26
21CL.PR.E.1780.10.w	PARETI MEDICALI / Accessori per porta: Visiva ad angoli retti montata nel pannello porta	cad		346,57	2,30%	7,97
21CL.PR.E.1780.10.x	PARETI MEDICALI / Fornitura e posa in opera di terminali porta - quarti ed ottavi di sfera grezzi a pavimento costituiti da:- Terminali porta in alluminio grezzo;- Monoblocco angolare per angolo interno in alluminio grezzo a pavimento (1/8 di sfera); - Monoblocco angolare per angolo esterno in alluminio grezzo a pavimento (1/4 di sfera).	cad		32,71	8,12%	2,66
21CL.PR.E.1780.10.y	PARETI MEDICALI / Fornitura e posa in opera di terminali porta - quarti ed ottavi di sfera in alluminio anodizzato o verniciato a soffitto costituiti da:- Terminali porta in alluminio verniciato o anodizzato;- Monoblocco angolare per angolo interno in alluminio verniciato o anodizzato a pavimento (1/8 di sfera);- Monoblocco angolare per angolo esterno in alluminio verniciato o anodizzato a pavimento (1/4 di sfera)	cad		43,02	6,17%	2,65
21CL.PR.E.1780.10.z	PARETI MEDICALI / Fornitura e posa in opera di vetro camera con vetri di sicurezza stratificati ad angoli retti montato nel pannello parete di dimensione mm 996 x 996 e spessore mm 62 composto da:- Doppio vetro perfettamente complanare ad entrambe le superfici dei pannelli parete- Pannelli esterni in lastre di vetro di sicurezza stratificato su entrambe le facciate (DSG), spessore 3+3 mm, con pellicola PVB interposta tra i due strati vetrati;- Profilo microforato con miscela di silica gel per assorbire l’umidità ed eliminare l’appannamento.	cad		384,72	3,45%	13,27
21CL.PR.E.1780.20	PARETI MEDICALI / PARETI MODULARI PREFABBRICATE
21CL.PR.E.1780.20.a	PARETI MEDICALI / Fornitura e posa in opera / Fornitura e posa in opera di parete e controparete realizzata con pannelli metallici (sp. 0.8mm) sagomati a guscio e accoppiati internamente con una lastra di gesso rivestito (sp.12,5 mm). Su entrambi i lati della struttura, i pannelli vengono agganciati alla cremagliera dei montanti mediante una serie di ganci fissi ricavati sui bordi della lamiera a passo 64 mm. Lo spessore del pannello è di 18 mm. I pannelli sono protetti fino alla loro installazione da una pellicola trasparente. Nell'intercapedine tra i pannelli è interposta lana minerale fonoisolante di spessore 50 mm e densità 50 kg/mc. In acciaio zincato preverniciato	mq		599,60	3,33%	19,97
21CL.PR.E.1780.20.b	PARETI MEDICALI / Fornitura e posa in opera / Fornitura e posa in opera di parete e controparete realizzata con pannelli metallici (sp. 0.8mm) sagomati a guscio e accoppiati internamente con una lastra di gesso rivestito (sp.12,5 mm). Su entrambi i lati della struttura, i pannelli vengono agganciati alla cremagliera dei montanti mediante una serie di ganci fissi ricavati sui bordi della lamiera a passo 64 mm. Lo spessore del pannello è di 18 mm. I pannelli sono protetti fino alla loro installazione da una pellicola trasparente. Nell'intercapedine tra i pannelli è interposta lana minerale fonoisolante di spessore 50 mm e densità 50 kg/mc. In acciaio plastificato antibatterico	mq		617,31	3,24%	20,00
21CL.PR.E.1780.20.c	PARETI MEDICALI / Fornitura e posa in opera / Fornitura e posa in opera di parete e controparete realizzata con pannelli metallici (sp. 0.8mm) sagomati a guscio e accoppiati internamente con una lastra di gesso rivestito (sp.12,5 mm). Su entrambi i lati della struttura, i pannelli vengono agganciati alla cremagliera dei montanti mediante una serie di ganci fissi ricavati sui bordi della lamiera a passo 64 mm. Lo spessore del pannello è di 18 mm. I pannelli sono protetti fino alla loro installazione da una pellicola trasparente. Nell'intercapedine tra i pannelli è interposta lana minerale fonoisolante di spessore 50 mm e densità 50 kg/mc. In acciaio inox AISI 304	mq		714,71	2,80%	20,01
21CL.PR.E.1780.20.d	PARETI MEDICALI / Fornitura e posa in opera / Fornitura e posa in opera di parete e controparete realizzata con pannelli metallici (sp. 0.8mm) sagomati a guscio e accoppiati internamente con una lastra di gesso rivestito (sp.12,5 mm). Su entrambi i lati della struttura, i pannelli vengono agganciati alla cremagliera dei montanti mediante una serie di ganci fissi ricavati sui bordi della lamiera a passo 64 mm. Lo spessore del pannello è di 18 mm. I pannelli sono protetti fino alla loro installazione da una pellicola trasparente. Nell'intercapedine tra i pannelli è interposta lana minerale fonoisolante di spessore 50 mm e densità 50 kg/mc. In acciaio inox verniciato antibatterico	mq		807,06	2,48%	20,02
21CL.PR.E.1780.20.e	PARETI MEDICALI / Fornitura e posa in opera / Fornitura e posa in opera di parete e controparete realizzata con pannelli metallici (sp. 0.8mm) sagomati a guscio e accoppiati internamente con una lastra di gesso rivestito (sp.12,5 mm). Su entrambi i lati della struttura, i pannelli vengono agganciati alla cremagliera dei montanti mediante una serie di ganci fissi ricavati sui bordi della lamiera a passo 64 mm. Lo spessore del pannello è di 18 mm. I pannelli sono protetti fino alla loro installazione da una pellicola trasparente. Nell'intercapedine tra i pannelli è interposta lana minerale fonoisolante di spessore 50 mm e densità 50 kg/mc. In laminato HPL	mq		662,85	3,02%	20,02
21CL.PR.E.1780.20.f	PARETI MEDICALI / Fornitura e posa in opera / Fornitura e posa in opera di sguscia orizzontale a pavimento costituita da profilo arrotondato in PVC raggio 70 mm	m		35,24	7,53%	2,65
21CL.PR.E.1780.20.g	PARETI MEDICALI / Fornitura e posa in opera / Fornitura e posa in opetra di controsoffitto con pannelli formato 600x600 mm, in acciaio elettro zincato, spessore 0,8 mm, scatolati sui quattro lati con bordi a spigolo vivo, opportunamente spianati prima dello stampaggio, con superficie liscia non forata. Guarnizione monoadesiva in neoprene di tenuta da fissare su una delle costolature interne del pannello a protezione degli ambienti sottostanti dalla polvere.La struttura di sostegno incrociata è costituita da un’orditura primaria in profili ad “U” disposti con interasse di 1.700 mm, controventata o dotata di smorzatori viscosi, e da un’orditura secondaria con profili opportunamente sagomati disposti ad interasse di 600 mm, in grado di accogliere sia i pannelli di chiusura che di integrare lampade e filtri aria. Il sistema deve garantire la perfetta planarità dei pannelli e non consentire alcun movimento al controsoffitto che possa provocare perdite di pressione negli ambienti per effetto dell’apertura delle porte o in caso di eventi sismici.	mq		211,24	9,46%	19,98
21CL.PR.E.1780.20.h	PARETI MEDICALI / Fornitura e posa in opera / Fornitura e posa in opera di porta con moduli con telaio in acciaio preverniciato di spessore 1,00 mm.Le altezze nette di passaggio porta variano da un minimo di 2036 mm (telai di altezza 2096 mm) fino ad altezze di 2800 mm per pareti con porte a tutt’altezza.I moduli porta con telaio in alluminio, hanno larghezze nette di passaggio 876 mm (modulo con interasse 1000 mm), 1076 mm (modulo con interasse 1200 mm), 1876 mm (modulo con interasse 2000 mm).Le altezze nette di passaggio porta vanno da un minimo di 2036 mm (telai di altezza 2096 mm) fino a 2800 mm per porte all’altezza.Ante battenti in acciaio sono costituite da una struttura rigida in acciaio nella quale viene inserito un pannello isolante di lana minerale e due gusci esterni in acciaio e vengono verniciate con vernici a polveri epossidiche, nei colori a scelta.	cad		1358,59	1,77%	24,05
21CL.PR.E.1780.20.i	PARETI MEDICALI / Fornitura e posa in opera / Fornitura e posa in opera di porta con moduli con telaio in acciaio preverniciato di spessore 1,00 mm.Le altezze nette di passaggio porta variano da un minimo di 2036 mm (telai di altezza 2096 mm) fino ad altezze di 2800 mm per pareti con porte a tutt’altezza.I moduli porta con telaio in alluminio, hanno larghezze nette di passaggio 876 mm (modulo con interasse 1000 mm), 1076 mm (modulo con interasse 1200 mm), 1876 mm (modulo con interasse 2000 mm).Le altezze nette di passaggio porta vanno da un minimo di 2036 mm (telai di altezza 2096 mm) fino a 2800 mm per porte all’altezza.Ante battenti in acciaio sono costituite da una struttura rigida in acciaio nella quale viene inserito un pannello isolante di lana minerale e due gusci esterni in acciaio e vengono verniciate con vernici a polveri epossidiche, nei colori a scelta.	cad		2424,23	1,09%	26,42
21CL.PR.E.1780.20.j	PARETI MEDICALI / Fornitura e posa in opera / Fornitura e posa in opera di visiva per porta 500x 700	cad		929,78
21CL.PR.E.18	PORTE, INFISSI, PORTE TAGLIAFUOCO
21CL.PR.E.1810	PORTONI E PORTE DI CAPOSCALA IN LEGNO DA FALEGNAMERIA
21CL.PR.E.1810.10	PORTONI E PORTE DI CAPOSCALA IN LEGNO DA FALEGNAMERIA / Fornitura e posa in opera di portone esterno di ingresso in legno, a due o più partite, di qualsiasi luce, costituito da telaio maestro (minimo 120x60 mm) fissato sulla muratura con 8 robusti arpioni e da ante intelaiate (minimo 100x60 mm) e collegate da fasce intermedie di uguale sezione, il tutto con cornici ricavate e con riquadri anche bugnati dello spessore finito di 45 mm, compresi e compensati nel prezzo mostre interne ed esterne scorniciate, cornici, pesanti cerniere in ottone, due robusti paletti, una serratura di sicurezza a 3 o più mandate, n. 3 chiavi, un catenaccio, un pomo ed una maniglia in ottone o metallo cromato, copribattute e quanto altro necessario per dare il lavoro finito a regola d'arte; in opera, compresa la verniciatura trasparente ad acqua
21CL.PR.E.1810.10.a	PORTONI E PORTE DI CAPOSCALA IN LEGNO DA FALEGNAMERIA / Fornitura e posa in opera di portone esterno di ingresso in legno, a due o più partite, di qualsiasi luce, costituito da telaio maestro (minimo 120x60 mm) fissato sulla muratura con 8 robusti arpioni e da ante intelaiate (minimo 100x60 mm) e collegate da fasce intermedie di uguale sezione, il tutto con cornici ricavate e con riquadri anche bugnati dello spessore finito di 45 mm, compresi e compensati nel prezzo mostre interne ed esterne scorniciate, cornici, pesanti cerniere in ottone, due robusti paletti, una serratura di sicurezza a 3 o più mandate, n. 3 chiavi, un catenaccio, un pomo ed una maniglia in ottone o metallo cromato, copribattute e quanto altro necessario per dare il lavoro finito a regola d'arte; in opera, compresa la verniciatura trasparente ad acqua	mq		637,51	5,11%	32,58
21CL.PR.E.1810.10.b	PORTONI E PORTE DI CAPOSCALA IN LEGNO DA FALEGNAMERIA / Fornitura e posa in opera di portone esterno di ingresso in legno, a due o più partite, di qualsiasi luce, costituito da telaio maestro (minimo 120x60 mm) fissato sulla muratura con 8 robusti arpioni e da ante intelaiate (minimo 100x60 mm) e collegate da fasce intermedie di uguale sezione, il tutto con cornici ricavate e con riquadri anche bugnati dello spessore finito di 45 mm, compresi e compensati nel prezzo mostre interne ed esterne scorniciate, cornici, pesanti cerniere in ottone, due robusti paletti, una serratura di sicurezza a 3 o più mandate, n. 3 chiavi, un catenaccio, un pomo ed una maniglia in ottone o metallo cromato, copribattute e quanto altro necessario per dare il lavoro finito a regola d'arte; in opera, compresa la verniciatura trasparente ad acqua	mq		416,13	7,83%	32,58
21CL.PR.E.1810.10.c	PORTONI E PORTE DI CAPOSCALA IN LEGNO DA FALEGNAMERIA / Fornitura e posa in opera di portone esterno di ingresso in legno, a due o più partite, di qualsiasi luce, costituito da telaio maestro (minimo 120x60 mm) fissato sulla muratura con 8 robusti arpioni e da ante intelaiate (minimo 100x60 mm) e collegate da fasce intermedie di uguale sezione, il tutto con cornici ricavate e con riquadri anche bugnati dello spessore finito di 45 mm, compresi e compensati nel prezzo mostre interne ed esterne scorniciate, cornici, pesanti cerniere in ottone, due robusti paletti, una serratura di sicurezza a 3 o più mandate, n. 3 chiavi, un catenaccio, un pomo ed una maniglia in ottone o metallo cromato, copribattute e quanto altro necessario per dare il lavoro finito a regola d'arte; in opera, compresa la verniciatura trasparente ad acqua	mq		536,31	6,08%	32,61
21CL.PR.E.1810.10.d	PORTONI E PORTE DI CAPOSCALA IN LEGNO DA FALEGNAMERIA / Fornitura e posa in opera di portone esterno di ingresso in legno, a due o più partite, di qualsiasi luce, costituito da telaio maestro (minimo 120x60 mm) fissato sulla muratura con 8 robusti arpioni e da ante intelaiate (minimo 100x60 mm) e collegate da fasce intermedie di uguale sezione, il tutto con cornici ricavate e con riquadri anche bugnati dello spessore finito di 45 mm, compresi e compensati nel prezzo mostre interne ed esterne scorniciate, cornici, pesanti cerniere in ottone, due robusti paletti, una serratura di sicurezza a 3 o più mandate, n. 3 chiavi, un catenaccio, un pomo ed una maniglia in ottone o metallo cromato, copribattute e quanto altro necessario per dare il lavoro finito a regola d'arte; in opera, compresa la verniciatura trasparente ad acqua	mq		599,56	5,44%	32,62
21CL.PR.E.1810.10.e	PORTONI E PORTE DI CAPOSCALA IN LEGNO DA FALEGNAMERIA / Fornitura e posa in opera di portone esterno di ingresso in legno, a due o più partite, di qualsiasi luce, costituito da telaio maestro (minimo 120x60 mm) fissato sulla muratura con 8 robusti arpioni e da ante intelaiate (minimo 100x60 mm) e collegate da fasce intermedie di uguale sezione, il tutto con cornici ricavate e con riquadri anche bugnati dello spessore finito di 45 mm, compresi e compensati nel prezzo mostre interne ed esterne scorniciate, cornici, pesanti cerniere in ottone, due robusti paletti, una serratura di sicurezza a 3 o più mandate, n. 3 chiavi, un catenaccio, un pomo ed una maniglia in ottone o metallo cromato, copribattute e quanto altro necessario per dare il lavoro finito a regola d'arte; in opera, compresa la verniciatura trasparente ad acqua	mq		180,00
21CL.PR.E.1810.10.f	PORTONI E PORTE DI CAPOSCALA IN LEGNO DA FALEGNAMERIA / Fornitura e posa in opera di portone esterno di ingresso in legno, a due o più partite, di qualsiasi luce, costituito da telaio maestro (minimo 120x60 mm) fissato sulla muratura con 8 robusti arpioni e da ante intelaiate (minimo 100x60 mm) e collegate da fasce intermedie di uguale sezione, il tutto con cornici ricavate e con riquadri anche bugnati dello spessore finito di 45 mm, compresi e compensati nel prezzo mostre interne ed esterne scorniciate, cornici, pesanti cerniere in ottone, due robusti paletti, una serratura di sicurezza a 3 o più mandate, n. 3 chiavi, un catenaccio, un pomo ed una maniglia in ottone o metallo cromato, copribattute e quanto altro necessario per dare il lavoro finito a regola d'arte; in opera, compresa la verniciatura trasparente ad acqua	mq		360,00
21CL.PR.E.1810.100	PORTONI E PORTE DI CAPOSCALA IN LEGNO DA FALEGNAMERIA / Fornitura e posa in opera di porta interna di legno di abete tamburata a struttura cellulare, ad uno o due battenti, con o senza sopraluce a vetri fisso; costituita da: telaio maestro di sezione minima 9x4,5 cm liscio o con modanatura ricacciata; battenti con listoni di sezione minima 6x3,6-4 cm; intelaiatura interna di listelli disposti a riquadro di lato non superiore a 10 cm, con riquadri per i vetri compreso i relativi regoletti; rivestita sulle due facce di compensato da 4 mm; zoccoletto al piede di abete di altezza minima 10 cm, con mostre e coprifilo; in opera compresa ferramenta in particolare, staffe e meccioni a rondella, saliscendi incastrati nei canti, maniglie e bandelle di ottone, ganci e ritieni, serratura
21CL.PR.E.1810.100.a	PORTONI E PORTE DI CAPOSCALA IN LEGNO DA FALEGNAMERIA / Fornitura e posa in opera di porta interna di legno di abete tamburata a struttura cellulare, ad uno o due battenti, con o senza sopraluce a vetri fisso; costituita da: telaio maestro di sezione minima 9x4,5 cm liscio o con modanatura ricacciata; battenti con listoni di sezione minima 6x3,6-4 cm; intelaiatura interna di listelli disposti a riquadro di lato non superiore a 10 cm, con riquadri per i vetri compreso i relativi regoletti; rivestita sulle due facce di compensato da 4 mm; zoccoletto al piede di abete di altezza minima 10 cm, con mostre e coprifilo; in opera compresa ferramenta in particolare, staffe e meccioni a rondella, saliscendi incastrati nei canti, maniglie e bandelle di ottone, ganci e ritieni, serratura	mq		225,19	5,83%	13,13
21CL.PR.E.1810.100.b	PORTONI E PORTE DI CAPOSCALA IN LEGNO DA FALEGNAMERIA / Fornitura e posa in opera di porta interna di legno di abete tamburata a struttura cellulare, ad uno o due battenti, con o senza sopraluce a vetri fisso; costituita da: telaio maestro di sezione minima 9x4,5 cm liscio o con modanatura ricacciata; battenti con listoni di sezione minima 6x3,6-4 cm; intelaiatura interna di listelli disposti a riquadro di lato non superiore a 10 cm, con riquadri per i vetri compreso i relativi regoletti; rivestita sulle due facce di compensato da 4 mm; zoccoletto al piede di abete di altezza minima 10 cm, con mostre e coprifilo; in opera compresa ferramenta in particolare, staffe e meccioni a rondella, saliscendi incastrati nei canti, maniglie e bandelle di ottone, ganci e ritieni, serratura	mq		224,99	5,84%	13,14
21CL.PR.E.1810.100.c	PORTONI E PORTE DI CAPOSCALA IN LEGNO DA FALEGNAMERIA / Fornitura e posa in opera di porta interna di legno di abete tamburata a struttura cellulare, ad uno o due battenti, con o senza sopraluce a vetri fisso; costituita da: telaio maestro di sezione minima 9x4,5 cm liscio o con modanatura ricacciata; battenti con listoni di sezione minima 6x3,6-4 cm; intelaiatura interna di listelli disposti a riquadro di lato non superiore a 10 cm, con riquadri per i vetri compreso i relativi regoletti; rivestita sulle due facce di compensato da 4 mm; zoccoletto al piede di abete di altezza minima 10 cm, con mostre e coprifilo; in opera compresa ferramenta in particolare, staffe e meccioni a rondella, saliscendi incastrati nei canti, maniglie e bandelle di ottone, ganci e ritieni, serratura	mq		25,30
21CL.PR.E.1810.100.d	PORTONI E PORTE DI CAPOSCALA IN LEGNO DA FALEGNAMERIA / Fornitura e posa in opera di porta interna di legno di abete tamburata a struttura cellulare, ad uno o due battenti, con o senza sopraluce a vetri fisso; costituita da: telaio maestro di sezione minima 9x4,5 cm liscio o con modanatura ricacciata; battenti con listoni di sezione minima 6x3,6-4 cm; intelaiatura interna di listelli disposti a riquadro di lato non superiore a 10 cm, con riquadri per i vetri compreso i relativi regoletti; rivestita sulle due facce di compensato da 4 mm; zoccoletto al piede di abete di altezza minima 10 cm, con mostre e coprifilo; in opera compresa ferramenta in particolare, staffe e meccioni a rondella, saliscendi incastrati nei canti, maniglie e bandelle di ottone, ganci e ritieni, serratura	mq		22,77
21CL.PR.E.1810.100.e	PORTONI E PORTE DI CAPOSCALA IN LEGNO DA FALEGNAMERIA / Fornitura e posa in opera di porta interna di legno di abete tamburata a struttura cellulare, ad uno o due battenti, con o senza sopraluce a vetri fisso; costituita da: telaio maestro di sezione minima 9x4,5 cm liscio o con modanatura ricacciata; battenti con listoni di sezione minima 6x3,6-4 cm; intelaiatura interna di listelli disposti a riquadro di lato non superiore a 10 cm, con riquadri per i vetri compreso i relativi regoletti; rivestita sulle due facce di compensato da 4 mm; zoccoletto al piede di abete di altezza minima 10 cm, con mostre e coprifilo; in opera compresa ferramenta in particolare, staffe e meccioni a rondella, saliscendi incastrati nei canti, maniglie e bandelle di ottone, ganci e ritieni, serratura	mq		31,63
21CL.PR.E.1810.100.f	PORTONI E PORTE DI CAPOSCALA IN LEGNO DA FALEGNAMERIA / Fornitura e posa in opera di porta interna di legno di abete tamburata a struttura cellulare, ad uno o due battenti, con o senza sopraluce a vetri fisso; costituita da: telaio maestro di sezione minima 9x4,5 cm liscio o con modanatura ricacciata; battenti con listoni di sezione minima 6x3,6-4 cm; intelaiatura interna di listelli disposti a riquadro di lato non superiore a 10 cm, con riquadri per i vetri compreso i relativi regoletti; rivestita sulle due facce di compensato da 4 mm; zoccoletto al piede di abete di altezza minima 10 cm, con mostre e coprifilo; in opera compresa ferramenta in particolare, staffe e meccioni a rondella, saliscendi incastrati nei canti, maniglie e bandelle di ottone, ganci e ritieni, serratura	mq		180,00
21CL.PR.E.1810.100.g	PORTONI E PORTE DI CAPOSCALA IN LEGNO DA FALEGNAMERIA / Fornitura e posa in opera di porta interna di legno di abete tamburata a struttura cellulare, ad uno o due battenti, con o senza sopraluce a vetri fisso; costituita da: telaio maestro di sezione minima 9x4,5 cm liscio o con modanatura ricacciata; battenti con listoni di sezione minima 6x3,6-4 cm; intelaiatura interna di listelli disposti a riquadro di lato non superiore a 10 cm, con riquadri per i vetri compreso i relativi regoletti; rivestita sulle due facce di compensato da 4 mm; zoccoletto al piede di abete di altezza minima 10 cm, con mostre e coprifilo; in opera compresa ferramenta in particolare, staffe e meccioni a rondella, saliscendi incastrati nei canti, maniglie e bandelle di ottone, ganci e ritieni, serratura	mq		360,00
21CL.PR.E.1810.110	PORTONI E PORTE DI CAPOSCALA IN LEGNO DA FALEGNAMERIA / Fornitura e posa in opera di porta interna di legno di abete tamburata a struttura cellulare, ad uno o due battenti, con o senza sopraluce a vetri fisso; costituita da: telaio maestro di sezione minima 9x4,5 cm liscio o con modanatura ricacciata; battenti con listoni di sezione minima 6x3,6-4 cm; intelaiatura interna a nido d'ape in cartone pressato con riquadri per i vetri compreso i relativi regoletti; rivestita sulle due facce di compensato da 4 mm, con zoccoletto al piede di abete di altezza minima 10 cm, con mostre e coprifilo; in opera compresa ferramenta in particolare, staffe e meccioni a rondella, saliscendi incastrati nei canti, maniglie e bandelle di ottone, ganci e ritieni, serratura
21CL.PR.E.1810.110.a	PORTONI E PORTE DI CAPOSCALA IN LEGNO DA FALEGNAMERIA / Fornitura e posa in opera di porta interna di legno di abete tamburata a struttura cellulare, ad uno o due battenti, con o senza sopraluce a vetri fisso; costituita da: telaio maestro di sezione minima 9x4,5 cm liscio o con modanatura ricacciata; battenti con listoni di sezione minima 6x3,6-4 cm; intelaiatura interna a nido d'ape in cartone pressato con riquadri per i vetri compreso i relativi regoletti; rivestita sulle due facce di compensato da 4 mm, con zoccoletto al piede di abete di altezza minima 10 cm, con mostre e coprifilo; in opera compresa ferramenta in particolare, staffe e meccioni a rondella, saliscendi incastrati nei canti, maniglie e bandelle di ottone, ganci e ritieni, serratura	mq		185,74	7,07%	13,13
21CL.PR.E.1810.110.b	PORTONI E PORTE DI CAPOSCALA IN LEGNO DA FALEGNAMERIA / Fornitura e posa in opera di porta interna di legno di abete tamburata a struttura cellulare, ad uno o due battenti, con o senza sopraluce a vetri fisso; costituita da: telaio maestro di sezione minima 9x4,5 cm liscio o con modanatura ricacciata; battenti con listoni di sezione minima 6x3,6-4 cm; intelaiatura interna a nido d'ape in cartone pressato con riquadri per i vetri compreso i relativi regoletti; rivestita sulle due facce di compensato da 4 mm, con zoccoletto al piede di abete di altezza minima 10 cm, con mostre e coprifilo; in opera compresa ferramenta in particolare, staffe e meccioni a rondella, saliscendi incastrati nei canti, maniglie e bandelle di ottone, ganci e ritieni, serratura	mq		192,71	6,82%	13,14
21CL.PR.E.1810.110.c	PORTONI E PORTE DI CAPOSCALA IN LEGNO DA FALEGNAMERIA / Fornitura e posa in opera di porta interna di legno di abete tamburata a struttura cellulare, ad uno o due battenti, con o senza sopraluce a vetri fisso; costituita da: telaio maestro di sezione minima 9x4,5 cm liscio o con modanatura ricacciata; battenti con listoni di sezione minima 6x3,6-4 cm; intelaiatura interna a nido d'ape in cartone pressato con riquadri per i vetri compreso i relativi regoletti; rivestita sulle due facce di compensato da 4 mm, con zoccoletto al piede di abete di altezza minima 10 cm, con mostre e coprifilo; in opera compresa ferramenta in particolare, staffe e meccioni a rondella, saliscendi incastrati nei canti, maniglie e bandelle di ottone, ganci e ritieni, serratura	mq		25,30
21CL.PR.E.1810.110.d	PORTONI E PORTE DI CAPOSCALA IN LEGNO DA FALEGNAMERIA / Fornitura e posa in opera di porta interna di legno di abete tamburata a struttura cellulare, ad uno o due battenti, con o senza sopraluce a vetri fisso; costituita da: telaio maestro di sezione minima 9x4,5 cm liscio o con modanatura ricacciata; battenti con listoni di sezione minima 6x3,6-4 cm; intelaiatura interna a nido d'ape in cartone pressato con riquadri per i vetri compreso i relativi regoletti; rivestita sulle due facce di compensato da 4 mm, con zoccoletto al piede di abete di altezza minima 10 cm, con mostre e coprifilo; in opera compresa ferramenta in particolare, staffe e meccioni a rondella, saliscendi incastrati nei canti, maniglie e bandelle di ottone, ganci e ritieni, serratura	mq		22,77
21CL.PR.E.1810.110.e	PORTONI E PORTE DI CAPOSCALA IN LEGNO DA FALEGNAMERIA / Fornitura e posa in opera di porta interna di legno di abete tamburata a struttura cellulare, ad uno o due battenti, con o senza sopraluce a vetri fisso; costituita da: telaio maestro di sezione minima 9x4,5 cm liscio o con modanatura ricacciata; battenti con listoni di sezione minima 6x3,6-4 cm; intelaiatura interna a nido d'ape in cartone pressato con riquadri per i vetri compreso i relativi regoletti; rivestita sulle due facce di compensato da 4 mm, con zoccoletto al piede di abete di altezza minima 10 cm, con mostre e coprifilo; in opera compresa ferramenta in particolare, staffe e meccioni a rondella, saliscendi incastrati nei canti, maniglie e bandelle di ottone, ganci e ritieni, serratura	mq		31,63
21CL.PR.E.1810.110.f	PORTONI E PORTE DI CAPOSCALA IN LEGNO DA FALEGNAMERIA / Fornitura e posa in opera di porta interna di legno di abete tamburata a struttura cellulare, ad uno o due battenti, con o senza sopraluce a vetri fisso; costituita da: telaio maestro di sezione minima 9x4,5 cm liscio o con modanatura ricacciata; battenti con listoni di sezione minima 6x3,6-4 cm; intelaiatura interna a nido d'ape in cartone pressato con riquadri per i vetri compreso i relativi regoletti; rivestita sulle due facce di compensato da 4 mm, con zoccoletto al piede di abete di altezza minima 10 cm, con mostre e coprifilo; in opera compresa ferramenta in particolare, staffe e meccioni a rondella, saliscendi incastrati nei canti, maniglie e bandelle di ottone, ganci e ritieni, serratura	mq		180,00
21CL.PR.E.1810.110.g	PORTONI E PORTE DI CAPOSCALA IN LEGNO DA FALEGNAMERIA / Fornitura e posa in opera di porta interna di legno di abete tamburata a struttura cellulare, ad uno o due battenti, con o senza sopraluce a vetri fisso; costituita da: telaio maestro di sezione minima 9x4,5 cm liscio o con modanatura ricacciata; battenti con listoni di sezione minima 6x3,6-4 cm; intelaiatura interna a nido d'ape in cartone pressato con riquadri per i vetri compreso i relativi regoletti; rivestita sulle due facce di compensato da 4 mm, con zoccoletto al piede di abete di altezza minima 10 cm, con mostre e coprifilo; in opera compresa ferramenta in particolare, staffe e meccioni a rondella, saliscendi incastrati nei canti, maniglie e bandelle di ottone, ganci e ritieni, serratura	mq		360,00
21CL.PR.E.1810.20	PORTONI E PORTE DI CAPOSCALA IN LEGNO DA FALEGNAMERIA / Portoncino blindato,fornito e posto in opera, realizzato con battente costituito da una doppia lamiera d'acciaio elettrozincata dello spessore di mm 10/10, con rinforzointerno e nervature anch'esse in acciaio, saldate sui tre lati. Serratura di sicurezza meccanica a doppia mappa o a cilindro. Chiusura dal lato cerniere di acciaio nichelato del diametro minimo di mm 14, montati su supporto di mm 60/10 di spessore. Controtelaio in lamiera di acciaio elettrozincata, dotatodi almeno n 8 zanche, piegate e nervate, per l'ancoraggio alla muratura. Telaio realizzato in lamiera di acciaio dello spessore di mm 20/10 montanti e testata superiore collegati con saldatura a filo continuo, verniciato con polveri epossidiche in tinta testa di moro, previo trattamentoa base di fosfati di zinco-manganese. Il battente rivestito con due pannelli, spessore minimo mm 6, in multistrato marino impiallacciati in essenze varie (mogano, noce, ciliegio, larice, pino, douglas, ect). Sono compresi: le cerniere di acciaio regolabili autolubrificanti; il compasso di sicurezza fissato al telaio con bullone a testa cilindrica e dado esagonale; una piastra in acciaio al manganese inserita tra la serratura e l'esternodella porta; le guarnizioni di battuta; la soglia mobile automatica a filo pavimento; lo spioncino panoramico; il pomolo fisso esterno e la maniglia interna in alluminio; la coibentazione del battente; le opere murarie. E'inoltre compreso quanto altro occorre per dare l'opera finita.
21CL.PR.E.1810.20.a	PORTONI E PORTE DI CAPOSCALA IN LEGNO DA FALEGNAMERIA / Portoncino blindato,fornito e posto in opera, realizzato con battente costituito da una doppia lamiera d'acciaio elettrozincata dello spessore di mm 10/10, con rinforzointerno e nervature anch'esse in acciaio, saldate sui tre lati. Serratura di sicurezza meccanica a doppia mappa o a cilindro. Chiusura dal lato cerniere di acciaio nichelato del diametro minimo di mm 14, montati su supporto di mm 60/10 di spessore. Controtelaio in lamiera di acciaio elettrozincata, dotatodi almeno n 8 zanche, piegate e nervate, per l'ancoraggio alla muratura. Telaio realizzato in lamiera di acciaio dello spessore di mm 20/10 montanti e testata superiore collegati con saldatura a filo continuo, verniciato con polveri epossidiche in tinta testa di moro, previo trattamentoa base di fosfati di zinco-manganese. Il battente rivestito con due pannelli, spessore minimo mm 6, in multistrato marino impiallacciati in essenze varie (mogano, noce, ciliegio, larice, pino, douglas, ect). Sono compresi: le cerniere di acciaio regolabili autolubrificanti; il compasso di sicurezza fissato al telaio con bullone a testa cilindrica e dado esagonale; una piastra in acciaio al manganese inserita tra la serratura e l'esternodella porta; le guarnizioni di battuta; la soglia mobile automatica a filo pavimento; lo spioncino panoramico; il pomolo fisso esterno e la maniglia interna in alluminio; la coibentazione del battente; le opere murarie. E'inoltre compreso quanto altro occorre per dare l'opera finita. / Certificata in classe 3 antintrusione secondo norma UNI ENV 1627-30.	mq		731,48	4,95%	36,21
21CL.PR.E.1810.20.b	PORTONI E PORTE DI CAPOSCALA IN LEGNO DA FALEGNAMERIA / Portoncino blindato,fornito e posto in opera, realizzato con battente costituito da una doppia lamiera d'acciaio elettrozincata dello spessore di mm 10/10, con rinforzointerno e nervature anch'esse in acciaio, saldate sui tre lati. Serratura di sicurezza meccanica a doppia mappa o a cilindro. Chiusura dal lato cerniere di acciaio nichelato del diametro minimo di mm 14, montati su supporto di mm 60/10 di spessore. Controtelaio in lamiera di acciaio elettrozincata, dotatodi almeno n 8 zanche, piegate e nervate, per l'ancoraggio alla muratura. Telaio realizzato in lamiera di acciaio dello spessore di mm 20/10 montanti e testata superiore collegati con saldatura a filo continuo, verniciato con polveri epossidiche in tinta testa di moro, previo trattamentoa base di fosfati di zinco-manganese. Il battente rivestito con due pannelli, spessore minimo mm 6, in multistrato marino impiallacciati in essenze varie (mogano, noce, ciliegio, larice, pino, douglas, ect). Sono compresi: le cerniere di acciaio regolabili autolubrificanti; il compasso di sicurezza fissato al telaio con bullone a testa cilindrica e dado esagonale; una piastra in acciaio al manganese inserita tra la serratura e l'esternodella porta; le guarnizioni di battuta; la soglia mobile automatica a filo pavimento; lo spioncino panoramico; il pomolo fisso esterno e la maniglia interna in alluminio; la coibentazione del battente; le opere murarie. E'inoltre compreso quanto altro occorre per dare l'opera finita. / Certificata in classe 4 antintrusione secondo norma UNI ENV 1627-30.	mq		767,41	5,76%	44,20
21CL.PR.E.1810.20.c	PORTONI E PORTE DI CAPOSCALA IN LEGNO DA FALEGNAMERIA / Portoncino blindato,fornito e posto in opera, realizzato con battente costituito da una doppia lamiera d'acciaio elettrozincata dello spessore di mm 10/10, con rinforzointerno e nervature anch'esse in acciaio, saldate sui tre lati. Serratura di sicurezza meccanica a doppia mappa o a cilindro. Chiusura dal lato cerniere di acciaio nichelato del diametro minimo di mm 14, montati su supporto di mm 60/10 di spessore. Controtelaio in lamiera di acciaio elettrozincata, dotatodi almeno n 8 zanche, piegate e nervate, per l'ancoraggio alla muratura. Telaio realizzato in lamiera di acciaio dello spessore di mm 20/10 montanti e testata superiore collegati con saldatura a filo continuo, verniciato con polveri epossidiche in tinta testa di moro, previo trattamentoa base di fosfati di zinco-manganese. Il battente rivestito con due pannelli, spessore minimo mm 6, in multistrato marino impiallacciati in essenze varie (mogano, noce, ciliegio, larice, pino, douglas, ect). Sono compresi: le cerniere di acciaio regolabili autolubrificanti; il compasso di sicurezza fissato al telaio con bullone a testa cilindrica e dado esagonale; una piastra in acciaio al manganese inserita tra la serratura e l'esternodella porta; le guarnizioni di battuta; la soglia mobile automatica a filo pavimento; lo spioncino panoramico; il pomolo fisso esterno e la maniglia interna in alluminio; la coibentazione del battente; le opere murarie. E'inoltre compreso quanto altro occorre per dare l'opera finita.	mq		210,00
21CL.PR.E.1810.30	PORTONI E PORTE DI CAPOSCALA IN LEGNO DA FALEGNAMERIA / Fornitura e posa in opera di porta di caposcala a uno o due battenti composta da: telaio maestro sezione cm 9 x 5; battente formato da listoni sezione cm 8 x 5.5 scorniciati su ambo le facce, armati a telaio a 2 o 3 riquadri o dogati, rivestiti con pannelli spessore cm 2.5 bugnati e con cornice ricacciata, fasce inferiore di altezza cm 20
21CL.PR.E.1810.30.a	PORTONI E PORTE DI CAPOSCALA IN LEGNO DA FALEGNAMERIA / Fornitura e posa in opera di porta di caposcala a uno o due battenti composta da: telaio maestro sezione cm 9 x 5; battente formato da listoni sezione cm 8 x 5.5 scorniciati su ambo le facce, armati a telaio a 2 o 3 riquadri o dogati, rivestiti con pannelli spessore cm 2.5 bugnati e con cornice ricacciata, fasce inferiore di altezza cm 20	mq		518,36	5,04%	26,13
21CL.PR.E.1810.30.b	PORTONI E PORTE DI CAPOSCALA IN LEGNO DA FALEGNAMERIA / Fornitura e posa in opera di porta di caposcala a uno o due battenti composta da: telaio maestro sezione cm 9 x 5; battente formato da listoni sezione cm 8 x 5.5 scorniciati su ambo le facce, armati a telaio a 2 o 3 riquadri o dogati, rivestiti con pannelli spessore cm 2.5 bugnati e con cornice ricacciata, fasce inferiore di altezza cm 20	mq		373,93	6,98%	26,10
21CL.PR.E.1810.30.c	PORTONI E PORTE DI CAPOSCALA IN LEGNO DA FALEGNAMERIA / Fornitura e posa in opera di porta di caposcala a uno o due battenti composta da: telaio maestro sezione cm 9 x 5; battente formato da listoni sezione cm 8 x 5.5 scorniciati su ambo le facce, armati a telaio a 2 o 3 riquadri o dogati, rivestiti con pannelli spessore cm 2.5 bugnati e con cornice ricacciata, fasce inferiore di altezza cm 20	mq		412,20	6,33%	26,09
21CL.PR.E.1810.30.d	PORTONI E PORTE DI CAPOSCALA IN LEGNO DA FALEGNAMERIA / Fornitura e posa in opera di porta di caposcala a uno o due battenti composta da: telaio maestro sezione cm 9 x 5; battente formato da listoni sezione cm 8 x 5.5 scorniciati su ambo le facce, armati a telaio a 2 o 3 riquadri o dogati, rivestiti con pannelli spessore cm 2.5 bugnati e con cornice ricacciata, fasce inferiore di altezza cm 20	mq		377,04	6,92%	26,09
21CL.PR.E.1810.30.e	PORTONI E PORTE DI CAPOSCALA IN LEGNO DA FALEGNAMERIA / Fornitura e posa in opera di porta di caposcala a uno o due battenti composta da: telaio maestro sezione cm 9 x 5; battente formato da listoni sezione cm 8 x 5.5 scorniciati su ambo le facce, armati a telaio a 2 o 3 riquadri o dogati, rivestiti con pannelli spessore cm 2.5 bugnati e con cornice ricacciata, fasce inferiore di altezza cm 20	mq		365,63	7,14%	26,11
21CL.PR.E.1810.30.f	PORTONI E PORTE DI CAPOSCALA IN LEGNO DA FALEGNAMERIA / Fornitura e posa in opera di porta di caposcala a uno o due battenti composta da: telaio maestro sezione cm 9 x 5; battente formato da listoni sezione cm 8 x 5.5 scorniciati su ambo le facce, armati a telaio a 2 o 3 riquadri o dogati, rivestiti con pannelli spessore cm 2.5 bugnati e con cornice ricacciata, fasce inferiore di altezza cm 20	mq		180,00
21CL.PR.E.1810.30.g	PORTONI E PORTE DI CAPOSCALA IN LEGNO DA FALEGNAMERIA / Fornitura e posa in opera di porta di caposcala a uno o due battenti composta da: telaio maestro sezione cm 9 x 5; battente formato da listoni sezione cm 8 x 5.5 scorniciati su ambo le facce, armati a telaio a 2 o 3 riquadri o dogati, rivestiti con pannelli spessore cm 2.5 bugnati e con cornice ricacciata, fasce inferiore di altezza cm 20	mq		360,00
21CL.PR.E.1810.40	PORTONI E PORTE DI CAPOSCALA IN LEGNO DA FALEGNAMERIA / Fornitura e posa in opera di porta di caposcala a uno o due battenti uguali composta da: telaio maestro sezione cm 9 x 5; formato da listoni sezione cm 8 x 4.5 scorniciati su ambo le facce, armati a telaio a 2/3 riquadri o dogati sovrapposti, rivestiti con pannelli di cm 1.5 e con cornice ricacciata, fasce inferiore altezza cm 20
21CL.PR.E.1810.40.a	PORTONI E PORTE DI CAPOSCALA IN LEGNO DA FALEGNAMERIA / Fornitura e posa in opera di porta di caposcala a uno o due battenti uguali composta da: telaio maestro sezione cm 9 x 5; formato da listoni sezione cm 8 x 4.5 scorniciati su ambo le facce, armati a telaio a 2/3 riquadri o dogati sovrapposti, rivestiti con pannelli di cm 1.5 e con cornice ricacciata, fasce inferiore altezza cm 20	mq		232,42	11,23%	26,10
21CL.PR.E.1810.40.b	PORTONI E PORTE DI CAPOSCALA IN LEGNO DA FALEGNAMERIA / Fornitura e posa in opera di porta di caposcala a uno o due battenti uguali composta da: telaio maestro sezione cm 9 x 5; formato da listoni sezione cm 8 x 4.5 scorniciati su ambo le facce, armati a telaio a 2/3 riquadri o dogati sovrapposti, rivestiti con pannelli di cm 1.5 e con cornice ricacciata, fasce inferiore altezza cm 20	mq		324,07	8,06%	26,12
21CL.PR.E.1810.40.c	PORTONI E PORTE DI CAPOSCALA IN LEGNO DA FALEGNAMERIA / Fornitura e posa in opera di porta di caposcala a uno o due battenti uguali composta da: telaio maestro sezione cm 9 x 5; formato da listoni sezione cm 8 x 4.5 scorniciati su ambo le facce, armati a telaio a 2/3 riquadri o dogati sovrapposti, rivestiti con pannelli di cm 1.5 e con cornice ricacciata, fasce inferiore altezza cm 20	mq		297,51	8,78%	26,12
21CL.PR.E.1810.40.d	PORTONI E PORTE DI CAPOSCALA IN LEGNO DA FALEGNAMERIA / Fornitura e posa in opera di porta di caposcala a uno o due battenti uguali composta da: telaio maestro sezione cm 9 x 5; formato da listoni sezione cm 8 x 4.5 scorniciati su ambo le facce, armati a telaio a 2/3 riquadri o dogati sovrapposti, rivestiti con pannelli di cm 1.5 e con cornice ricacciata, fasce inferiore altezza cm 20	mq		419,11	6,23%	26,11
21CL.PR.E.1810.40.e	PORTONI E PORTE DI CAPOSCALA IN LEGNO DA FALEGNAMERIA / Fornitura e posa in opera di porta di caposcala a uno o due battenti uguali composta da: telaio maestro sezione cm 9 x 5; formato da listoni sezione cm 8 x 4.5 scorniciati su ambo le facce, armati a telaio a 2/3 riquadri o dogati sovrapposti, rivestiti con pannelli di cm 1.5 e con cornice ricacciata, fasce inferiore altezza cm 20	mq		291,59	8,95%	26,10
21CL.PR.E.1810.40.f	PORTONI E PORTE DI CAPOSCALA IN LEGNO DA FALEGNAMERIA / Fornitura e posa in opera di porta di caposcala a uno o due battenti uguali composta da: telaio maestro sezione cm 9 x 5; formato da listoni sezione cm 8 x 4.5 scorniciati su ambo le facce, armati a telaio a 2/3 riquadri o dogati sovrapposti, rivestiti con pannelli di cm 1.5 e con cornice ricacciata, fasce inferiore altezza cm 20	mq		339,80	7,68%	26,10
21CL.PR.E.1810.40.g	PORTONI E PORTE DI CAPOSCALA IN LEGNO DA FALEGNAMERIA / Fornitura e posa in opera di porta di caposcala a uno o due battenti uguali composta da: telaio maestro sezione cm 9 x 5; formato da listoni sezione cm 8 x 4.5 scorniciati su ambo le facce, armati a telaio a 2/3 riquadri o dogati sovrapposti, rivestiti con pannelli di cm 1.5 e con cornice ricacciata, fasce inferiore altezza cm 20	mq		180,00
21CL.PR.E.1810.40.h	PORTONI E PORTE DI CAPOSCALA IN LEGNO DA FALEGNAMERIA / Fornitura e posa in opera di porta di caposcala a uno o due battenti uguali composta da: telaio maestro sezione cm 9 x 5; formato da listoni sezione cm 8 x 4.5 scorniciati su ambo le facce, armati a telaio a 2/3 riquadri o dogati sovrapposti, rivestiti con pannelli di cm 1.5 e con cornice ricacciata, fasce inferiore altezza cm 20	mq		360,00
21CL.PR.E.1810.50	PORTONI E PORTE DI CAPOSCALA IN LEGNO DA FALEGNAMERIA / Fornitura e posa in opera di porta caposcala tamburata a struttura cellulare ad un solo battente, composta da: telaio maestro a spessore di abete sezione cm 9 x 5 liscio o con modanatura perimetrale ricacciata; battente formato da listoni di abete di sezione 8 x 5.5, intelaiatura interna di listelli posti a riquadri di lato non superiore a cm 10, rivestita sulle due facce da compensato dello spessore mm 5, con zoccoletto al piede sulla faccia esterna di altezza cm 12, con telaio maestro a spessore di abete e rivestimento di compensato
21CL.PR.E.1810.50.a	PORTONI E PORTE DI CAPOSCALA IN LEGNO DA FALEGNAMERIA / Fornitura e posa in opera di porta caposcala tamburata a struttura cellulare ad un solo battente, composta da: telaio maestro a spessore di abete sezione cm 9 x 5 liscio o con modanatura perimetrale ricacciata; battente formato da listoni di abete di sezione 8 x 5.5, intelaiatura interna di listelli posti a riquadri di lato non superiore a cm 10, rivestita sulle due facce da compensato dello spessore mm 5, con zoccoletto al piede sulla faccia esterna di altezza cm 12, con telaio maestro a spessore di abete e rivestimento di compensato	mq		238,24	10,96%	26,11
21CL.PR.E.1810.50.b	PORTONI E PORTE DI CAPOSCALA IN LEGNO DA FALEGNAMERIA / Fornitura e posa in opera di porta caposcala tamburata a struttura cellulare ad un solo battente, composta da: telaio maestro a spessore di abete sezione cm 9 x 5 liscio o con modanatura perimetrale ricacciata; battente formato da listoni di abete di sezione 8 x 5.5, intelaiatura interna di listelli posti a riquadri di lato non superiore a cm 10, rivestita sulle due facce da compensato dello spessore mm 5, con zoccoletto al piede sulla faccia esterna di altezza cm 12, con telaio maestro a spessore di abete e rivestimento di compensato / in mogano, rovere, ciliegio, ect	mq		314,14	8,31%	26,11
21CL.PR.E.1810.50.c	PORTONI E PORTE DI CAPOSCALA IN LEGNO DA FALEGNAMERIA / Fornitura e posa in opera di porta caposcala tamburata a struttura cellulare ad un solo battente, composta da: telaio maestro a spessore di abete sezione cm 9 x 5 liscio o con modanatura perimetrale ricacciata; battente formato da listoni di abete di sezione 8 x 5.5, intelaiatura interna di listelli posti a riquadri di lato non superiore a cm 10, rivestita sulle due facce da compensato dello spessore mm 5, con zoccoletto al piede sulla faccia esterna di altezza cm 12, con telaio maestro a spessore di abete e rivestimento di compensato	mq		333,12	7,84%	26,12
21CL.PR.E.1810.50.d	PORTONI E PORTE DI CAPOSCALA IN LEGNO DA FALEGNAMERIA / Fornitura e posa in opera di porta caposcala tamburata a struttura cellulare ad un solo battente, composta da: telaio maestro a spessore di abete sezione cm 9 x 5 liscio o con modanatura perimetrale ricacciata; battente formato da listoni di abete di sezione 8 x 5.5, intelaiatura interna di listelli posti a riquadri di lato non superiore a cm 10, rivestita sulle due facce da compensato dello spessore mm 5, con zoccoletto al piede sulla faccia esterna di altezza cm 12, con telaio maestro a spessore di abete e rivestimento di compensato	mq		180,00
21CL.PR.E.1810.50.e	PORTONI E PORTE DI CAPOSCALA IN LEGNO DA FALEGNAMERIA / Fornitura e posa in opera di porta caposcala tamburata a struttura cellulare ad un solo battente, composta da: telaio maestro a spessore di abete sezione cm 9 x 5 liscio o con modanatura perimetrale ricacciata; battente formato da listoni di abete di sezione 8 x 5.5, intelaiatura interna di listelli posti a riquadri di lato non superiore a cm 10, rivestita sulle due facce da compensato dello spessore mm 5, con zoccoletto al piede sulla faccia esterna di altezza cm 12, con telaio maestro a spessore di abete e rivestimento di compensato	mq		360,00
21CL.PR.E.1810.60	PORTONI E PORTE DI CAPOSCALA IN LEGNO DA FALEGNAMERIA / Fornitura e posa in opera di porta interna in legno di abete ad uno o due battenti, con o senza sopraluce a vetri fisso o apribile a vasistas composta da: telaio di sezione 9x4,5 cm liscio o con modanatura perimetrale ricacciata; battenti formati da listoni di sezione 8x4,5 cm scorniciati su ambo le facce, armati a telaio a due riquadri con pannelli 2,5 mm e mostra scorniciata; fascia inferiore di altezza fino a 20 cm, in opera compresa ferramenta in particolare, staffe e meccioni a rondella, saliscendi incastrati nei canti, maniglie e bandelle di ottone, ganci e ritieni, serratura
21CL.PR.E.1810.60.a	PORTONI E PORTE DI CAPOSCALA IN LEGNO DA FALEGNAMERIA / Fornitura e posa in opera di porta interna in legno di abete ad uno o due battenti, con o senza sopraluce a vetri fisso o apribile a vasistas composta da: telaio di sezione 9x4,5 cm liscio o con modanatura perimetrale ricacciata; battenti formati da listoni di sezione 8x4,5 cm scorniciati su ambo le facce, armati a telaio a due riquadri con pannelli 2,5 mm e mostra scorniciata; fascia inferiore di altezza fino a 20 cm, in opera compresa ferramenta in particolare, staffe e meccioni a rondella, saliscendi incastrati nei canti, maniglie e bandelle di ottone, ganci e ritieni, serratura	mq		256,13	5,13%	13,14
21CL.PR.E.1810.60.b	PORTONI E PORTE DI CAPOSCALA IN LEGNO DA FALEGNAMERIA / Fornitura e posa in opera di porta interna in legno di abete ad uno o due battenti, con o senza sopraluce a vetri fisso o apribile a vasistas composta da: telaio di sezione 9x4,5 cm liscio o con modanatura perimetrale ricacciata; battenti formati da listoni di sezione 8x4,5 cm scorniciati su ambo le facce, armati a telaio a due riquadri con pannelli 2,5 mm e mostra scorniciata; fascia inferiore di altezza fino a 20 cm, in opera compresa ferramenta in particolare, staffe e meccioni a rondella, saliscendi incastrati nei canti, maniglie e bandelle di ottone, ganci e ritieni, serratura / con esclusione dei vetri	mq		241,52	5,44%	13,14
21CL.PR.E.1810.60.c	PORTONI E PORTE DI CAPOSCALA IN LEGNO DA FALEGNAMERIA / Fornitura e posa in opera di porta interna in legno di abete ad uno o due battenti, con o senza sopraluce a vetri fisso o apribile a vasistas composta da: telaio di sezione 9x4,5 cm liscio o con modanatura perimetrale ricacciata; battenti formati da listoni di sezione 8x4,5 cm scorniciati su ambo le facce, armati a telaio a due riquadri con pannelli 2,5 mm e mostra scorniciata; fascia inferiore di altezza fino a 20 cm, in opera compresa ferramenta in particolare, staffe e meccioni a rondella, saliscendi incastrati nei canti, maniglie e bandelle di ottone, ganci e ritieni, serratura	mq		256,26	5,13%	13,15
21CL.PR.E.1810.60.d	PORTONI E PORTE DI CAPOSCALA IN LEGNO DA FALEGNAMERIA / Fornitura e posa in opera di porta interna in legno di abete ad uno o due battenti, con o senza sopraluce a vetri fisso o apribile a vasistas composta da: telaio di sezione 9x4,5 cm liscio o con modanatura perimetrale ricacciata; battenti formati da listoni di sezione 8x4,5 cm scorniciati su ambo le facce, armati a telaio a due riquadri con pannelli 2,5 mm e mostra scorniciata; fascia inferiore di altezza fino a 20 cm, in opera compresa ferramenta in particolare, staffe e meccioni a rondella, saliscendi incastrati nei canti, maniglie e bandelle di ottone, ganci e ritieni, serratura	mq		22,77
21CL.PR.E.1810.60.e	PORTONI E PORTE DI CAPOSCALA IN LEGNO DA FALEGNAMERIA / Fornitura e posa in opera di porta interna in legno di abete ad uno o due battenti, con o senza sopraluce a vetri fisso o apribile a vasistas composta da: telaio di sezione 9x4,5 cm liscio o con modanatura perimetrale ricacciata; battenti formati da listoni di sezione 8x4,5 cm scorniciati su ambo le facce, armati a telaio a due riquadri con pannelli 2,5 mm e mostra scorniciata; fascia inferiore di altezza fino a 20 cm, in opera compresa ferramenta in particolare, staffe e meccioni a rondella, saliscendi incastrati nei canti, maniglie e bandelle di ottone, ganci e ritieni, serratura	mq		31,63
21CL.PR.E.1810.60.f	PORTONI E PORTE DI CAPOSCALA IN LEGNO DA FALEGNAMERIA / Fornitura e posa in opera di porta interna in legno di abete ad uno o due battenti, con o senza sopraluce a vetri fisso o apribile a vasistas composta da: telaio di sezione 9x4,5 cm liscio o con modanatura perimetrale ricacciata; battenti formati da listoni di sezione 8x4,5 cm scorniciati su ambo le facce, armati a telaio a due riquadri con pannelli 2,5 mm e mostra scorniciata; fascia inferiore di altezza fino a 20 cm, in opera compresa ferramenta in particolare, staffe e meccioni a rondella, saliscendi incastrati nei canti, maniglie e bandelle di ottone, ganci e ritieni, serratura	mq		180,00
21CL.PR.E.1810.60.g	PORTONI E PORTE DI CAPOSCALA IN LEGNO DA FALEGNAMERIA / Fornitura e posa in opera di porta interna in legno di abete ad uno o due battenti, con o senza sopraluce a vetri fisso o apribile a vasistas composta da: telaio di sezione 9x4,5 cm liscio o con modanatura perimetrale ricacciata; battenti formati da listoni di sezione 8x4,5 cm scorniciati su ambo le facce, armati a telaio a due riquadri con pannelli 2,5 mm e mostra scorniciata; fascia inferiore di altezza fino a 20 cm, in opera compresa ferramenta in particolare, staffe e meccioni a rondella, saliscendi incastrati nei canti, maniglie e bandelle di ottone, ganci e ritieni, serratura	mq		360,00
21CL.PR.E.1810.80	PORTONI E PORTE DI CAPOSCALA IN LEGNO DA FALEGNAMERIA / Fornitura e posa in opera di porta interna di legno di abete tamburata a struttura cellulare, ad uno o due battenti, con o senza sopraluce a vetri fisso; costituita da: telaio maestro di sezione minima 9x4,5 cm liscio o con modanatura ricacciata; battenti con listoni di sezione minima 6x3,6-4 cm; intelaiatura interna di listelli disposti a riquadro di lato non superiore a 10 cm; rivestita sulle due facce di compensato da 4 mm, con zoccoletto al piede di abete di altezza fino a 10 cm, in opera compresa ferramenta in particolare, staffe e meccioni a rondella, saliscendi incastrati nei canti, maniglie e bandelle di ottone, ganci e ritieni, serratura
21CL.PR.E.1810.80.a	PORTONI E PORTE DI CAPOSCALA IN LEGNO DA FALEGNAMERIA / Fornitura e posa in opera di porta interna di legno di abete tamburata a struttura cellulare, ad uno o due battenti, con o senza sopraluce a vetri fisso; costituita da: telaio maestro di sezione minima 9x4,5 cm liscio o con modanatura ricacciata; battenti con listoni di sezione minima 6x3,6-4 cm; intelaiatura interna di listelli disposti a riquadro di lato non superiore a 10 cm; rivestita sulle due facce di compensato da 4 mm, con zoccoletto al piede di abete di altezza fino a 10 cm, in opera compresa ferramenta in particolare, staffe e meccioni a rondella, saliscendi incastrati nei canti, maniglie e bandelle di ottone, ganci e ritieni, serratura	mq		200,84	6,54%	13,13
21CL.PR.E.1810.80.b	PORTONI E PORTE DI CAPOSCALA IN LEGNO DA FALEGNAMERIA / Fornitura e posa in opera di porta interna di legno di abete tamburata a struttura cellulare, ad uno o due battenti, con o senza sopraluce a vetri fisso; costituita da: telaio maestro di sezione minima 9x4,5 cm liscio o con modanatura ricacciata; battenti con listoni di sezione minima 6x3,6-4 cm; intelaiatura interna di listelli disposti a riquadro di lato non superiore a 10 cm; rivestita sulle due facce di compensato da 4 mm, con zoccoletto al piede di abete di altezza fino a 10 cm, in opera compresa ferramenta in particolare, staffe e meccioni a rondella, saliscendi incastrati nei canti, maniglie e bandelle di ottone, ganci e ritieni, serratura	mq		221,27	5,94%	13,14
21CL.PR.E.1810.80.c	PORTONI E PORTE DI CAPOSCALA IN LEGNO DA FALEGNAMERIA / Fornitura e posa in opera di porta interna di legno di abete tamburata a struttura cellulare, ad uno o due battenti, con o senza sopraluce a vetri fisso; costituita da: telaio maestro di sezione minima 9x4,5 cm liscio o con modanatura ricacciata; battenti con listoni di sezione minima 6x3,6-4 cm; intelaiatura interna di listelli disposti a riquadro di lato non superiore a 10 cm; rivestita sulle due facce di compensato da 4 mm, con zoccoletto al piede di abete di altezza fino a 10 cm, in opera compresa ferramenta in particolare, staffe e meccioni a rondella, saliscendi incastrati nei canti, maniglie e bandelle di ottone, ganci e ritieni, serratura	mq		25,30
21CL.PR.E.1810.80.d	PORTONI E PORTE DI CAPOSCALA IN LEGNO DA FALEGNAMERIA / Fornitura e posa in opera di porta interna di legno di abete tamburata a struttura cellulare, ad uno o due battenti, con o senza sopraluce a vetri fisso; costituita da: telaio maestro di sezione minima 9x4,5 cm liscio o con modanatura ricacciata; battenti con listoni di sezione minima 6x3,6-4 cm; intelaiatura interna di listelli disposti a riquadro di lato non superiore a 10 cm; rivestita sulle due facce di compensato da 4 mm, con zoccoletto al piede di abete di altezza fino a 10 cm, in opera compresa ferramenta in particolare, staffe e meccioni a rondella, saliscendi incastrati nei canti, maniglie e bandelle di ottone, ganci e ritieni, serratura	mq		22,77
21CL.PR.E.1810.80.e	PORTONI E PORTE DI CAPOSCALA IN LEGNO DA FALEGNAMERIA / Fornitura e posa in opera di porta interna di legno di abete tamburata a struttura cellulare, ad uno o due battenti, con o senza sopraluce a vetri fisso; costituita da: telaio maestro di sezione minima 9x4,5 cm liscio o con modanatura ricacciata; battenti con listoni di sezione minima 6x3,6-4 cm; intelaiatura interna di listelli disposti a riquadro di lato non superiore a 10 cm; rivestita sulle due facce di compensato da 4 mm, con zoccoletto al piede di abete di altezza fino a 10 cm, in opera compresa ferramenta in particolare, staffe e meccioni a rondella, saliscendi incastrati nei canti, maniglie e bandelle di ottone, ganci e ritieni, serratura	mq		31,63
21CL.PR.E.1810.80.f	PORTONI E PORTE DI CAPOSCALA IN LEGNO DA FALEGNAMERIA / Fornitura e posa in opera di porta interna di legno di abete tamburata a struttura cellulare, ad uno o due battenti, con o senza sopraluce a vetri fisso; costituita da: telaio maestro di sezione minima 9x4,5 cm liscio o con modanatura ricacciata; battenti con listoni di sezione minima 6x3,6-4 cm; intelaiatura interna di listelli disposti a riquadro di lato non superiore a 10 cm; rivestita sulle due facce di compensato da 4 mm, con zoccoletto al piede di abete di altezza fino a 10 cm, in opera compresa ferramenta in particolare, staffe e meccioni a rondella, saliscendi incastrati nei canti, maniglie e bandelle di ottone, ganci e ritieni, serratura	mq		25,30
21CL.PR.E.1810.80.g	PORTONI E PORTE DI CAPOSCALA IN LEGNO DA FALEGNAMERIA / Fornitura e posa in opera di porta interna di legno di abete tamburata a struttura cellulare, ad uno o due battenti, con o senza sopraluce a vetri fisso; costituita da: telaio maestro di sezione minima 9x4,5 cm liscio o con modanatura ricacciata; battenti con listoni di sezione minima 6x3,6-4 cm; intelaiatura interna di listelli disposti a riquadro di lato non superiore a 10 cm; rivestita sulle due facce di compensato da 4 mm, con zoccoletto al piede di abete di altezza fino a 10 cm, in opera compresa ferramenta in particolare, staffe e meccioni a rondella, saliscendi incastrati nei canti, maniglie e bandelle di ottone, ganci e ritieni, serratura	mq		22,77
21CL.PR.E.1810.80.h	PORTONI E PORTE DI CAPOSCALA IN LEGNO DA FALEGNAMERIA / Fornitura e posa in opera di porta interna di legno di abete tamburata a struttura cellulare, ad uno o due battenti, con o senza sopraluce a vetri fisso; costituita da: telaio maestro di sezione minima 9x4,5 cm liscio o con modanatura ricacciata; battenti con listoni di sezione minima 6x3,6-4 cm; intelaiatura interna di listelli disposti a riquadro di lato non superiore a 10 cm; rivestita sulle due facce di compensato da 4 mm, con zoccoletto al piede di abete di altezza fino a 10 cm, in opera compresa ferramenta in particolare, staffe e meccioni a rondella, saliscendi incastrati nei canti, maniglie e bandelle di ottone, ganci e ritieni, serratura	mq		31,63
21CL.PR.E.1810.80.i	PORTONI E PORTE DI CAPOSCALA IN LEGNO DA FALEGNAMERIA / Fornitura e posa in opera di porta interna di legno di abete tamburata a struttura cellulare, ad uno o due battenti, con o senza sopraluce a vetri fisso; costituita da: telaio maestro di sezione minima 9x4,5 cm liscio o con modanatura ricacciata; battenti con listoni di sezione minima 6x3,6-4 cm; intelaiatura interna di listelli disposti a riquadro di lato non superiore a 10 cm; rivestita sulle due facce di compensato da 4 mm, con zoccoletto al piede di abete di altezza fino a 10 cm, in opera compresa ferramenta in particolare, staffe e meccioni a rondella, saliscendi incastrati nei canti, maniglie e bandelle di ottone, ganci e ritieni, serratura	mq		180,00
21CL.PR.E.1810.80.j	PORTONI E PORTE DI CAPOSCALA IN LEGNO DA FALEGNAMERIA / Fornitura e posa in opera di porta interna di legno di abete tamburata a struttura cellulare, ad uno o due battenti, con o senza sopraluce a vetri fisso; costituita da: telaio maestro di sezione minima 9x4,5 cm liscio o con modanatura ricacciata; battenti con listoni di sezione minima 6x3,6-4 cm; intelaiatura interna di listelli disposti a riquadro di lato non superiore a 10 cm; rivestita sulle due facce di compensato da 4 mm, con zoccoletto al piede di abete di altezza fino a 10 cm, in opera compresa ferramenta in particolare, staffe e meccioni a rondella, saliscendi incastrati nei canti, maniglie e bandelle di ottone, ganci e ritieni, serratura	mq		360,00
21CL.PR.E.1810.90	PORTONI E PORTE DI CAPOSCALA IN LEGNO DA FALEGNAMERIA / Fornitura e posa in opera di porta interna di legno di abete tamburata a struttura cellulare, ad uno o due battenti, con o senza sopraluce a vetri fisso; costituita da: telaio maestro di sezione minima 9x4,5 cm liscio o con modanatura ricacciata; battenti con listoni di sezione minima 6x3,6-4 cm; intelaiatura interna a nido d'ape in cartone pressato; rivestita sulle due facce di compensato da 4 mm, con zoccoletto al piede di abete di altezza minima 10 cm, con mostre e coprifilo; in opera compresa ferramenta in particolare, staffe e meccioni a rondella, saliscendi incastrati nei canti, maniglie e bandelle di ottone, ganci e ritieni, serratura
21CL.PR.E.1810.90.a	PORTONI E PORTE DI CAPOSCALA IN LEGNO DA FALEGNAMERIA / Fornitura e posa in opera di porta interna di legno di abete tamburata a struttura cellulare, ad uno o due battenti, con o senza sopraluce a vetri fisso; costituita da: telaio maestro di sezione minima 9x4,5 cm liscio o con modanatura ricacciata; battenti con listoni di sezione minima 6x3,6-4 cm; intelaiatura interna a nido d'ape in cartone pressato; rivestita sulle due facce di compensato da 4 mm, con zoccoletto al piede di abete di altezza minima 10 cm, con mostre e coprifilo; in opera compresa ferramenta in particolare, staffe e meccioni a rondella, saliscendi incastrati nei canti, maniglie e bandelle di ottone, ganci e ritieni, serratura	mq		218,85	6,00%	13,13
21CL.PR.E.1810.90.b	PORTONI E PORTE DI CAPOSCALA IN LEGNO DA FALEGNAMERIA / Fornitura e posa in opera di porta interna di legno di abete tamburata a struttura cellulare, ad uno o due battenti, con o senza sopraluce a vetri fisso; costituita da: telaio maestro di sezione minima 9x4,5 cm liscio o con modanatura ricacciata; battenti con listoni di sezione minima 6x3,6-4 cm; intelaiatura interna a nido d'ape in cartone pressato; rivestita sulle due facce di compensato da 4 mm, con zoccoletto al piede di abete di altezza minima 10 cm, con mostre e coprifilo; in opera compresa ferramenta in particolare, staffe e meccioni a rondella, saliscendi incastrati nei canti, maniglie e bandelle di ottone, ganci e ritieni, serratura	mq		231,33	5,68%	13,14
21CL.PR.E.1810.90.c	PORTONI E PORTE DI CAPOSCALA IN LEGNO DA FALEGNAMERIA / Fornitura e posa in opera di porta interna di legno di abete tamburata a struttura cellulare, ad uno o due battenti, con o senza sopraluce a vetri fisso; costituita da: telaio maestro di sezione minima 9x4,5 cm liscio o con modanatura ricacciata; battenti con listoni di sezione minima 6x3,6-4 cm; intelaiatura interna a nido d'ape in cartone pressato; rivestita sulle due facce di compensato da 4 mm, con zoccoletto al piede di abete di altezza minima 10 cm, con mostre e coprifilo; in opera compresa ferramenta in particolare, staffe e meccioni a rondella, saliscendi incastrati nei canti, maniglie e bandelle di ottone, ganci e ritieni, serratura	mq		25,30
21CL.PR.E.1810.90.d	PORTONI E PORTE DI CAPOSCALA IN LEGNO DA FALEGNAMERIA / Fornitura e posa in opera di porta interna di legno di abete tamburata a struttura cellulare, ad uno o due battenti, con o senza sopraluce a vetri fisso; costituita da: telaio maestro di sezione minima 9x4,5 cm liscio o con modanatura ricacciata; battenti con listoni di sezione minima 6x3,6-4 cm; intelaiatura interna a nido d'ape in cartone pressato; rivestita sulle due facce di compensato da 4 mm, con zoccoletto al piede di abete di altezza minima 10 cm, con mostre e coprifilo; in opera compresa ferramenta in particolare, staffe e meccioni a rondella, saliscendi incastrati nei canti, maniglie e bandelle di ottone, ganci e ritieni, serratura	mq		22,77
21CL.PR.E.1810.90.e	PORTONI E PORTE DI CAPOSCALA IN LEGNO DA FALEGNAMERIA / Fornitura e posa in opera di porta interna di legno di abete tamburata a struttura cellulare, ad uno o due battenti, con o senza sopraluce a vetri fisso; costituita da: telaio maestro di sezione minima 9x4,5 cm liscio o con modanatura ricacciata; battenti con listoni di sezione minima 6x3,6-4 cm; intelaiatura interna a nido d'ape in cartone pressato; rivestita sulle due facce di compensato da 4 mm, con zoccoletto al piede di abete di altezza minima 10 cm, con mostre e coprifilo; in opera compresa ferramenta in particolare, staffe e meccioni a rondella, saliscendi incastrati nei canti, maniglie e bandelle di ottone, ganci e ritieni, serratura	mq		31,63
21CL.PR.E.1810.90.f	PORTONI E PORTE DI CAPOSCALA IN LEGNO DA FALEGNAMERIA / Fornitura e posa in opera di porta interna di legno di abete tamburata a struttura cellulare, ad uno o due battenti, con o senza sopraluce a vetri fisso; costituita da: telaio maestro di sezione minima 9x4,5 cm liscio o con modanatura ricacciata; battenti con listoni di sezione minima 6x3,6-4 cm; intelaiatura interna a nido d'ape in cartone pressato; rivestita sulle due facce di compensato da 4 mm, con zoccoletto al piede di abete di altezza minima 10 cm, con mostre e coprifilo; in opera compresa ferramenta in particolare, staffe e meccioni a rondella, saliscendi incastrati nei canti, maniglie e bandelle di ottone, ganci e ritieni, serratura	mq		180,00
21CL.PR.E.1810.90.g	PORTONI E PORTE DI CAPOSCALA IN LEGNO DA FALEGNAMERIA / Fornitura e posa in opera di porta interna di legno di abete tamburata a struttura cellulare, ad uno o due battenti, con o senza sopraluce a vetri fisso; costituita da: telaio maestro di sezione minima 9x4,5 cm liscio o con modanatura ricacciata; battenti con listoni di sezione minima 6x3,6-4 cm; intelaiatura interna a nido d'ape in cartone pressato; rivestita sulle due facce di compensato da 4 mm, con zoccoletto al piede di abete di altezza minima 10 cm, con mostre e coprifilo; in opera compresa ferramenta in particolare, staffe e meccioni a rondella, saliscendi incastrati nei canti, maniglie e bandelle di ottone, ganci e ritieni, serratura	mq		360,00
21CL.PR.E.18100	PERSIANE AVVOLGIBILI E CASSONETTI
21CL.PR.E.18100.10	PERSIANE AVVOLGIBILI E CASSONETTI / TAPPARELLE AVVOLGIBILI
21CL.PR.E.18100.10.a	PERSIANE AVVOLGIBILI E CASSONETTI / Fornitura e posa in opera di tapparelle avvolgibili in legno di abete con stecche di spessore di circa 15 mm con serie continua di ganci a doppio agganciamento fino a completa chiusura con traversa finale in legno duro o in plastica rinforzata dell'altezza di 65 mm, compresi supporti, rullo scanalato di acciaio con cuscinetti a sfera incorporati a lubrificazione continua, puleggia, cinghia di juta o nylon o plastica armata, avvolgi cinghia automatico zincato incassato e cassetta di ferro zincato o di plastica resistente e con placca di ottone cromato o di alluminio anodizzato o di plastica resistente, guide fisse in ferro zincato ad «U» della sezione di 22x22 mm, rinforzato in reggette di ferro zincato dello spessore di circa 0,50 mm dell'ultima stecca, squadrette di arresto il tutto dato in opera compreso opere murarie ed ogni altro onere ed accessorio (misurato per la superficie in vista esclusa, pertanto, la parte avvolta ed incassata, ma con misura minima di 1,50 m² anche nel caso di minore superficie)	mq		180,04	14,67%	26,41
21CL.PR.E.18100.10.b	PERSIANE AVVOLGIBILI E CASSONETTI / Tapparelle avvolgibili in pino di Svezia con stecche di spessore di circa 15 mm con serie continua di ganci a doppio agganciamento fino a completa chiusura con traversa finale in legno duro o in plastica rinforzata dell'altezza di 65 mm, compresi supporti, rullo scanalato di acciaio con cuscinetti a sfera incorporati a lubrificazione continua, puleggia, cinghia di juta o nylon o plastica armata, avvolgi cinghia automatico zincato incassato e cassetta di ferro zincato o di plastica resistente e con placca di ottone cromato o di alluminio anodizzato o di plastica resistente, guide fisse in ferro zincato ad «U» della sezione di 22x22 mm, rinforzato in reggette di ferro zincato dello spessore di circa 0,50 mm dell'ultima stecca, squadrette di arresto il tutto dato in opera compreso opere murarie ed ogni altro onere ed accessorio (misurato per la superficie in vista esclusa, pertanto, la parte avvolta ed incassata, ma con misura minima di 1,50 m² anche nel caso di minore superficie)	mq		205,07	12,88%	26,41
21CL.PR.E.18100.10.c	PERSIANE AVVOLGIBILI E CASSONETTI / Tapparelle avvolgibili in materia plastica pesante rispondente alle norme UNI, a colori vari e con spessore delle stecche di circa 15 mm del peso di circa 5,00 kg/m², rinforzata con reggetta in ferro zincato inserita in almeno ogni 6 stecche nel caso di larghezza superiore a 1,20 mcon stecche di spessore di circa 15 mm con serie continua di ganci a doppio agganciamento fino a completa chiusura con traversa finale in legno duro o in plastica rinforzata dell'altezza di 65 mm, compresi supporti, rullo scanalato di acciaio con cuscinetti a sfera incorporati a lubrificazione continua, puleggia, cinghia di juta o nylon o plastica armata, avvolgi cinghia automatico zincato incassato e cassetta di ferro zincato o di plastica resistente e con placca di ottone cromato o di alluminio anodizzato o di plastica resistente, guide fisse in ferro zincato ad «U» della sezione di 22x22 mm, rinforzato in reggette di ferro zincato dello spessore di circa 0,50 mm dell'ultima stecca, squadrette di arresto il tutto dato in opera compreso opere murarie ed ogni altro onere ed accessorio (misurato per la superficie in vista esclusa, pertanto, la parte avvolta ed incassata, ma con misura minima di 1,50 m² anche nel caso di minore superficie)	mq		103,87	25,44%	26,42
21CL.PR.E.18100.10.e	PERSIANE AVVOLGIBILI E CASSONETTI / TAPPARELLE AVVOLGIBILI / in alluminio rinforzato o con isolamento poliuretanico	mq		148,36	17,81%	26,42
21CL.PR.E.18100.10.f	PERSIANE AVVOLGIBILI E CASSONETTI / TAPPARELLE AVVOLGIBILI / In materia plastica pesante 6,5 kg/mq	mq		96,69	27,33%	26,43
21CL.PR.E.18100.20	PERSIANE AVVOLGIBILI E CASSONETTI / Apparecchio a sporgere e pezzi speciali per tapparelle avvolgibili
21CL.PR.E.18100.20.a	PERSIANE AVVOLGIBILI E CASSONETTI / Apparecchio a sporgere e pezzi speciali per tapparelle avvolgibili / Apparecchio a sporgere in alluminio per tapparelle avvolgibili, dato in opera comprensivo di ogni onere per il relativo funzionamento: del tipo normale	mq		68,93	9,99%	6,89
21CL.PR.E.18100.20.b	PERSIANE AVVOLGIBILI E CASSONETTI / Apparecchio a sporgere e pezzi speciali per tapparelle avvolgibili / Apparecchio a sporgere in alluminio per tapparelle avvolgibili, dato in opera comprensivo di ogni onere per il relativo funzionamento: del tipo a leva centrale	mq		84,37
21CL.PR.E.18100.20.c	PERSIANE AVVOLGIBILI E CASSONETTI / Apparecchio a sporgere e pezzi speciali per tapparelle avvolgibili / Pezzi speciali per tapparelle avvolgibili: arganello o fune di acciaio in guaina metallica o di plastica	cad		27,93
21CL.PR.E.18100.20.d	PERSIANE AVVOLGIBILI E CASSONETTI / Apparecchio a sporgere e pezzi speciali per tapparelle avvolgibili / Pezzi speciali per tapparelle avvolgibili: arganello ad asta oscillante	cad		44,56
21CL.PR.E.18100.20.e	PERSIANE AVVOLGIBILI E CASSONETTI / Apparecchio a sporgere e pezzi speciali per tapparelle avvolgibili / Pezzi speciali per tapparelle avvolgibili: muratura delle grappe di tenuta degli avvolgibili	cad		29,71
21CL.PR.E.18100.30	PERSIANE AVVOLGIBILI E CASSONETTI / Apparecchio demoltiplicatore per sistemi di apertura e chiusura, completo
21CL.PR.E.18100.30.a	PERSIANE AVVOLGIBILI E CASSONETTI / Apparecchio demoltiplicatore per sistemi di apertura e chiusura, completo / Per persiane avvolgibili	cad		63,87	12,97%	8,28
21CL.PR.E.18100.40	PERSIANE AVVOLGIBILI E CASSONETTI / Fornitura e posa in opera di avvolgibile con telo composto da stecche agganciate in metallo coibentato con schiuma poliuretanica e superficie preverniciata, compresi supporti con cuscinetti a sfera, rullo, staffe, puleggia, cinghia, attacchi al rullo, guide fisse in ferro zincato ad U, quadrette di arresto, avvolgitore della cinghia incassato nella muratura ed ogni altro accessorio, in opera comprese le opere murarie e quanto altro necessario per dare il lavoro finito a regola d'arte.In alluminio
21CL.PR.E.18100.40.a	PERSIANE AVVOLGIBILI E CASSONETTI / Fornitura e posa in opera di avvolgibile con telo composto da stecche agganciate in metallo coibentato con schiuma poliuretanica e superficie preverniciata, compresi supporti con cuscinetti a sfera, rullo, staffe, puleggia, cinghia, attacchi al rullo, guide fisse in ferro zincato ad U, quadrette di arresto, avvolgitore della cinghia incassato nella muratura ed ogni altro accessorio, in opera comprese le opere murarie e quanto altro necessario per dare il lavoro finito a regola d'arte.In alluminio / altezza stecca 45 mm, spessore 9 mm, peso circa 3,5 kg	mq		167,12	15,81%	26,42
21CL.PR.E.18100.40.b	PERSIANE AVVOLGIBILI E CASSONETTI / Fornitura e posa in opera di avvolgibile con telo composto da stecche agganciate in metallo coibentato con schiuma poliuretanica e superficie preverniciata, compresi supporti con cuscinetti a sfera, rullo, staffe, puleggia, cinghia, attacchi al rullo, guide fisse in ferro zincato ad U, quadrette di arresto, avvolgitore della cinghia incassato nella muratura ed ogni altro accessorio, in opera comprese le opere murarie e quanto altro necessario per dare il lavoro finito a regola d'arte.In alluminio / altezza stecca 55 mm, spessore 14 mm, peso circa 4,5 kg	mq		179,77	14,70%	26,43
21CL.PR.E.18100.50	PERSIANE AVVOLGIBILI E CASSONETTI / Fornitura e posa in opera di avvolgibile con telo composto da stecche agganciate in metallo coibentato con schiuma poliuretanica e superficie preverniciata, compresi supporti con cuscinetti a sfera, rullo, staffe, puleggia, cinghia, attacchi al rullo, guide fisse in ferro zincato ad U, quadrette di arresto, avvolgitore della cinghia incassato nella muratura ed ogni altro accessorio, in opera comprese le opere murarie e quanto altro necessario per dare il lavoro finito a regola d'arte.In acciaio
21CL.PR.E.18100.50.a	PERSIANE AVVOLGIBILI E CASSONETTI / Fornitura e posa in opera di avvolgibile con telo composto da stecche agganciate in metallo coibentato con schiuma poliuretanica e superficie preverniciata, compresi supporti con cuscinetti a sfera, rullo, staffe, puleggia, cinghia, attacchi al rullo, guide fisse in ferro zincato ad U, quadrette di arresto, avvolgitore della cinghia incassato nella muratura ed ogni altro accessorio, in opera comprese le opere murarie e quanto altro necessario per dare il lavoro finito a regola d'arte.In acciaio	mq		158,27	16,69%	26,42
21CL.PR.E.18100.50.b	PERSIANE AVVOLGIBILI E CASSONETTI / Fornitura e posa in opera di avvolgibile con telo composto da stecche agganciate in metallo coibentato con schiuma poliuretanica e superficie preverniciata, compresi supporti con cuscinetti a sfera, rullo, staffe, puleggia, cinghia, attacchi al rullo, guide fisse in ferro zincato ad U, quadrette di arresto, avvolgitore della cinghia incassato nella muratura ed ogni altro accessorio, in opera comprese le opere murarie e quanto altro necessario per dare il lavoro finito a regola d'arte.In acciaio	mq		170,92	15,46%	26,42
21CL.PR.E.18100.60	PERSIANE AVVOLGIBILI E CASSONETTI / TAPPARELLE AVVOLGIBILI CON LAMELLE ORIENTABILI
21CL.PR.E.18100.60.a	PERSIANE AVVOLGIBILI E CASSONETTI / Fornitura e posa in opera di tapparelle avvolgibili a lamelle orientabili ad avvolgimento interno in alluminio estruso con peso specifico di circa 8,5 kg/mq dotato di meccanismo di orientamento laterale per orientamento graduale e simultaneo delle lamelle. Tapparelle comprensive di guide di scorrimento laterali dedicate e di tutta la componentistica di completamento quale: asse di avvolgimento ottagonale da 60mm in acciaio zincato, calotta e cuscinetto, anelli di avvolgimento, motore tubolare a finecorsa meccanici da 15Nm, guarnizioni tra le lamelle e spazzolini su guide e profilo terminale in basso, catene di aggancio del telo all'asse di avvolgimento. Dimensione tipo L=1200 x H=1400. Finitura RAL.	cad		550,00
21CL.PR.E.18100.60.b	PERSIANE AVVOLGIBILI E CASSONETTI / Fornitura e posa in opera di tapparelle avvolgibili a lamelle orientabili ad avvolgimento interno in alluminio estruso con peso specifico di circa 8,5 kg/mq dotato di meccanismo di orientamento laterale per orientamento graduale e simultaneo delle lamelle. Tapparelle comprensive di guide di scorrimento laterali dedicate e di tutta la componentistica di completamento quale: asse di avvolgimento ottagonale da 60mm in acciaio zincato, calotta e cuscinetto, anelli di avvolgimento, motore tubolare a finecorsa meccanici da 30Nm, guarnizioni tra le lamelle e spazzolini su guide e profilo terminale in basso, catene di aggancio del telo all'asse di avvolgimento. Dimensione tipo L=1200 x H=2200. Finitura RAL.	cad		672,00
21CL.PR.E.18100.60.c	PERSIANE AVVOLGIBILI E CASSONETTI / Fornitura e posa in opera di tapparelle avvolgibili a lamelle orientabili ad avvolgimento interno in alluminio estruso con peso specifico di circa 7,5 kg/mq dotato di meccanismo di orientamento laterale per orientamento graduale e simultaneo delle lamelle. Tapparelle comprensive di guide di scorrimento laterali dedicate e di tutta la componentistica di completamento quale: asse di avvolgimento ottagonale da 60mm in acciaio zincato, calotta e cuscinetto, anelli di avvolgimento, motore tubolare a finecorsa meccanici da 15Nm, guarnizioni tra le lamelle e spazzolini su guide e profilo terminale in basso, catene di aggancio del telo all'asse di avvolgimento. Dimensione tipo L=1200 x H=1400. Finitura RAL.	cad		414,00
21CL.PR.E.18100.60.d	PERSIANE AVVOLGIBILI E CASSONETTI / Fornitura e posa in opera di tapparelle avvolgibili a lamelle orientabili ad avvolgimento interno in alluminio estruso con peso specifico di circa 7,5 kg/mq dotato di meccanismo di orientamento laterale per orientamento graduale e simultaneo delle lamelle. Tapparelle comprensive di guide di scorrimento laterali dedicate e di tutta la componentistica di completamento quale: asse di avvolgimento ottagonale da 60mm in acciaio zincato, calotta e cuscinetto, anelli di avvolgimento, motore tubolare a finecorsa meccanici da 15Nm, guarnizioni tra le lamelle e spazzolini su guide e profilo terminale in basso, catene di aggancio del telo all'asse di avvolgimento. Dimensione tipo L=1200 x H=2200. Finitura RAL.	cad		505,00
21CL.PR.E.18100.60.e	PERSIANE AVVOLGIBILI E CASSONETTI / Fornitura e posa in opera di tapparelle avvolgibili a lamelle orientabili ad avvolgimento interno in alluminio estruso con peso specifico di circa 8,5 kg/mq senza meccanismo di orientamento laterale. Orientamento delle lamelle non simultaneo. Tapparelle comprensive di guide di scorrimento laterali dedicate e di tutta la componentistica di completamento quale: asse di avvolgimento ottagonale da 60mm in acciaio zincato, calotta e cuscinetto, anelli di avvolgimento, motore tubolare a finecorsa meccanici da 15Nm, guarnizioni tra le lamelle e spazzolini su guide e profilo terminale in basso, catene di aggancio del telo all'asse di avvolgimento. Dimensione tipo L=1200 x H=1400. Finitura RAL.	cad		336,00
21CL.PR.E.18100.60.f	PERSIANE AVVOLGIBILI E CASSONETTI / Fornitura e posa in opera di tapparelle avvolgibili a lamelle orientabili ad avvolgimento interno in alluminio estruso con peso specifico di circa 8,5 kg/mq senza meccanismo di orientamento laterale. Orientamento delle lamelle non simultaneo. Tapparelle comprensive di guide di scorrimento laterali dedicate e di tutta la componentistica di completamento quale: asse di avvolgimento ottagonale da 60mm in acciaio zincato, calotta e cuscinetto, anelli di avvolgimento, motore tubolare a finecorsa meccanici da 30Nm, guarnizioni tra le lamelle e spazzolini su guide e profilo terminale in basso, catene di aggancio del telo all'asse di avvolgimento. Dimensione tipo L=1200 x H=2200. Finitura RAL.	cad		419,00
21CL.PR.E.18100.60.g	PERSIANE AVVOLGIBILI E CASSONETTI / Fornitura e posa in opera di tapparelle avvolgibili a lamelle orientabili ad avvolgimento esterno in alluminio estruso con peso specifico di circa 9 kg/mq dotato di meccanismo di orientamento laterale per orientamento graduale e simultaneo delle lamelle. Tapparelle comprensive di guide di scorrimento laterali dedicate e di tutta la componentistica di completamento quale: asse di avvolgimento ottagonale da 60mm in acciaio zincato, calotta e cuscinetto, supporto cuscinetto e supporto motore, anelli di avvolgimento, motore tubolare a 5 finecorsa elettronici da 15Nm, guarnizioni tra le lamelle e spazzolini su guide e profilo terminale in basso, catene di aggancio del telo all'asse di avvolgimento. Dimensione tipo L=1200 x H=1400. Finitura RAL.	cad		731,00
21CL.PR.E.18100.60.h	PERSIANE AVVOLGIBILI E CASSONETTI / Fornitura e posa in opera di tapparelle avvolgibili a lamelle orientabili ad avvolgimento esterno in alluminio estruso con peso specifico di circa 9 kg/mq dotato di meccanismo di orientamento laterale per orientamento graduale e simultaneo delle lamelle. Tapparelle comprensive di guide di scorrimento laterali dedicate e di tutta la componentistica di completamento quale: asse di avvolgimento ottagonale da 60mm in acciaio zincato, calotta e cuscinetto, supporto cuscinetto e supporto motore, anelli di avvolgimento, motore tubolare a 5 finecorsa elettronici da 30Nm, guarnizioni tra le lamelle e spazzolini su guide e profilo terminale in basso, catene di aggancio del telo all'asse di avvolgimento. Dimensione tipo L=1200 x H=2200. Finitura RAL.	cad		997,00
21CL.PR.E.18100.60.i	PERSIANE AVVOLGIBILI E CASSONETTI / TAPPARELLE AVVOLGIBILI CON LAMELLE ORIENTABILI / Sovrapprezzo per finiture dell'alluminio diverse da quelle previste quali effetto legno ( Percentuale del 20 %)	%		20,00
21CL.PR.E.18100.60.j	PERSIANE AVVOLGIBILI E CASSONETTI / TAPPARELLE AVVOLGIBILI CON LAMELLE ORIENTABILI / Motore tubolare a 3 finecorsa elettronici con possibilità di essere comandato sia da telecomando che da pulsante a parete, da 15Nm	cad		147,00
21CL.PR.E.18100.60.k	PERSIANE AVVOLGIBILI E CASSONETTI / TAPPARELLE AVVOLGIBILI CON LAMELLE ORIENTABILI / Motore tubolare a 3 finecorsa elettronici con possibilità di essere comandato sia da telecomando che da pulsante a parete, da 30Nm	cad		155,00
21CL.PR.E.18100.60.l	PERSIANE AVVOLGIBILI E CASSONETTI / TAPPARELLE AVVOLGIBILI CON LAMELLE ORIENTABILI / Motore tubolare a 3 finecorsa elettronici con possibilità di essere comandato sia da telecomando che da pulsante a parete, da 50Nm	cad		172,00
21CL.PR.E.18100.70	PERSIANE AVVOLGIBILI E CASSONETTI / Fornitura e posa in opera di cassonetto prefabbricato, predisposto per l'alloggiamento di tapparella avvolgibile, interamente coibentato con idoneo isolante, parete interna completa di barriera acustica e grecatura per aderenza intonaco, paratia acustica esterna in acciaio zincato, rinforzi perimetrali porta-intonaco in acciaio zincato, spalle in legno multistrato idrofugo completi di zanche di ancoraggio e lamiera zincata con guida di scorrimento, completo di spazzolino parafreddo, rullo avvolgibile in acciaio zincato da 6/10 o maggiorato a 10/10 per eventuale predisposizione di motorizzazione, coperchio avvitato per ispezione in legno o MdF idrofugo di spessore da 1,5 a 2,00 mm, coibentato con idoneo pannello isolante dello spessore minimo di cm 3 e completo di mano di cementite. E' esclusa la cinghia di manovra manuale.
21CL.PR.E.18100.70.a	PERSIANE AVVOLGIBILI E CASSONETTI / Fornitura e posa in opera di cassonetto prefabbricato, predisposto per l'alloggiamento di tapparella avvolgibile, interamente coibentato con idoneo isolante, parete interna completa di barriera acustica e grecatura per aderenza intonaco, paratia acustica esterna in acciaio zincato, rinforzi perimetrali porta-intonaco in acciaio zincato, spalle in legno multistrato idrofugo completi di zanche di ancoraggio e lamiera zincata con guida di scorrimento, completo di spazzolino parafreddo, rullo avvolgibile in acciaio zincato da 6/10 o maggiorato a 10/10 per eventuale predisposizione di motorizzazione, coperchio avvitato per ispezione in legno o MdF idrofugo di spessore da 1,5 a 2,00 mm, coibentato con idoneo pannello isolante dello spessore minimo di cm 3 e completo di mano di cementite. E' esclusa la cinghia di manovra manuale.	cad		404,00
21CL.PR.E.18100.70.b	PERSIANE AVVOLGIBILI E CASSONETTI / Fornitura e posa in opera di cassonetto prefabbricato, predisposto per l'alloggiamento di tapparella avvolgibile, interamente coibentato con idoneo isolante, parete interna completa di barriera acustica e grecatura per aderenza intonaco, paratia acustica esterna in acciaio zincato, rinforzi perimetrali porta-intonaco in acciaio zincato, spalle in legno multistrato idrofugo completi di zanche di ancoraggio e lamiera zincata con guida di scorrimento, completo di spazzolino parafreddo, rullo avvolgibile in acciaio zincato da 6/10 o maggiorato a 10/10 per eventuale predisposizione di motorizzazione, coperchio avvitato per ispezione in legno o MdF idrofugo di spessore da 1,5 a 2,00 mm, coibentato con idoneo pannello isolante dello spessore minimo di cm 3 e completo di mano di cementite. E' esclusa la cinghia di manovra manuale.	cad		425,00
21CL.PR.E.18100.70.c	PERSIANE AVVOLGIBILI E CASSONETTI / Fornitura e posa in opera di cassonetto prefabbricato, predisposto per l'alloggiamento di tapparella avvolgibile, interamente coibentato con idoneo isolante, parete interna completa di barriera acustica e grecatura per aderenza intonaco, paratia acustica esterna in acciaio zincato, rinforzi perimetrali porta-intonaco in acciaio zincato, spalle in legno multistrato idrofugo completi di zanche di ancoraggio e lamiera zincata con guida di scorrimento, completo di spazzolino parafreddo, rullo avvolgibile in acciaio zincato da 6/10 o maggiorato a 10/10 per eventuale predisposizione di motorizzazione, coperchio avvitato per ispezione in legno o MdF idrofugo di spessore da 1,5 a 2,00 mm, coibentato con idoneo pannello isolante dello spessore minimo di cm 3 e completo di mano di cementite. E' esclusa la cinghia di manovra manuale.	cad		502,00
21CL.PR.E.18100.70.d	PERSIANE AVVOLGIBILI E CASSONETTI / Fornitura e posa in opera di cassonetto prefabbricato, predisposto per l'alloggiamento di tapparella avvolgibile, interamente coibentato con idoneo isolante, parete interna completa di barriera acustica e grecatura per aderenza intonaco, paratia acustica esterna in acciaio zincato, rinforzi perimetrali porta-intonaco in acciaio zincato, spalle in legno multistrato idrofugo completi di zanche di ancoraggio e lamiera zincata con guida di scorrimento, completo di spazzolino parafreddo, rullo avvolgibile in acciaio zincato da 6/10 o maggiorato a 10/10 per eventuale predisposizione di motorizzazione, coperchio avvitato per ispezione in legno o MdF idrofugo di spessore da 1,5 a 2,00 mm, coibentato con idoneo pannello isolante dello spessore minimo di cm 3 e completo di mano di cementite. E' esclusa la cinghia di manovra manuale.	cad		591,00
21CL.PR.E.18100.70.e	PERSIANE AVVOLGIBILI E CASSONETTI / Fornitura e posa in opera di cassonetto prefabbricato, predisposto per l'alloggiamento di tapparella avvolgibile, interamente coibentato con idoneo isolante, parete interna completa di barriera acustica e grecatura per aderenza intonaco, paratia acustica esterna in acciaio zincato, rinforzi perimetrali porta-intonaco in acciaio zincato, spalle in legno multistrato idrofugo completi di zanche di ancoraggio e lamiera zincata con guida di scorrimento, completo di spazzolino parafreddo, rullo avvolgibile in acciaio zincato da 6/10 o maggiorato a 10/10 per eventuale predisposizione di motorizzazione, coperchio avvitato per ispezione in legno o MdF idrofugo di spessore da 1,5 a 2,00 mm, coibentato con idoneo pannello isolante dello spessore minimo di cm 3 e completo di mano di cementite. E' esclusa la cinghia di manovra manuale.	cad		451,00
21CL.PR.E.18100.70.f	PERSIANE AVVOLGIBILI E CASSONETTI / Fornitura e posa in opera di cassonetto prefabbricato, predisposto per l'alloggiamento di tapparella avvolgibile, interamente coibentato con idoneo isolante, parete interna completa di barriera acustica e grecatura per aderenza intonaco, paratia acustica esterna in acciaio zincato, rinforzi perimetrali porta-intonaco in acciaio zincato, spalle in legno multistrato idrofugo completi di zanche di ancoraggio e lamiera zincata con guida di scorrimento, completo di spazzolino parafreddo, rullo avvolgibile in acciaio zincato da 6/10 o maggiorato a 10/10 per eventuale predisposizione di motorizzazione, coperchio avvitato per ispezione in legno o MdF idrofugo di spessore da 1,5 a 2,00 mm, coibentato con idoneo pannello isolante dello spessore minimo di cm 3 e completo di mano di cementite. E' esclusa la cinghia di manovra manuale.	cad		480,00
21CL.PR.E.18100.70.g	PERSIANE AVVOLGIBILI E CASSONETTI / Fornitura e posa in opera di cassonetto prefabbricato, predisposto per l'alloggiamento di tapparella avvolgibile, interamente coibentato con idoneo isolante, parete interna completa di barriera acustica e grecatura per aderenza intonaco, paratia acustica esterna in acciaio zincato, rinforzi perimetrali porta-intonaco in acciaio zincato, spalle in legno multistrato idrofugo completi di zanche di ancoraggio e lamiera zincata con guida di scorrimento, completo di spazzolino parafreddo, rullo avvolgibile in acciaio zincato da 6/10 o maggiorato a 10/10 per eventuale predisposizione di motorizzazione, coperchio avvitato per ispezione in legno o MdF idrofugo di spessore da 1,5 a 2,00 mm, coibentato con idoneo pannello isolante dello spessore minimo di cm 3 e completo di mano di cementite. E' esclusa la cinghia di manovra manuale.	cad		589,00
21CL.PR.E.18100.70.h	PERSIANE AVVOLGIBILI E CASSONETTI / Fornitura e posa in opera di cassonetto prefabbricato, predisposto per l'alloggiamento di tapparella avvolgibile, interamente coibentato con idoneo isolante, parete interna completa di barriera acustica e grecatura per aderenza intonaco, paratia acustica esterna in acciaio zincato, rinforzi perimetrali porta-intonaco in acciaio zincato, spalle in legno multistrato idrofugo completi di zanche di ancoraggio e lamiera zincata con guida di scorrimento, completo di spazzolino parafreddo, rullo avvolgibile in acciaio zincato da 6/10 o maggiorato a 10/10 per eventuale predisposizione di motorizzazione, coperchio avvitato per ispezione in legno o MdF idrofugo di spessore da 1,5 a 2,00 mm, coibentato con idoneo pannello isolante dello spessore minimo di cm 3 e completo di mano di cementite. E' esclusa la cinghia di manovra manuale.	cad		677,00
21CL.PR.E.18100.80	PERSIANE AVVOLGIBILI E CASSONETTI / CASSONETTI A SCOMPARSA
21CL.PR.E.18100.80.a	PERSIANE AVVOLGIBILI E CASSONETTI / CASSONETTI A SCOMPARSA / Cassonetto termoacustico a scomparsa con ispezione frontale 30x30 cm	m		160,00
21CL.PR.E.18100.80.b	PERSIANE AVVOLGIBILI E CASSONETTI / CASSONETTI A SCOMPARSA / Cassonetto termoacustico a scomparsa con ispezione frontale 35x30 cm	m		180,00
21CL.PR.E.18100.80.c	PERSIANE AVVOLGIBILI E CASSONETTI / CASSONETTI A SCOMPARSA / Cassonetto termoacustico a scomparsa con ispezione frontale 35x35 cm	m		190,00
21CL.PR.E.18100.80.d	PERSIANE AVVOLGIBILI E CASSONETTI / CASSONETTI A SCOMPARSA / Cassonetto a scomparsa con ispezione a celino a scorrere in nobilitato bianco da 14 mm, misura 30x30 cm	m		68,00
21CL.PR.E.18100.80.e	PERSIANE AVVOLGIBILI E CASSONETTI / CASSONETTI A SCOMPARSA / Cassonetto a scomparsa con ispezione a celino a scorrere in nobilitato bianco da 14 mm, misura 35x30 cm	m		73,00
21CL.PR.E.18100.80.f	PERSIANE AVVOLGIBILI E CASSONETTI / CASSONETTI A SCOMPARSA / Cassonetto a scomparsa con ispezione esterna con celino in PVC poer infisso a filo interno, misura 30x30 cm	m		69,00
21CL.PR.E.18100.80.g	PERSIANE AVVOLGIBILI E CASSONETTI / CASSONETTI A SCOMPARSA / Cassonetto a scomparsa con ispezione esterna con celino in PVC poer infisso a filo interno, misura 35x30 cm	m		74,00
21CL.PR.E.18100.80.h	PERSIANE AVVOLGIBILI E CASSONETTI / CASSONETTI A SCOMPARSA / Accessori per celino in PVC (costo da aggiungere al costo del cassonetto)	m		8,00
21CL.PR.E.18100.90	PERSIANE AVVOLGIBILI E CASSONETTI / Fornitura e posa in opera di cassonetto termoisolante realizzato in XPS (polistirene espanso estruso) con conduttività termica dichiarata λD 0.033 W/Mk, fornito con rivestimento al quarzo pronto ad essere tinteggiato. Il fissaggio, di tipo meccanico, avviene su un telaio in legno multistrato da 18 mm precedentemente tassellato alla parete. Il celino di chiusura inferiore in XPS è rivestito con una lastra di fibrocemento ed è ancorato al telaio in legno multistrato.
21CL.PR.E.18100.90.a	PERSIANE AVVOLGIBILI E CASSONETTI / Fornitura e posa in opera di cassonetto termoisolante realizzato in XPS (polistirene espanso estruso) con conduttività termica dichiarata λD 0.033 W/Mk, fornito con rivestimento al quarzo pronto ad essere tinteggiato. Il fissaggio, di tipo meccanico, avviene su un telaio in legno multistrato da 18 mm precedentemente tassellato alla parete. Il celino di chiusura inferiore in XPS è rivestito con una lastra di fibrocemento ed è ancorato al telaio in legno multistrato. / Fornitura e posa in opera di sistema cassonetto monoblocco termoisolante per avvolgibile con ispezione frontale e spalla fino a 150 mm in EPS, compreso di cielino in legno multistrato, guida in alluminio escluso profili portaintonaco e rasatura.	m		1245,91
21CL.PR.E.18100.90.b	PERSIANE AVVOLGIBILI E CASSONETTI / Fornitura e posa in opera di cassonetto termoisolante realizzato in XPS (polistirene espanso estruso) con conduttività termica dichiarata λD 0.033 W/Mk, fornito con rivestimento al quarzo pronto ad essere tinteggiato. Il fissaggio, di tipo meccanico, avviene su un telaio in legno multistrato da 18 mm precedentemente tassellato alla parete. Il celino di chiusura inferiore in XPS è rivestito con una lastra di fibrocemento ed è ancorato al telaio in legno multistrato. / Fornitura e posa in opera di sistema cassonetto monoblocco termoisolante per avvolgibile con ispezione frontale e spalla fino a 250 mm in EPS, compreso di cielino in legno multistrato, guida in alluminio escluso profili portaintonaco e rasatura.	m		1442,64
21CL.PR.E.18100.90.c	PERSIANE AVVOLGIBILI E CASSONETTI / Fornitura e posa in opera di cassonetto termoisolante realizzato in XPS (polistirene espanso estruso) con conduttività termica dichiarata λD 0.033 W/Mk, fornito con rivestimento al quarzo pronto ad essere tinteggiato. Il fissaggio, di tipo meccanico, avviene su un telaio in legno multistrato da 18 mm precedentemente tassellato alla parete. Il celino di chiusura inferiore in XPS è rivestito con una lastra di fibrocemento ed è ancorato al telaio in legno multistrato. / Fornitura e posa in opera di cassonetto termoisolante predisposto per la riqualificazione del vano d’alloggio di schermature solari ad avvolgimento pre – esistenti escluso la rimozione del preesistente cassonetto da comprensarsi a parte. Realizzato in XPS o in EPS con conduttività termica dichiarata λD 0.033 W/Mk, fornito con rivestimento al quarzo pronto ad essere tinteggiato. Il fissaggio, di tipo meccanico, avviene su un telaio in legno multistrato da 18mm precedentemente tassellato alla parete. Il celino di chiusura inferiore in XPS è rivestito con una lastra di fibrocemento ed è ancorato al telaio in legno multistrato. (h fino A 500 mm e larghezza fino a 2800 mm)	cad		1633,98
21CL.PR.E.18100.90.d	PERSIANE AVVOLGIBILI E CASSONETTI / Fornitura e posa in opera di cassonetto termoisolante realizzato in XPS (polistirene espanso estruso) con conduttività termica dichiarata λD 0.033 W/Mk, fornito con rivestimento al quarzo pronto ad essere tinteggiato. Il fissaggio, di tipo meccanico, avviene su un telaio in legno multistrato da 18 mm precedentemente tassellato alla parete. Il celino di chiusura inferiore in XPS è rivestito con una lastra di fibrocemento ed è ancorato al telaio in legno multistrato. / Cassonetto termoisolante predisposto per la riqualificazione dei cassonetti per avvolgibile pre – esistenti senza rimozione del preesistente cassonetto. Realizzato in legno multistrato da 18mm rivestito con pannelli in XPS o in EPS con conduttività termica dichiarata λD 0.033 W/Mk, fornito con rivestimento al quarzo pronto ad essere tinteggiato. Il fissaggio, di tipo meccanico, avviene sul cassonetto pre – esistente, Il tappo di chiusura frontale in XPS o in EPS è rivestito al quarzo e prevede il fissaggio meccanico sul telaio di rivestimento in legno multistrato. (h fino A 500 mm e larghezza fino a 2800 mm)	cad		1927,00
21CL.PR.E.18110	SERRANDE IN ACCIAIO
21CL.PR.E.18110.10	SERRANDE IN ACCIAIO / Fornitura e posa in opera di serranda avvolgibile con dimensione di riferimento pari a 3.800 mm (larghezza) per 4.200 mm (altezza), realizzata in elementi ciechi di acciaio zincato a profilo piano o nervato a W con altezza pari a 120 mm, completa di rullo di avvolgimento in tubo di acciaio con pulegge portamolle, supporti laterali, guide laterali ad U in acciaio zincato corredate da guarnizioni antirumore, in opera compresa la saldatura delle guide su angolari o tubolari ancorati a mezzo stop già predisposti, sono escluse le opere murarie di rifinitura e tinteggiatura:
21CL.PR.E.18110.10.a	SERRANDE IN ACCIAIO / Fornitura e posa in opera di serranda avvolgibile con dimensione di riferimento pari a 3.800 mm (larghezza) per 4.200 mm (altezza), realizzata in elementi ciechi di acciaio zincato a profilo piano o nervato a W con altezza pari a 120 mm, completa di rullo di avvolgimento in tubo di acciaio con pulegge portamolle, supporti laterali, guide laterali ad U in acciaio zincato corredate da guarnizioni antirumore, in opera compresa la saldatura delle guide su angolari o tubolari ancorati a mezzo stop già predisposti, sono escluse le opere murarie di rifinitura e tinteggiatura:	mq		82,32	30,85%	25,40
21CL.PR.E.18110.10.b	SERRANDE IN ACCIAIO / Fornitura e posa in opera di serranda avvolgibile con dimensione di riferimento pari a 3.800 mm (larghezza) per 4.200 mm (altezza), realizzata in elementi ciechi di acciaio zincato a profilo piano o nervato a W con altezza pari a 120 mm, completa di rullo di avvolgimento in tubo di acciaio con pulegge portamolle, supporti laterali, guide laterali ad U in acciaio zincato corredate da guarnizioni antirumore, in opera compresa la saldatura delle guide su angolari o tubolari ancorati a mezzo stop già predisposti, sono escluse le opere murarie di rifinitura e tinteggiatura:	mq		89,40	28,41%	25,40
21CL.PR.E.18110.10.c	SERRANDE IN ACCIAIO / Fornitura e posa in opera di serranda avvolgibile con dimensione di riferimento pari a 3.800 mm (larghezza) per 4.200 mm (altezza), realizzata in elementi ciechi di acciaio zincato a profilo piano o nervato a W con altezza pari a 120 mm, completa di rullo di avvolgimento in tubo di acciaio con pulegge portamolle, supporti laterali, guide laterali ad U in acciaio zincato corredate da guarnizioni antirumore, in opera compresa la saldatura delle guide su angolari o tubolari ancorati a mezzo stop già predisposti, sono escluse le opere murarie di rifinitura e tinteggiatura:	mq		101,38	25,05%	25,40
21CL.PR.E.18110.10.d	SERRANDE IN ACCIAIO / Fornitura e posa in opera di serranda avvolgibile con dimensione di riferimento pari a 3.800 mm (larghezza) per 4.200 mm (altezza), realizzata in elementi ciechi di acciaio zincato a profilo piano o nervato a W con altezza pari a 120 mm, completa di rullo di avvolgimento in tubo di acciaio con pulegge portamolle, supporti laterali, guide laterali ad U in acciaio zincato corredate da guarnizioni antirumore, in opera compresa la saldatura delle guide su angolari o tubolari ancorati a mezzo stop già predisposti, sono escluse le opere murarie di rifinitura e tinteggiatura:	mq		107,93	23,53%	25,40
21CL.PR.E.18110.20	SERRANDE IN ACCIAIO / Fornitura e posa in opera di serranda avvolgibile in elementi con profilo ondulato altezza 75 mm, spessore 6/10, per serrande di piccole dimensioni, completa di rullo di avvolgimento in acciaio con pulegge portamolle, guide ad U in acciaio zincato, altezza 4.200 mm, in opera compresa la saldatura delle guide su angolari o tubolari ancorati a mezzo stop già predisposti, sono escluse le opere murarie di rifinitura e tinteggiatura:
21CL.PR.E.18110.20.a	SERRANDE IN ACCIAIO / Fornitura e posa in opera di serranda avvolgibile in elementi con profilo ondulato altezza 75 mm, spessore 6/10, per serrande di piccole dimensioni, completa di rullo di avvolgimento in acciaio con pulegge portamolle, guide ad U in acciaio zincato, altezza 4.200 mm, in opera compresa la saldatura delle guide su angolari o tubolari ancorati a mezzo stop già predisposti, sono escluse le opere murarie di rifinitura e tinteggiatura:	mq		103,58	24,52%	25,40
21CL.PR.E.18110.20.b	SERRANDE IN ACCIAIO / Fornitura e posa in opera di serranda avvolgibile in elementi con profilo ondulato altezza 75 mm, spessore 6/10, per serrande di piccole dimensioni, completa di rullo di avvolgimento in acciaio con pulegge portamolle, guide ad U in acciaio zincato, altezza 4.200 mm, in opera compresa la saldatura delle guide su angolari o tubolari ancorati a mezzo stop già predisposti, sono escluse le opere murarie di rifinitura e tinteggiatura:	mq		107,29	23,67%	25,40
21CL.PR.E.18110.30	SERRANDE IN ACCIAIO / Fornitura e posa in opera di serranda avvolgibile visiva realizzata con tubi d'acciaio diritti di diametro 18 mm collegati tra loro da biellette in acciaio stampato e una parte composta da elementi ciechi a profilo piano, ondulato o nervato a W di circa 1.000 mm, completa di rullo di avvolgimento in tubo di acciaio con pulegge portamolle, supporti laterali, guide laterali ad U in acciaio zincato o estruso di alluminio corredate da guarnizioni antirumore, dimensioni di riferimanto pari a larghezza 3.800 mm e altezza 4.200 mm, in opera compresa la saldatura delle guide su angolari o tubolari ancorati a mezzo stop già predisposti, sono escluse le opere murarie di rifinitura e tinteggiatura:
21CL.PR.E.18110.30.a	SERRANDE IN ACCIAIO / Fornitura e posa in opera di serranda avvolgibile visiva realizzata con tubi d'acciaio diritti di diametro 18 mm collegati tra loro da biellette in acciaio stampato e una parte composta da elementi ciechi a profilo piano, ondulato o nervato a W di circa 1.000 mm, completa di rullo di avvolgimento in tubo di acciaio con pulegge portamolle, supporti laterali, guide laterali ad U in acciaio zincato o estruso di alluminio corredate da guarnizioni antirumore, dimensioni di riferimanto pari a larghezza 3.800 mm e altezza 4.200 mm, in opera compresa la saldatura delle guide su angolari o tubolari ancorati a mezzo stop già predisposti, sono escluse le opere murarie di rifinitura e tinteggiatura:	mq		109,70	23,15%	25,40
21CL.PR.E.18110.30.b	SERRANDE IN ACCIAIO / Fornitura e posa in opera di serranda avvolgibile visiva realizzata con tubi d'acciaio diritti di diametro 18 mm collegati tra loro da biellette in acciaio stampato e una parte composta da elementi ciechi a profilo piano, ondulato o nervato a W di circa 1.000 mm, completa di rullo di avvolgimento in tubo di acciaio con pulegge portamolle, supporti laterali, guide laterali ad U in acciaio zincato o estruso di alluminio corredate da guarnizioni antirumore, dimensioni di riferimanto pari a larghezza 3.800 mm e altezza 4.200 mm, in opera compresa la saldatura delle guide su angolari o tubolari ancorati a mezzo stop già predisposti, sono escluse le opere murarie di rifinitura e tinteggiatura:	mq		121,67	20,88%	25,40
21CL.PR.E.18110.40	SERRANDE IN ACCIAIO / Fornitura e posa in opera di serranda avvolgibile visiva realizzata con maglia romboidale in tubolari d'acciaio zincato diametro 10 mm collegati tra loro da nodi in acciaio e una parte composta da elementi ciechi a profilo piano, ondulato o nervato a W di circa 1.000 mm, completa di rullo di avvolgimento in tubo di acciaio zincato con pulegge portamolle, supporti laterali, guide laterali ad U in acciaio zincato o estruso di alluminio corredate da guarnizioni antirumore, dimensioni di riferimento pari a larghezza 3.800 mm e altezza 4.200 mm, in opera compresa la saldatura delle guide su angolari o tubolari ancorati a mezzo stop già predisposti, sono escluse le opere murarie di rifinitura e tinteggiatura:
21CL.PR.E.18110.40.a	SERRANDE IN ACCIAIO / Fornitura e posa in opera di serranda avvolgibile visiva realizzata con maglia romboidale in tubolari d'acciaio zincato diametro 10 mm collegati tra loro da nodi in acciaio e una parte composta da elementi ciechi a profilo piano, ondulato o nervato a W di circa 1.000 mm, completa di rullo di avvolgimento in tubo di acciaio zincato con pulegge portamolle, supporti laterali, guide laterali ad U in acciaio zincato o estruso di alluminio corredate da guarnizioni antirumore, dimensioni di riferimento pari a larghezza 3.800 mm e altezza 4.200 mm, in opera compresa la saldatura delle guide su angolari o tubolari ancorati a mezzo stop già predisposti, sono escluse le opere murarie di rifinitura e tinteggiatura:	mq		172,39	14,73%	25,39
21CL.PR.E.18110.40.b	SERRANDE IN ACCIAIO / Fornitura e posa in opera di serranda avvolgibile visiva realizzata con maglia romboidale in tubolari d'acciaio zincato diametro 10 mm collegati tra loro da nodi in acciaio e una parte composta da elementi ciechi a profilo piano, ondulato o nervato a W di circa 1.000 mm, completa di rullo di avvolgimento in tubo di acciaio zincato con pulegge portamolle, supporti laterali, guide laterali ad U in acciaio zincato o estruso di alluminio corredate da guarnizioni antirumore, dimensioni di riferimento pari a larghezza 3.800 mm e altezza 4.200 mm, in opera compresa la saldatura delle guide su angolari o tubolari ancorati a mezzo stop già predisposti, sono escluse le opere murarie di rifinitura e tinteggiatura:	mq		197,69	12,85%	25,40
21CL.PR.E.18110.50	SERRANDE IN ACCIAIO / Serrature per serrande avvolgibili applicate con piastrine puntate o bulloncini fornite e poste in opera:
21CL.PR.E.18110.50.a	SERRANDE IN ACCIAIO / Serrature per serrande avvolgibili applicate con piastrine puntate o bulloncini fornite e poste in opera: / laterali	coppia		65,68	19,71%	12,95
21CL.PR.E.18110.50.b	SERRANDE IN ACCIAIO / Serrature per serrande avvolgibili applicate con piastrine puntate o bulloncini fornite e poste in opera: / centrale	cad		48,48	26,70%	12,94
21CL.PR.E.18110.50.c	SERRANDE IN ACCIAIO / Serrature per serrande avvolgibili applicate con piastrine puntate o bulloncini fornite e poste in opera: / centrale con chiave a doppia mappa	cad		53,67	24,12%	12,95
21CL.PR.E.18110.60	SERRANDE IN ACCIAIO / Fornbitura e posa in opera di serranda avvolgibile in elementi microforati di acciaio zincato a profilo piano o nervato a W, spessore 10/10, altezza 120 mm, completa di rullo di avvolgimento in tubo di acciaio con pulegge portamolle, supporti laterali, guide laterali ad U in acciaio zincato corredate da guarnizioni antirumore, escluse le serrature, in opera compresa la saldatura delle guide su angolari o tubolari ancorati a mezzo stop già predisposti, sono escluse le opere murarie di rifinitura e tinteggiatura:
21CL.PR.E.18110.60.a	SERRANDE IN ACCIAIO / Fornbitura e posa in opera di serranda avvolgibile in elementi microforati di acciaio zincato a profilo piano o nervato a W, spessore 10/10, altezza 120 mm, completa di rullo di avvolgimento in tubo di acciaio con pulegge portamolle, supporti laterali, guide laterali ad U in acciaio zincato corredate da guarnizioni antirumore, escluse le serrature, in opera compresa la saldatura delle guide su angolari o tubolari ancorati a mezzo stop già predisposti, sono escluse le opere murarie di rifinitura e tinteggiatura:	mq		126,30
21CL.PR.E.18110.60.b	SERRANDE IN ACCIAIO / Fornbitura e posa in opera di serranda avvolgibile in elementi microforati di acciaio zincato a profilo piano o nervato a W, spessore 10/10, altezza 120 mm, completa di rullo di avvolgimento in tubo di acciaio con pulegge portamolle, supporti laterali, guide laterali ad U in acciaio zincato corredate da guarnizioni antirumore, escluse le serrature, in opera compresa la saldatura delle guide su angolari o tubolari ancorati a mezzo stop già predisposti, sono escluse le opere murarie di rifinitura e tinteggiatura:	mq		137,20
21CL.PR.E.18120	CANCELLO ESTENDIBILE IN ACCIAIO
21CL.PR.E.18120.10	CANCELLO ESTENDIBILE IN ACCIAIO / Fornitura e posa in opera di cancello estensibile in acciaio zincato ad uno o a due battenti, composto da montanti verticali in doppio profilato a U collegati da diagonali singole, doppie, curve o rinforzate, scorrimento laterale tramite carrelli a doppio cuscinetto nella guida superiore e guida inferiore fissa, cernierata o asportabile, fissato a mezzo zanche su spazi predisposti mediante stop, viti a legno o saldatura diretta su montanti in ferro:
21CL.PR.E.18120.10.a	CANCELLO ESTENDIBILE IN ACCIAIO / Fornitura e posa in opera di cancello estensibile in acciaio zincato ad uno o a due battenti, composto da montanti verticali in doppio profilato a U collegati da diagonali singole, doppie, curve o rinforzate, scorrimento laterale tramite carrelli a doppio cuscinetto nella guida superiore e guida inferiore fissa, cernierata o asportabile, fissato a mezzo zanche su spazi predisposti mediante stop, viti a legno o saldatura diretta su montanti in ferro:	mq		101,72	24,97%	25,40
21CL.PR.E.18120.10.b	CANCELLO ESTENDIBILE IN ACCIAIO / Fornitura e posa in opera di cancello estensibile in acciaio zincato ad uno o a due battenti, composto da montanti verticali in doppio profilato a U collegati da diagonali singole, doppie, curve o rinforzate, scorrimento laterale tramite carrelli a doppio cuscinetto nella guida superiore e guida inferiore fissa, cernierata o asportabile, fissato a mezzo zanche su spazi predisposti mediante stop, viti a legno o saldatura diretta su montanti in ferro:	mq		123,59	20,55%	25,40
21CL.PR.E.18120.10.c	CANCELLO ESTENDIBILE IN ACCIAIO / Fornitura e posa in opera di cancello estensibile in acciaio zincato ad uno o a due battenti, composto da montanti verticali in doppio profilato a U collegati da diagonali singole, doppie, curve o rinforzate, scorrimento laterale tramite carrelli a doppio cuscinetto nella guida superiore e guida inferiore fissa, cernierata o asportabile, fissato a mezzo zanche su spazi predisposti mediante stop, viti a legno o saldatura diretta su montanti in ferro:	mq		151,20
21CL.PR.E.18120.10.d	CANCELLO ESTENDIBILE IN ACCIAIO / Fornitura e posa in opera di cancello estensibile in acciaio zincato ad uno o a due battenti, composto da montanti verticali in doppio profilato a U collegati da diagonali singole, doppie, curve o rinforzate, scorrimento laterale tramite carrelli a doppio cuscinetto nella guida superiore e guida inferiore fissa, cernierata o asportabile, fissato a mezzo zanche su spazi predisposti mediante stop, viti a legno o saldatura diretta su montanti in ferro:	mq		173,50
21CL.PR.E.18130	CONTROTELAI ED OPERE ACCESSORIE PER INFISSI E PORTE IN LEGNO
21CL.PR.E.18130.10	CONTROTELAI ED OPERE ACCESSORIE PER INFISSI E PORTE IN LEGNO / Fornitura e posa in opera di controtelaio in legno abete grezzo dello spessore di cm 2; in opera compreso, ferramenta
21CL.PR.E.18130.10.a	CONTROTELAI ED OPERE ACCESSORIE PER INFISSI E PORTE IN LEGNO / Fornitura e posa in opera di controtelaio in legno abete grezzo dello spessore di cm 2; in opera compreso, ferramenta	m		13,83	47,50%	6,57
21CL.PR.E.18130.10.b	CONTROTELAI ED OPERE ACCESSORIE PER INFISSI E PORTE IN LEGNO / Fornitura e posa in opera di controtelaio in legno abete grezzo dello spessore di cm 2; in opera compreso, ferramenta	m		15,39	49,23%	7,58
21CL.PR.E.18130.10.c	CONTROTELAI ED OPERE ACCESSORIE PER INFISSI E PORTE IN LEGNO / Fornitura e posa in opera di controtelaio in legno abete grezzo dello spessore di cm 2; in opera compreso, ferramenta	m		17,07	46,00%	7,85
21CL.PR.E.18130.10.d	CONTROTELAI ED OPERE ACCESSORIE PER INFISSI E PORTE IN LEGNO / Fornitura e posa in opera di controtelaio in legno abete grezzo dello spessore di cm 2; in opera compreso, ferramenta	m		17,59	46,13%	8,11
21CL.PR.E.18130.100	CONTROTELAI ED OPERE ACCESSORIE PER INFISSI E PORTE IN LEGNO / Fornitura e posa in opera di imbotto o succielo di legname per rivestimento di squarci e succieli, liscio, in tavole di abete, di spessore non inferiore a mm 25 dato in opera compreso, ferramenta
21CL.PR.E.18130.100.a	CONTROTELAI ED OPERE ACCESSORIE PER INFISSI E PORTE IN LEGNO / Fornitura e posa in opera di imbotto o succielo di legname per rivestimento di squarci e succieli, liscio, in tavole di abete, di spessore non inferiore a mm 25 dato in opera compreso, ferramenta	mq		60,17	4,38%	2,64
21CL.PR.E.18130.110	CONTROTELAI ED OPERE ACCESSORIE PER INFISSI E PORTE IN LEGNO / Fornitura e posa in opera di imbotto o succielo di legname armato con liste di legno di spessore cm 2 per rivestimento di squarci e succieli, liscio, in tavole di abete, di spessore non inferiore a mm 25 dato in opera compreso, ferramenta
21CL.PR.E.18130.110.a	CONTROTELAI ED OPERE ACCESSORIE PER INFISSI E PORTE IN LEGNO / Fornitura e posa in opera di imbotto o succielo di legname armato con liste di legno di spessore cm 2 per rivestimento di squarci e succieli, liscio, in tavole di abete, di spessore non inferiore a mm 25 dato in opera compreso, ferramenta	mq		83,17	3,17%	2,64
21CL.PR.E.18130.120	CONTROTELAI ED OPERE ACCESSORIE PER INFISSI E PORTE IN LEGNO / Fornitura e posa in opera di succielo di legno di abete armato a telaio con intelaiatura di spessore non inferiore a mm 32, lavorato con specchiatura a riquadro, di spessore non inferiore a mm 22, dato in opera compreso, ferramenta
21CL.PR.E.18130.120.a	CONTROTELAI ED OPERE ACCESSORIE PER INFISSI E PORTE IN LEGNO / Fornitura e posa in opera di succielo di legno di abete armato a telaio con intelaiatura di spessore non inferiore a mm 32, lavorato con specchiatura a riquadro, di spessore non inferiore a mm 22, dato in opera compreso, ferramenta	mq		71,18	7,80%	5,55
21CL.PR.E.18130.120.b	CONTROTELAI ED OPERE ACCESSORIE PER INFISSI E PORTE IN LEGNO / Fornitura e posa in opera di succielo di legno di abete armato a telaio con intelaiatura di spessore non inferiore a mm 32, lavorato con specchiatura a riquadro, di spessore non inferiore a mm 22, dato in opera compreso, ferramenta	mq		96,93	5,73%	5,55
21CL.PR.E.18130.130	CONTROTELAI ED OPERE ACCESSORIE PER INFISSI E PORTE IN LEGNO / Fornitura e posa in opera di serratura tipo comune a borsa con scivolo e chiave a due mandate, compresa la contropiastra e due chiavi, ferramenta
21CL.PR.E.18130.130.a	CONTROTELAI ED OPERE ACCESSORIE PER INFISSI E PORTE IN LEGNO / Fornitura e posa in opera di serratura tipo comune a borsa con scivolo e chiave a due mandate, compresa la contropiastra e due chiavi, ferramenta	cad		12,28	25,30%	3,11
21CL.PR.E.18130.140	CONTROTELAI ED OPERE ACCESSORIE PER INFISSI E PORTE IN LEGNO / Serratura tipo yale con scivolo e chiave a due o più mandate, compresa la contropiastra e due chiavi, ferramenta
21CL.PR.E.18130.140.a	CONTROTELAI ED OPERE ACCESSORIE PER INFISSI E PORTE IN LEGNO / Serratura tipo yale con scivolo e chiave a due o più mandate, compresa la contropiastra e due chiavi, ferramenta / Tipo Yale	cad		33,84	13,35%	4,52
21CL.PR.E.18130.15	CONTROTELAI ED OPERE ACCESSORIE PER INFISSI E PORTE IN LEGNO / Controtelai metallici, termici e alzanti scorrevoli
21CL.PR.E.18130.15.a	CONTROTELAI ED OPERE ACCESSORIE PER INFISSI E PORTE IN LEGNO / Fornitura e posa in opera di controtelaio in acciaio zincato completo di controventi e idonee grappe per l'ancoraggio alla muratura e quant'altro occorre per dare l'opera finita a regola d'arte, valutato al mq di luce vano	mq		39,86
21CL.PR.E.18130.15.b	CONTROTELAI ED OPERE ACCESSORIE PER INFISSI E PORTE IN LEGNO / Controtelai metallici, termici e alzanti scorrevoli / Controtelaio termico con spalle profondità 220 mm in multistrato ad incollaggio fenolico, EPS e copertine in alluminio colore bianco ral 9010 per persiana.	mq		80,00
21CL.PR.E.18130.15.c	CONTROTELAI ED OPERE ACCESSORIE PER INFISSI E PORTE IN LEGNO / Controtelaio termico con spalle profondita 145 mm in multistrato ad incollaggio fenolico ed EPS con copertine in alluminio bianco ral 9010	mq
21CL.PR.E.18130.15.d	CONTROTELAI ED OPERE ACCESSORIE PER INFISSI E PORTE IN LEGNO / Fornitura e posa in opera di controtelaio per alzanti scorrevoli. Fornitura e posa in opera di controtelaio metallico in lamiera zincata preverniciata, acciaio inox e pannelli di tamponamento termoisolanti, posato su muri esterni sia da intonacare che da rivestire che da isolare con sistema cappotto, per l'alloggiamento di finestre scorrevoli (alzanti), di persiane e di inferriate, sia per anta singola che per anta doppia, avente sede interna ricompresa tra mm. 70 e mm. 125. Telaio con luce apertura standard per finestre e portefinestre, per alloggiamento singolo di alzante o di persiana o di inferriata, o per alloggiamento doppio di alzante più persiana, o alzante più inferriata o persiana più inferriata. Misurato al mq. per la luce effettiva delle ante.	mq		461,00
21CL.PR.E.18130.15.e	CONTROTELAI ED OPERE ACCESSORIE PER INFISSI E PORTE IN LEGNO / Fornitura e posa in opera di controtelaio per alzanti scorrevoli. Fornitura e posa in opera di controtelaio metallico in lamiera zincata preverniciata, acciaio inox e pannelli di tamponamento termoisolanti, posato su muri esterni sia da intonacare che da rivestire che da isolare con sistema cappotto, per l'alloggiamento di finestre scorrevoli (alzanti), di persiane e di inferriate, sia per anta singola che per anta doppia, avente sede interna ricompresa tra mm. 150 e mm. 200. Telaio con luce apertura standard per finestre e portefinestre, per alloggiamento singolo di alzante o di persiana o di inferriata, o per alloggiamento doppio di alzante più persiana, o alzante più inferriata o persiana più inferriata. Misurato al mq. per la luce effettiva delle ante.	mq		645,00
21CL.PR.E.18130.150	CONTROTELAI ED OPERE ACCESSORIE PER INFISSI E PORTE IN LEGNO / Ritieni completi di ganci e catenelle in ottone compresi i tasselli di legno da incasso a muro per la tenuta dei ganci in opera compreso, ferramenta
21CL.PR.E.18130.150.a	CONTROTELAI ED OPERE ACCESSORIE PER INFISSI E PORTE IN LEGNO / Ritieni completi di ganci e catenelle in ottone compresi i tasselli di legno da incasso a muro per la tenuta dei ganci in opera compreso, ferramenta / Ganci e catenelle	coppia		26,14	8,96%	2,34
21CL.PR.E.18130.160	CONTROTELAI ED OPERE ACCESSORIE PER INFISSI E PORTE IN LEGNO / Fermaporta a pavimento o a muro in ottone compreso il gancio per il fermo dell'infisso; in opera compreso, ferramenta
21CL.PR.E.18130.160.a	CONTROTELAI ED OPERE ACCESSORIE PER INFISSI E PORTE IN LEGNO / Fermaporta a pavimento o a muro in ottone compreso il gancio per il fermo dell'infisso; in opera compreso, ferramenta / a pavimento o a muro in ottone	cad		15,69	26,70%	4,19
21CL.PR.E.18130.170	CONTROTELAI ED OPERE ACCESSORIE PER INFISSI E PORTE IN LEGNO / Fermaporta a scatto per pavimenti in ottone con incastro a scomparsa; in opera compreso, ferramenta
21CL.PR.E.18130.170.a	CONTROTELAI ED OPERE ACCESSORIE PER INFISSI E PORTE IN LEGNO / Fermaporta a scatto per pavimenti in ottone con incastro a scomparsa; in opera compreso, ferramenta / Per pavimenti in ottone	cad		20,35	32,18%	6,55
21CL.PR.E.18130.180	CONTROTELAI ED OPERE ACCESSORIE PER INFISSI E PORTE IN LEGNO / Fermaporta in materiale plastico; in opera compreso, ferramenta
21CL.PR.E.18130.180.a	CONTROTELAI ED OPERE ACCESSORIE PER INFISSI E PORTE IN LEGNO / Fermaporta in materiale plastico; in opera compreso, ferramenta / In materiale plastico	cad		10,87	31,33%	3,41
21CL.PR.E.18130.190	CONTROTELAI ED OPERE ACCESSORIE PER INFISSI E PORTE IN LEGNO / Fermaporta in materiale plastico, autoadesivo, a forma di cuneo; in opera compreso, ferramenta
21CL.PR.E.18130.190.a	CONTROTELAI ED OPERE ACCESSORIE PER INFISSI E PORTE IN LEGNO / Fermaporta in materiale plastico, autoadesivo, a forma di cuneo; in opera compreso, ferramenta / In materiale plastico, autoadesivo	cad		4,06	46,35%	1,88
21CL.PR.E.18130.20	CONTROTELAI ED OPERE ACCESSORIE PER INFISSI E PORTE IN LEGNO / Fornitura e posa in opera di cassonetto coprirullo in legno per avvolgibili, con frontale fisso e cielino mobile in compensato di pioppo rinforzato con apposito telaio in legno, dato in opera verniciato, munito di cerniere, nottolini a molle, guide, ecc. e quanto altro necessario per dare il lavoro finito a regola d'arte; misurato fronte e celino
21CL.PR.E.18130.20.a	CONTROTELAI ED OPERE ACCESSORIE PER INFISSI E PORTE IN LEGNO / Fornitura e posa in opera di cassonetto coprirullo in legno per avvolgibili, con frontale fisso e cielino mobile in compensato di pioppo rinforzato con apposito telaio in legno, dato in opera verniciato, munito di cerniere, nottolini a molle, guide, ecc. e quanto altro necessario per dare il lavoro finito a regola d'arte; misurato fronte e celino	mq		134,23	13,37%	17,95
21CL.PR.E.18130.20.b	CONTROTELAI ED OPERE ACCESSORIE PER INFISSI E PORTE IN LEGNO / Fornitura e posa in opera di cassonetto coprirullo in legno per avvolgibili, con frontale fisso e cielino mobile in compensato di pioppo rinforzato con apposito telaio in legno, dato in opera verniciato, munito di cerniere, nottolini a molle, guide, ecc. e quanto altro necessario per dare il lavoro finito a regola d'arte; misurato fronte e celino	mq		167,76	10,70%	17,95
21CL.PR.E.18130.200	CONTROTELAI ED OPERE ACCESSORIE PER INFISSI E PORTE IN LEGNO / Fornitura e posa in opera di bocchetta di transito completa di cornice per infissi interni o esterni. Compreso gli oneri di foratura anche se di forma circolare, guarnizioni e quant'altro occorre per fornire l'opera a perfetta regola d'arte
21CL.PR.E.18130.200.a	CONTROTELAI ED OPERE ACCESSORIE PER INFISSI E PORTE IN LEGNO / Fornitura e posa in opera di bocchetta di transito completa di cornice per infissi interni o esterni. Compreso gli oneri di foratura anche se di forma circolare, guarnizioni e quant'altro occorre per fornire l'opera a perfetta regola d'arte	cad		15,00
21CL.PR.E.18130.200.b	CONTROTELAI ED OPERE ACCESSORIE PER INFISSI E PORTE IN LEGNO / Fornitura e posa in opera di bocchetta di transito completa di cornice per infissi interni o esterni. Compreso gli oneri di foratura anche se di forma circolare, guarnizioni e quant'altro occorre per fornire l'opera a perfetta regola d'arte	cad		20,10
21CL.PR.E.18130.200.c	CONTROTELAI ED OPERE ACCESSORIE PER INFISSI E PORTE IN LEGNO / Fornitura e posa in opera di bocchetta di transito completa di cornice per infissi interni o esterni. Compreso gli oneri di foratura anche se di forma circolare, guarnizioni e quant'altro occorre per fornire l'opera a perfetta regola d'arte	cad		10,10
21CL.PR.E.18130.30	CONTROTELAI ED OPERE ACCESSORIE PER INFISSI E PORTE IN LEGNO / Fornitura e posa in opera di corrimano per ringhiera o parapetto in legno di sezione media cm 3 x 8, con scanalatura nel lato inferiore per l'incastro al corrente superiore della ringhiera a sagoma semplice centinata e connessione ad angolo retto; in opera compreso, ferramenta
21CL.PR.E.18130.30.a	CONTROTELAI ED OPERE ACCESSORIE PER INFISSI E PORTE IN LEGNO / Fornitura e posa in opera di corrimano per ringhiera o parapetto in legno di sezione media cm 3 x 8, con scanalatura nel lato inferiore per l'incastro al corrente superiore della ringhiera a sagoma semplice centinata e connessione ad angolo retto; in opera compreso, ferramenta	m		24,55	22,62%	5,55
21CL.PR.E.18130.30.b	CONTROTELAI ED OPERE ACCESSORIE PER INFISSI E PORTE IN LEGNO / Fornitura e posa in opera di corrimano per ringhiera o parapetto in legno di sezione media cm 3 x 8, con scanalatura nel lato inferiore per l'incastro al corrente superiore della ringhiera a sagoma semplice centinata e connessione ad angolo retto; in opera compreso, ferramenta	m		27,29	20,35%	5,55
21CL.PR.E.18130.40	CONTROTELAI ED OPERE ACCESSORIE PER INFISSI E PORTE IN LEGNO / Fornitura e posa in opera di corrimano per ringhiera o parapetto in legno di sezione media cm 3 x 8, a sagoma centinata e scanalata negli innesti e giunzioni ad angolo retto negli innesti trarampanti e ripiani; in opera compreso, ferramenta
21CL.PR.E.18130.40.a	CONTROTELAI ED OPERE ACCESSORIE PER INFISSI E PORTE IN LEGNO / Fornitura e posa in opera di corrimano per ringhiera o parapetto in legno di sezione media cm 3 x 8, a sagoma centinata e scanalata negli innesti e giunzioni ad angolo retto negli innesti trarampanti e ripiani; in opera compreso, ferramenta	m		35,17	15,79%	5,55
21CL.PR.E.18130.40.b	CONTROTELAI ED OPERE ACCESSORIE PER INFISSI E PORTE IN LEGNO / Fornitura e posa in opera di corrimano per ringhiera o parapetto in legno di sezione media cm 3 x 8, a sagoma centinata e scanalata negli innesti e giunzioni ad angolo retto negli innesti trarampanti e ripiani; in opera compreso, ferramenta	m		40,26	13,80%	5,56
21CL.PR.E.18130.50	CONTROTELAI ED OPERE ACCESSORIE PER INFISSI E PORTE IN LEGNO / Fornitura e posa in opera di corrimano per ringhiera o parapetto in legno di sezione media cm 5 x 10, a sagoma centinata e scanalata negli innesti e giunzioni a raccordi curvi negli innesti tra rampanti e ripiani; in opera compreso, ferramenta
21CL.PR.E.18130.50.a	CONTROTELAI ED OPERE ACCESSORIE PER INFISSI E PORTE IN LEGNO / Fornitura e posa in opera di corrimano per ringhiera o parapetto in legno di sezione media cm 5 x 10, a sagoma centinata e scanalata negli innesti e giunzioni a raccordi curvi negli innesti tra rampanti e ripiani; in opera compreso, ferramenta	m		47,10	24,98%	11,77
21CL.PR.E.18130.50.b	CONTROTELAI ED OPERE ACCESSORIE PER INFISSI E PORTE IN LEGNO / Fornitura e posa in opera di corrimano per ringhiera o parapetto in legno di sezione media cm 5 x 10, a sagoma centinata e scanalata negli innesti e giunzioni a raccordi curvi negli innesti tra rampanti e ripiani; in opera compreso, ferramenta	m		57,96	20,30%	11,77
21CL.PR.E.18130.60	CONTROTELAI ED OPERE ACCESSORIE PER INFISSI E PORTE IN LEGNO / Fornitura e posa in opera di corrimano per ringhiera o parapetto, di materie plastiche colorate compreso il fissaggio; in opera compreso, ferramenta
21CL.PR.E.18130.60.a	CONTROTELAI ED OPERE ACCESSORIE PER INFISSI E PORTE IN LEGNO / Fornitura e posa in opera di corrimano per ringhiera o parapetto, di materie plastiche colorate compreso il fissaggio; in opera compreso, ferramenta	m		15,62	31,05%	4,85
21CL.PR.E.18130.60.b	CONTROTELAI ED OPERE ACCESSORIE PER INFISSI E PORTE IN LEGNO / Fornitura e posa in opera di corrimano per ringhiera o parapetto, di materie plastiche colorate compreso il fissaggio; in opera compreso, ferramenta	m		19,17	25,30%	4,85
21CL.PR.E.18130.60.c	CONTROTELAI ED OPERE ACCESSORIE PER INFISSI E PORTE IN LEGNO / Fornitura e posa in opera di corrimano per ringhiera o parapetto, di materie plastiche colorate compreso il fissaggio; in opera compreso, ferramenta	m		22,34	21,71%	4,85
21CL.PR.E.18130.70	CONTROTELAI ED OPERE ACCESSORIE PER INFISSI E PORTE IN LEGNO / Fornitura e posa in opera di mostra o dietromostra di legno di abete di spessore 2 cm, scorniciata o con cornice sovrapposta, data in opera conpreso staffa a muro e viti di fissaggio al telaio maestro, nonché ogni onere e magistero:
21CL.PR.E.18130.70.a	CONTROTELAI ED OPERE ACCESSORIE PER INFISSI E PORTE IN LEGNO / Fornitura e posa in opera di mostra o dietromostra di legno di abete di spessore 2 cm, scorniciata o con cornice sovrapposta, data in opera conpreso staffa a muro e viti di fissaggio al telaio maestro, nonché ogni onere e magistero:	m		15,60	7,70%	1,20
21CL.PR.E.18130.70.b	CONTROTELAI ED OPERE ACCESSORIE PER INFISSI E PORTE IN LEGNO / Fornitura e posa in opera di mostra o dietromostra di legno di abete di spessore 2 cm, scorniciata o con cornice sovrapposta, data in opera conpreso staffa a muro e viti di fissaggio al telaio maestro, nonché ogni onere e magistero:	m		17,58	6,83%	1,20
21CL.PR.E.18130.70.c	CONTROTELAI ED OPERE ACCESSORIE PER INFISSI E PORTE IN LEGNO / Fornitura e posa in opera di mostra o dietromostra di legno di abete di spessore 2 cm, scorniciata o con cornice sovrapposta, data in opera conpreso staffa a muro e viti di fissaggio al telaio maestro, nonché ogni onere e magistero:	m		23,24	6,37%	1,48
21CL.PR.E.18130.80	CONTROTELAI ED OPERE ACCESSORIE PER INFISSI E PORTE IN LEGNO / Fronte di dietromostra di spessore 2 cm e larghezza fino a 5 cm, dato in opera compreso il fissaggio ed ogni onere e magistero:
21CL.PR.E.18130.80.a	CONTROTELAI ED OPERE ACCESSORIE PER INFISSI E PORTE IN LEGNO / Fronte di dietromostra di spessore 2 cm e larghezza fino a 5 cm, dato in opera compreso il fissaggio ed ogni onere e magistero: / in legno di abete	m		5,98	8,76%	0,52
21CL.PR.E.18130.80.b	CONTROTELAI ED OPERE ACCESSORIE PER INFISSI E PORTE IN LEGNO / Fronte di dietromostra di spessore 2 cm e larghezza fino a 5 cm, dato in opera compreso il fissaggio ed ogni onere e magistero: / in legno di douglas o mogano	m		7,91	6,62%	0,52
21CL.PR.E.18130.90	CONTROTELAI ED OPERE ACCESSORIE PER INFISSI E PORTE IN LEGNO / Fornitura e posa in opera di imbotto o succielo di larghezza fino a 35 cm per rivestimento di squarci, armato a telaio, con listoncini legno di abete di spessore a 2 cm e pannelli in compensato di spessore 4 mm, dato in opera compreso il fissaggio ed ogni altro onere e magistero:
21CL.PR.E.18130.90.a	CONTROTELAI ED OPERE ACCESSORIE PER INFISSI E PORTE IN LEGNO / Fornitura e posa in opera di imbotto o succielo di larghezza fino a 35 cm per rivestimento di squarci, armato a telaio, con listoncini legno di abete di spessore a 2 cm e pannelli in compensato di spessore 4 mm, dato in opera compreso il fissaggio ed ogni altro onere e magistero:	m		29,09	19,09%	5,55
21CL.PR.E.18130.90.b	CONTROTELAI ED OPERE ACCESSORIE PER INFISSI E PORTE IN LEGNO / Fornitura e posa in opera di imbotto o succielo di larghezza fino a 35 cm per rivestimento di squarci, armato a telaio, con listoncini legno di abete di spessore a 2 cm e pannelli in compensato di spessore 4 mm, dato in opera compreso il fissaggio ed ogni altro onere e magistero:	m		37,67	14,74%	5,55
21CL.PR.E.18140	OPERE ACCESSORIE PER INFISSI E PORTE IN ACCIAIO E ALLUMINIO
21CL.PR.E.18140.10	OPERE ACCESSORIE PER INFISSI E PORTE IN ACCIAIO E ALLUMINIO / Fornitura e posa in opera di apparecchio per apertura di infissi in alluminio con sistema vasistas, costituito da fune di acciaio zincato, rivestita da una guaina a molla, con avvolgimento a spirale, incorporata in tubo di protezione, impugnatura a scivolo o maniglia a rotazione con arganello e quanto occorre per dare l'apparecchio funzionale in opera
21CL.PR.E.18140.10.a	OPERE ACCESSORIE PER INFISSI E PORTE IN ACCIAIO E ALLUMINIO / Fornitura e posa in opera di apparecchio per apertura di infissi in alluminio con sistema vasistas, costituito da fune di acciaio zincato, rivestita da una guaina a molla, con avvolgimento a spirale, incorporata in tubo di protezione, impugnatura a scivolo o maniglia a rotazione con arganello e quanto occorre per dare l'apparecchio funzionale in opera	cad		87,79	5,01%	4,40
21CL.PR.E.18140.20	OPERE ACCESSORIE PER INFISSI E PORTE IN ACCIAIO E ALLUMINIO / Cariglione a leva in alluminio con collegamento e leva di chiusura incorporata, fornito in opera su infissi, compreso, ferramenta
21CL.PR.E.18140.20.a	OPERE ACCESSORIE PER INFISSI E PORTE IN ACCIAIO E ALLUMINIO / Cariglione a leva in alluminio con collegamento e leva di chiusura incorporata, fornito in opera su infissi, compreso, ferramenta / Cariglione a leva in alluminio	cad		93,66	4,70%	4,40
21CL.PR.E.18140.30	OPERE ACCESSORIE PER INFISSI E PORTE IN ACCIAIO E ALLUMINIO / Fornitura e posa in opera di serratura speciale per infissi di alluminio anodizzato incorporata e non visibile nel montante del battente, con chiusura a paletto od a mandata, con scrocco a cilindro, in opera compreso, ferramenta
21CL.PR.E.18140.30.a	OPERE ACCESSORIE PER INFISSI E PORTE IN ACCIAIO E ALLUMINIO / Fornitura e posa in opera di serratura speciale per infissi di alluminio anodizzato incorporata e non visibile nel montante del battente, con chiusura a paletto od a mandata, con scrocco a cilindro, in opera compreso, ferramenta	cad		46,66	27,74%	12,94
21CL.PR.E.18140.40	OPERE ACCESSORIE PER INFISSI E PORTE IN ACCIAIO E ALLUMINIO / Serratura speciale per infissi di alluminio anodizzato del tipo a pulsante in ottone a forte spessore, in opera compreso, ferramenta
21CL.PR.E.18140.40.a	OPERE ACCESSORIE PER INFISSI E PORTE IN ACCIAIO E ALLUMINIO / Serratura speciale per infissi di alluminio anodizzato del tipo a pulsante in ottone a forte spessore, in opera compreso, ferramenta / Per infissi in alluminio	cad		49,50	26,15%	12,94
21CL.PR.E.18140.50	OPERE ACCESSORIE PER INFISSI E PORTE IN ACCIAIO E ALLUMINIO / Fornitura e posa in opera di pompa chiudiporta con incasso a pavimento per rendere possibile la rotazione del battente a 180°, completa di piastra di copertura in lega di alluminio, in opera compreso, ferramenta e opere murarie
21CL.PR.E.18140.50.a	OPERE ACCESSORIE PER INFISSI E PORTE IN ACCIAIO E ALLUMINIO / Fornitura e posa in opera di pompa chiudiporta con incasso a pavimento per rendere possibile la rotazione del battente a 180°, completa di piastra di copertura in lega di alluminio, in opera compreso, ferramenta e opere murarie	cad		184,92	21,08%	38,98
21CL.PR.E.18140.50.b	OPERE ACCESSORIE PER INFISSI E PORTE IN ACCIAIO E ALLUMINIO / Fornitura e posa in opera di pompa chiudiporta con incasso a pavimento per rendere possibile la rotazione del battente a 180°, completa di piastra di copertura in lega di alluminio, in opera compreso, ferramenta e opere murarie	cad		151,96	8,52%	12,95
21CL.PR.E.18140.60	OPERE ACCESSORIE PER INFISSI E PORTE IN ACCIAIO E ALLUMINIO / Montanti e traverse per la realizzazione di specchiature fisse nei telai perimetrali in alluminio, in opera compreso, ferramenta
21CL.PR.E.18140.60.a	OPERE ACCESSORIE PER INFISSI E PORTE IN ACCIAIO E ALLUMINIO / Montanti e traverse per la realizzazione di specchiature fisse nei telai perimetrali in alluminio, in opera compreso, ferramenta / Per specchiature fisse	m		71,88	16,89%	12,14
21CL.PR.E.18140.70	OPERE ACCESSORIE PER INFISSI E PORTE IN ACCIAIO E ALLUMINIO / Telaio in alluminio per la realizzazione di specchiature mobili di infissi interni o esterni, in opera compreso, ferramenta
21CL.PR.E.18140.70.a	OPERE ACCESSORIE PER INFISSI E PORTE IN ACCIAIO E ALLUMINIO / Telaio in alluminio per la realizzazione di specchiature mobili di infissi interni o esterni, in opera compreso, ferramenta / Per anta di porta o balconi	mq		81,69	19,01%	15,53
21CL.PR.E.18140.70.b	OPERE ACCESSORIE PER INFISSI E PORTE IN ACCIAIO E ALLUMINIO / Telaio in alluminio per la realizzazione di specchiature mobili di infissi interni o esterni, in opera compreso, ferramenta / Per anta di finestra	mq		84,97	21,33%	18,12
21CL.PR.E.18150	PORTE E VETRATE ANTINCENDIO IN LEGNO
21CL.PR.E.18150.10	PORTE E VETRATE ANTINCENDIO IN LEGNO / Fonritura e posa in opera di porta antincendio in legno a due battenti in misure standard, costruita, omologata e certificata, fornita e posta in opera. Sono compresi: il telaio perimetrale in legno con guarnizioni termoespandenti munito di zanche per fissaggio a muro, anta ad incollaggio ureico e massello di legno rivestito su entrambe le facciate con impiallacciatura a scelta o laccata o con laminato plastico; la serratura con cilindro e maniglia; la guarnizione termoespandente; le cerniere con molla di richiamo o sistema di autochiusura (chiudiporta); la targhetta identificativa; le opere murarie di fissaggio. E' inoltre compreso quanto altro occorre per dare l'opera finita
21CL.PR.E.18150.10.a	PORTE E VETRATE ANTINCENDIO IN LEGNO / Fonritura e posa in opera di porta antincendio in legno a due battenti in misure standard, costruita, omologata e certificata, fornita e posta in opera. Sono compresi: il telaio perimetrale in legno con guarnizioni termoespandenti munito di zanche per fissaggio a muro, anta ad incollaggio ureico e massello di legno rivestito su entrambe le facciate con impiallacciatura a scelta o laccata o con laminato plastico; la serratura con cilindro e maniglia; la guarnizione termoespandente; le cerniere con molla di richiamo o sistema di autochiusura (chiudiporta); la targhetta identificativa; le opere murarie di fissaggio. E' inoltre compreso quanto altro occorre per dare l'opera finita	cad		2641,91	3,92%	103,56
21CL.PR.E.18150.10.b	PORTE E VETRATE ANTINCENDIO IN LEGNO / Fonritura e posa in opera di porta antincendio in legno a due battenti in misure standard, costruita, omologata e certificata, fornita e posta in opera. Sono compresi: il telaio perimetrale in legno con guarnizioni termoespandenti munito di zanche per fissaggio a muro, anta ad incollaggio ureico e massello di legno rivestito su entrambe le facciate con impiallacciatura a scelta o laccata o con laminato plastico; la serratura con cilindro e maniglia; la guarnizione termoespandente; le cerniere con molla di richiamo o sistema di autochiusura (chiudiporta); la targhetta identificativa; le opere murarie di fissaggio. E' inoltre compreso quanto altro occorre per dare l'opera finita	cad		3172,67	3,26%	103,43
21CL.PR.E.18150.10.c	PORTE E VETRATE ANTINCENDIO IN LEGNO / Fonritura e posa in opera di porta antincendio in legno a due battenti in misure standard, costruita, omologata e certificata, fornita e posta in opera. Sono compresi: il telaio perimetrale in legno con guarnizioni termoespandenti munito di zanche per fissaggio a muro, anta ad incollaggio ureico e massello di legno rivestito su entrambe le facciate con impiallacciatura a scelta o laccata o con laminato plastico; la serratura con cilindro e maniglia; la guarnizione termoespandente; le cerniere con molla di richiamo o sistema di autochiusura (chiudiporta); la targhetta identificativa; le opere murarie di fissaggio. E' inoltre compreso quanto altro occorre per dare l'opera finita	cad		3390,73	3,05%	103,42
21CL.PR.E.18150.10.d	PORTE E VETRATE ANTINCENDIO IN LEGNO / Fonritura e posa in opera di porta antincendio in legno a due battenti in misure standard, costruita, omologata e certificata, fornita e posta in opera. Sono compresi: il telaio perimetrale in legno con guarnizioni termoespandenti munito di zanche per fissaggio a muro, anta ad incollaggio ureico e massello di legno rivestito su entrambe le facciate con impiallacciatura a scelta o laccata o con laminato plastico; la serratura con cilindro e maniglia; la guarnizione termoespandente; le cerniere con molla di richiamo o sistema di autochiusura (chiudiporta); la targhetta identificativa; le opere murarie di fissaggio. E' inoltre compreso quanto altro occorre per dare l'opera finita	cad		4850,79	2,13%	103,32
21CL.PR.E.18150.10.e	PORTE E VETRATE ANTINCENDIO IN LEGNO / Fonritura e posa in opera di porta antincendio in legno a due battenti in misure standard, costruita, omologata e certificata, fornita e posta in opera. Sono compresi: il telaio perimetrale in legno con guarnizioni termoespandenti munito di zanche per fissaggio a muro, anta ad incollaggio ureico e massello di legno rivestito su entrambe le facciate con impiallacciatura a scelta o laccata o con laminato plastico; la serratura con cilindro e maniglia; la guarnizione termoespandente; le cerniere con molla di richiamo o sistema di autochiusura (chiudiporta); la targhetta identificativa; le opere murarie di fissaggio. E' inoltre compreso quanto altro occorre per dare l'opera finita	cad		3790,28	2,73%	103,47
21CL.PR.E.18150.10.f	PORTE E VETRATE ANTINCENDIO IN LEGNO / Fonritura e posa in opera di porta antincendio in legno a due battenti in misure standard, costruita, omologata e certificata, fornita e posta in opera. Sono compresi: il telaio perimetrale in legno con guarnizioni termoespandenti munito di zanche per fissaggio a muro, anta ad incollaggio ureico e massello di legno rivestito su entrambe le facciate con impiallacciatura a scelta o laccata o con laminato plastico; la serratura con cilindro e maniglia; la guarnizione termoespandente; le cerniere con molla di richiamo o sistema di autochiusura (chiudiporta); la targhetta identificativa; le opere murarie di fissaggio. E' inoltre compreso quanto altro occorre per dare l'opera finita	cad		5124,32	2,02%	103,51
21CL.PR.E.18150.10.g	PORTE E VETRATE ANTINCENDIO IN LEGNO / Fonritura e posa in opera di porta antincendio in legno a due battenti in misure standard, costruita, omologata e certificata, fornita e posta in opera. Sono compresi: il telaio perimetrale in legno con guarnizioni termoespandenti munito di zanche per fissaggio a muro, anta ad incollaggio ureico e massello di legno rivestito su entrambe le facciate con impiallacciatura a scelta o laccata o con laminato plastico; la serratura con cilindro e maniglia; la guarnizione termoespandente; le cerniere con molla di richiamo o sistema di autochiusura (chiudiporta); la targhetta identificativa; le opere murarie di fissaggio. E' inoltre compreso quanto altro occorre per dare l'opera finita	cad		5359,60	1,93%	103,44
21CL.PR.E.18150.10.h	PORTE E VETRATE ANTINCENDIO IN LEGNO / Fonritura e posa in opera di porta antincendio in legno a due battenti in misure standard, costruita, omologata e certificata, fornita e posta in opera. Sono compresi: il telaio perimetrale in legno con guarnizioni termoespandenti munito di zanche per fissaggio a muro, anta ad incollaggio ureico e massello di legno rivestito su entrambe le facciate con impiallacciatura a scelta o laccata o con laminato plastico; la serratura con cilindro e maniglia; la guarnizione termoespandente; le cerniere con molla di richiamo o sistema di autochiusura (chiudiporta); la targhetta identificativa; le opere murarie di fissaggio. E' inoltre compreso quanto altro occorre per dare l'opera finita	cad		6485,78	1,60%	103,77
21CL.PR.E.18150.10.i	PORTE E VETRATE ANTINCENDIO IN LEGNO / Fonritura e posa in opera di porta antincendio in legno a due battenti in misure standard, costruita, omologata e certificata, fornita e posta in opera. Sono compresi: il telaio perimetrale in legno con guarnizioni termoespandenti munito di zanche per fissaggio a muro, anta ad incollaggio ureico e massello di legno rivestito su entrambe le facciate con impiallacciatura a scelta o laccata o con laminato plastico; la serratura con cilindro e maniglia; la guarnizione termoespandente; le cerniere con molla di richiamo o sistema di autochiusura (chiudiporta); la targhetta identificativa; le opere murarie di fissaggio. E' inoltre compreso quanto altro occorre per dare l'opera finita	cad		7611,42	1,36%	103,52
21CL.PR.E.18150.20	PORTE E VETRATE ANTINCENDIO IN LEGNO / Fornitura e posa in opera di porta tagliafuoco in legno omologata a norma UNI EN 1634-1/01 REI 30, conforme alle certificazioni di prodotto ISO 9001, con impiallacciatura in legno varie essenze, stipite listellare da 10 cm, pannello coibente in agglomerato di legno REI 30, coppia di cerniere a doppio gambo rinforzate su sfere lubrificate, con guarnizione fumi caldi e freddi su i tre lati del telaio, serratura con maniglia a spigoli arrotondati e guscio intumescente di protezione, posta in opera compreso l'onere per le opere murarie necessarie per dare il lavoro a perfetta regola d'arte, con esclusione del rifacimento dell'intonaco e la tinteggiatura delle pareti. La porta fonoassorbente Þ dotata di ghigliottina automatica sottoporta.Porta ad un battente di dimensioni luce netta passaggio standard mm 700/800/900 x 2000/2100
21CL.PR.E.18150.20.a	PORTE E VETRATE ANTINCENDIO IN LEGNO / Fornitura e posa in opera di porta tagliafuoco in legno omologata a norma UNI EN 1634-1/01 REI 30, conforme alle certificazioni di prodotto ISO 9001, con impiallacciatura in legno varie essenze, stipite listellare da 10 cm, pannello coibente in agglomerato di legno REI 30, coppia di cerniere a doppio gambo rinforzate su sfere lubrificate, con guarnizione fumi caldi e freddi su i tre lati del telaio, serratura con maniglia a spigoli arrotondati e guscio intumescente di protezione, posta in opera compreso l'onere per le opere murarie necessarie per dare il lavoro a perfetta regola d'arte, con esclusione del rifacimento dell'intonaco e la tinteggiatura delle pareti. La porta fonoassorbente Þ dotata di ghigliottina automatica sottoporta.Porta ad un battente di dimensioni luce netta passaggio standard mm 700/800/900 x 2000/2100	cad		1097,44	5,66%	62,12
21CL.PR.E.18150.20.b	PORTE E VETRATE ANTINCENDIO IN LEGNO / Fornitura e posa in opera di porta tagliafuoco in legno omologata a norma UNI EN 1634-1/01 REI 30, conforme alle certificazioni di prodotto ISO 9001, con impiallacciatura in legno varie essenze, stipite listellare da 10 cm, pannello coibente in agglomerato di legno REI 30, coppia di cerniere a doppio gambo rinforzate su sfere lubrificate, con guarnizione fumi caldi e freddi su i tre lati del telaio, serratura con maniglia a spigoli arrotondati e guscio intumescente di protezione, posta in opera compreso l'onere per le opere murarie necessarie per dare il lavoro a perfetta regola d'arte, con esclusione del rifacimento dell'intonaco e la tinteggiatura delle pareti. La porta fonoassorbente Þ dotata di ghigliottina automatica sottoporta.Porta ad un battente di dimensioni luce netta passaggio standard mm 700/800/900 x 2000/2100	cad		1146,58	5,42%	62,14
21CL.PR.E.18150.20.c	PORTE E VETRATE ANTINCENDIO IN LEGNO / Fornitura e posa in opera di porta tagliafuoco in legno omologata a norma UNI EN 1634-1/01 REI 30, conforme alle certificazioni di prodotto ISO 9001, con impiallacciatura in legno varie essenze, stipite listellare da 10 cm, pannello coibente in agglomerato di legno REI 30, coppia di cerniere a doppio gambo rinforzate su sfere lubrificate, con guarnizione fumi caldi e freddi su i tre lati del telaio, serratura con maniglia a spigoli arrotondati e guscio intumescente di protezione, posta in opera compreso l'onere per le opere murarie necessarie per dare il lavoro a perfetta regola d'arte, con esclusione del rifacimento dell'intonaco e la tinteggiatura delle pareti. La porta fonoassorbente Þ dotata di ghigliottina automatica sottoporta.Porta ad un battente di dimensioni luce netta passaggio standard mm 700/800/900 x 2000/2100	cad		1199,71	5,18%	62,14
21CL.PR.E.18150.20.d	PORTE E VETRATE ANTINCENDIO IN LEGNO / Fornitura e posa in opera di porta tagliafuoco in legno omologata a norma UNI EN 1634-1/01 REI 30, conforme alle certificazioni di prodotto ISO 9001, con impiallacciatura in legno varie essenze, stipite listellare da 10 cm, pannello coibente in agglomerato di legno REI 30, coppia di cerniere a doppio gambo rinforzate su sfere lubrificate, con guarnizione fumi caldi e freddi su i tre lati del telaio, serratura con maniglia a spigoli arrotondati e guscio intumescente di protezione, posta in opera compreso l'onere per le opere murarie necessarie per dare il lavoro a perfetta regola d'arte, con esclusione del rifacimento dell'intonaco e la tinteggiatura delle pareti. La porta fonoassorbente Þ dotata di ghigliottina automatica sottoporta.Porta ad un battente di dimensioni luce netta passaggio standard mm 700/800/900 x 2000/2100	cad		1327,44	4,68%	62,12
21CL.PR.E.18150.20.e	PORTE E VETRATE ANTINCENDIO IN LEGNO / Fornitura e posa in opera di porta tagliafuoco in legno omologata a norma UNI EN 1634-1/01 REI 30, conforme alle certificazioni di prodotto ISO 9001, con impiallacciatura in legno varie essenze, stipite listellare da 10 cm, pannello coibente in agglomerato di legno REI 30, coppia di cerniere a doppio gambo rinforzate su sfere lubrificate, con guarnizione fumi caldi e freddi su i tre lati del telaio, serratura con maniglia a spigoli arrotondati e guscio intumescente di protezione, posta in opera compreso l'onere per le opere murarie necessarie per dare il lavoro a perfetta regola d'arte, con esclusione del rifacimento dell'intonaco e la tinteggiatura delle pareti. La porta fonoassorbente Þ dotata di ghigliottina automatica sottoporta.Porta ad un battente di dimensioni luce netta passaggio standard mm 700/800/900 x 2000/2100	cad		1168,21	5,32%	62,15
21CL.PR.E.18150.20.f	PORTE E VETRATE ANTINCENDIO IN LEGNO / Fornitura e posa in opera di porta tagliafuoco in legno omologata a norma UNI EN 1634-1/01 REI 30, conforme alle certificazioni di prodotto ISO 9001, con impiallacciatura in legno varie essenze, stipite listellare da 10 cm, pannello coibente in agglomerato di legno REI 30, coppia di cerniere a doppio gambo rinforzate su sfere lubrificate, con guarnizione fumi caldi e freddi su i tre lati del telaio, serratura con maniglia a spigoli arrotondati e guscio intumescente di protezione, posta in opera compreso l'onere per le opere murarie necessarie per dare il lavoro a perfetta regola d'arte, con esclusione del rifacimento dell'intonaco e la tinteggiatura delle pareti. La porta fonoassorbente Þ dotata di ghigliottina automatica sottoporta.Porta ad un battente di dimensioni luce netta passaggio standard mm 700/800/900 x 2000/2100	cad		1398,95	4,44%	62,11
21CL.PR.E.18150.20.g	PORTE E VETRATE ANTINCENDIO IN LEGNO / Fornitura e posa in opera di porta tagliafuoco in legno omologata a norma UNI EN 1634-1/01 REI 30, conforme alle certificazioni di prodotto ISO 9001, con impiallacciatura in legno varie essenze, stipite listellare da 10 cm, pannello coibente in agglomerato di legno REI 30, coppia di cerniere a doppio gambo rinforzate su sfere lubrificate, con guarnizione fumi caldi e freddi su i tre lati del telaio, serratura con maniglia a spigoli arrotondati e guscio intumescente di protezione, posta in opera compreso l'onere per le opere murarie necessarie per dare il lavoro a perfetta regola d'arte, con esclusione del rifacimento dell'intonaco e la tinteggiatura delle pareti. La porta fonoassorbente Þ dotata di ghigliottina automatica sottoporta.Porta ad un battente di dimensioni luce netta passaggio standard mm 700/800/900 x 2000/2100	cad		1257,36	4,94%	62,11
21CL.PR.E.18150.20.h	PORTE E VETRATE ANTINCENDIO IN LEGNO / Fornitura e posa in opera di porta tagliafuoco in legno omologata a norma UNI EN 1634-1/01 REI 30, conforme alle certificazioni di prodotto ISO 9001, con impiallacciatura in legno varie essenze, stipite listellare da 10 cm, pannello coibente in agglomerato di legno REI 30, coppia di cerniere a doppio gambo rinforzate su sfere lubrificate, con guarnizione fumi caldi e freddi su i tre lati del telaio, serratura con maniglia a spigoli arrotondati e guscio intumescente di protezione, posta in opera compreso l'onere per le opere murarie necessarie per dare il lavoro a perfetta regola d'arte, con esclusione del rifacimento dell'intonaco e la tinteggiatura delle pareti. La porta fonoassorbente Þ dotata di ghigliottina automatica sottoporta.Porta ad un battente di dimensioni luce netta passaggio standard mm 700/800/900 x 2000/2100	cad		1305,97	4,76%	62,16
21CL.PR.E.18150.20.i	PORTE E VETRATE ANTINCENDIO IN LEGNO / Fornitura e posa in opera di porta tagliafuoco in legno omologata a norma UNI EN 1634-1/01 REI 30, conforme alle certificazioni di prodotto ISO 9001, con impiallacciatura in legno varie essenze, stipite listellare da 10 cm, pannello coibente in agglomerato di legno REI 30, coppia di cerniere a doppio gambo rinforzate su sfere lubrificate, con guarnizione fumi caldi e freddi su i tre lati del telaio, serratura con maniglia a spigoli arrotondati e guscio intumescente di protezione, posta in opera compreso l'onere per le opere murarie necessarie per dare il lavoro a perfetta regola d'arte, con esclusione del rifacimento dell'intonaco e la tinteggiatura delle pareti. La porta fonoassorbente Þ dotata di ghigliottina automatica sottoporta.Porta ad un battente di dimensioni luce netta passaggio standard mm 700/800/900 x 2000/2100	%		2,75
21CL.PR.E.18150.20.j	PORTE E VETRATE ANTINCENDIO IN LEGNO / Fornitura e posa in opera di porta tagliafuoco in legno omologata a norma UNI EN 1634-1/01 REI 30, conforme alle certificazioni di prodotto ISO 9001, con impiallacciatura in legno varie essenze, stipite listellare da 10 cm, pannello coibente in agglomerato di legno REI 30, coppia di cerniere a doppio gambo rinforzate su sfere lubrificate, con guarnizione fumi caldi e freddi su i tre lati del telaio, serratura con maniglia a spigoli arrotondati e guscio intumescente di protezione, posta in opera compreso l'onere per le opere murarie necessarie per dare il lavoro a perfetta regola d'arte, con esclusione del rifacimento dell'intonaco e la tinteggiatura delle pareti. La porta fonoassorbente Þ dotata di ghigliottina automatica sottoporta.Porta ad un battente di dimensioni luce netta passaggio standard mm 700/800/900 x 2000/2100	%		5,00
21CL.PR.E.18150.30	PORTE E VETRATE ANTINCENDIO IN LEGNO / Fornitura e posa in opera di porta ad uno o due battenti lisci ciechi omologata e certificata, completa di telaio perimetrale in legno massiccio i rovere di sezione minima mm 80x75, fornita con almeno quattro cerniere per anta di tipo speciale montate su cuscinetto antifrizione con possibilità di regolazione sui tre assi, impiallacciatura laccatura o laminato plastico, serratura con cilindro Yale con tre chiavi, e maniglie di tipo antinfortunistico in PVC con anima in acciaio o predisposizione per inserimento di maniglione antipanico (fornitura esclusa),complete di, per porte ad un battente: chiudiporta aereo con braccio a compasso senza fermo,conforme alla norma DIN 18263 parte 2 e porte a due battenti complete di complesso di richiusura composto da due chiudiporta aerei con braccio a slitta senza fermo conformi alla norma DIN 18263 parte 2 e da un selettore di chiusura di tipo nascosto, guarnizioni autoespandenti, guarnizioni termoacustiche per fumi freddi, catenaccioli automatici alti e bassi per il secondo battente, coprifili interni/esterni lisci di dimensioni minime mm 70x10 impiallacciati come telaio, priva di battuta a pavimento
21CL.PR.E.18150.30.a	PORTE E VETRATE ANTINCENDIO IN LEGNO / Fornitura e posa in opera di porta ad uno o due battenti lisci ciechi omologata e certificata, completa di telaio perimetrale in legno massiccio i rovere di sezione minima mm 80x75, fornita con almeno quattro cerniere per anta di tipo speciale montate su cuscinetto antifrizione con possibilità di regolazione sui tre assi, impiallacciatura laccatura o laminato plastico, serratura con cilindro Yale con tre chiavi, e maniglie di tipo antinfortunistico in PVC con anima in acciaio o predisposizione per inserimento di maniglione antipanico (fornitura esclusa),complete di, per porte ad un battente: chiudiporta aereo con braccio a compasso senza fermo,conforme alla norma DIN 18263 parte 2 e porte a due battenti complete di complesso di richiusura composto da due chiudiporta aerei con braccio a slitta senza fermo conformi alla norma DIN 18263 parte 2 e da un selettore di chiusura di tipo nascosto, guarnizioni autoespandenti, guarnizioni termoacustiche per fumi freddi, catenaccioli automatici alti e bassi per il secondo battente, coprifili interni/esterni lisci di dimensioni minime mm 70x10 impiallacciati come telaio, priva di battuta a pavimento	mq		980,94	2,90%	28,45
21CL.PR.E.18150.30.b	PORTE E VETRATE ANTINCENDIO IN LEGNO / Fornitura e posa in opera di porta ad uno o due battenti lisci ciechi omologata e certificata, completa di telaio perimetrale in legno massiccio i rovere di sezione minima mm 80x75, fornita con almeno quattro cerniere per anta di tipo speciale montate su cuscinetto antifrizione con possibilità di regolazione sui tre assi, impiallacciatura laccatura o laminato plastico, serratura con cilindro Yale con tre chiavi, e maniglie di tipo antinfortunistico in PVC con anima in acciaio o predisposizione per inserimento di maniglione antipanico (fornitura esclusa),complete di, per porte ad un battente: chiudiporta aereo con braccio a compasso senza fermo,conforme alla norma DIN 18263 parte 2 e porte a due battenti complete di complesso di richiusura composto da due chiudiporta aerei con braccio a slitta senza fermo conformi alla norma DIN 18263 parte 2 e da un selettore di chiusura di tipo nascosto, guarnizioni autoespandenti, guarnizioni termoacustiche per fumi freddi, catenaccioli automatici alti e bassi per il secondo battente, coprifili interni/esterni lisci di dimensioni minime mm 70x10 impiallacciati come telaio, priva di battuta a pavimento	mq		1046,70	2,72%	28,47
21CL.PR.E.18150.30.c	PORTE E VETRATE ANTINCENDIO IN LEGNO / Fornitura e posa in opera di porta ad uno o due battenti lisci ciechi omologata e certificata, completa di telaio perimetrale in legno massiccio i rovere di sezione minima mm 80x75, fornita con almeno quattro cerniere per anta di tipo speciale montate su cuscinetto antifrizione con possibilità di regolazione sui tre assi, impiallacciatura laccatura o laminato plastico, serratura con cilindro Yale con tre chiavi, e maniglie di tipo antinfortunistico in PVC con anima in acciaio o predisposizione per inserimento di maniglione antipanico (fornitura esclusa),complete di, per porte ad un battente: chiudiporta aereo con braccio a compasso senza fermo,conforme alla norma DIN 18263 parte 2 e porte a due battenti complete di complesso di richiusura composto da due chiudiporta aerei con braccio a slitta senza fermo conformi alla norma DIN 18263 parte 2 e da un selettore di chiusura di tipo nascosto, guarnizioni autoespandenti, guarnizioni termoacustiche per fumi freddi, catenaccioli automatici alti e bassi per il secondo battente, coprifili interni/esterni lisci di dimensioni minime mm 70x10 impiallacciati come telaio, priva di battuta a pavimento	mq		1030,85	2,76%	28,45
21CL.PR.E.18150.30.d	PORTE E VETRATE ANTINCENDIO IN LEGNO / Fornitura e posa in opera di porta ad uno o due battenti lisci ciechi omologata e certificata, completa di telaio perimetrale in legno massiccio i rovere di sezione minima mm 80x75, fornita con almeno quattro cerniere per anta di tipo speciale montate su cuscinetto antifrizione con possibilità di regolazione sui tre assi, impiallacciatura laccatura o laminato plastico, serratura con cilindro Yale con tre chiavi, e maniglie di tipo antinfortunistico in PVC con anima in acciaio o predisposizione per inserimento di maniglione antipanico (fornitura esclusa),complete di, per porte ad un battente: chiudiporta aereo con braccio a compasso senza fermo,conforme alla norma DIN 18263 parte 2 e porte a due battenti complete di complesso di richiusura composto da due chiudiporta aerei con braccio a slitta senza fermo conformi alla norma DIN 18263 parte 2 e da un selettore di chiusura di tipo nascosto, guarnizioni autoespandenti, guarnizioni termoacustiche per fumi freddi, catenaccioli automatici alti e bassi per il secondo battente, coprifili interni/esterni lisci di dimensioni minime mm 70x10 impiallacciati come telaio, priva di battuta a pavimento	mq		1080,71	2,63%	28,42
21CL.PR.E.18150.30.e	PORTE E VETRATE ANTINCENDIO IN LEGNO / Fornitura e posa in opera di porta ad uno o due battenti lisci ciechi omologata e certificata, completa di telaio perimetrale in legno massiccio i rovere di sezione minima mm 80x75, fornita con almeno quattro cerniere per anta di tipo speciale montate su cuscinetto antifrizione con possibilità di regolazione sui tre assi, impiallacciatura laccatura o laminato plastico, serratura con cilindro Yale con tre chiavi, e maniglie di tipo antinfortunistico in PVC con anima in acciaio o predisposizione per inserimento di maniglione antipanico (fornitura esclusa),complete di, per porte ad un battente: chiudiporta aereo con braccio a compasso senza fermo,conforme alla norma DIN 18263 parte 2 e porte a due battenti complete di complesso di richiusura composto da due chiudiporta aerei con braccio a slitta senza fermo conformi alla norma DIN 18263 parte 2 e da un selettore di chiusura di tipo nascosto, guarnizioni autoespandenti, guarnizioni termoacustiche per fumi freddi, catenaccioli automatici alti e bassi per il secondo battente, coprifili interni/esterni lisci di dimensioni minime mm 70x10 impiallacciati come telaio, priva di battuta a pavimento	mq		1072,59	2,65%	28,42
21CL.PR.E.18150.30.f	PORTE E VETRATE ANTINCENDIO IN LEGNO / Fornitura e posa in opera di porta ad uno o due battenti lisci ciechi omologata e certificata, completa di telaio perimetrale in legno massiccio i rovere di sezione minima mm 80x75, fornita con almeno quattro cerniere per anta di tipo speciale montate su cuscinetto antifrizione con possibilità di regolazione sui tre assi, impiallacciatura laccatura o laminato plastico, serratura con cilindro Yale con tre chiavi, e maniglie di tipo antinfortunistico in PVC con anima in acciaio o predisposizione per inserimento di maniglione antipanico (fornitura esclusa),complete di, per porte ad un battente: chiudiporta aereo con braccio a compasso senza fermo,conforme alla norma DIN 18263 parte 2 e porte a due battenti complete di complesso di richiusura composto da due chiudiporta aerei con braccio a slitta senza fermo conformi alla norma DIN 18263 parte 2 e da un selettore di chiusura di tipo nascosto, guarnizioni autoespandenti, guarnizioni termoacustiche per fumi freddi, catenaccioli automatici alti e bassi per il secondo battente, coprifili interni/esterni lisci di dimensioni minime mm 70x10 impiallacciati come telaio, priva di battuta a pavimento	mq		1169,80	2,43%	28,43
21CL.PR.E.18150.30.g	PORTE E VETRATE ANTINCENDIO IN LEGNO / Fornitura e posa in opera di porta ad uno o due battenti lisci ciechi omologata e certificata, completa di telaio perimetrale in legno massiccio i rovere di sezione minima mm 80x75, fornita con almeno quattro cerniere per anta di tipo speciale montate su cuscinetto antifrizione con possibilità di regolazione sui tre assi, impiallacciatura laccatura o laminato plastico, serratura con cilindro Yale con tre chiavi, e maniglie di tipo antinfortunistico in PVC con anima in acciaio o predisposizione per inserimento di maniglione antipanico (fornitura esclusa),complete di, per porte ad un battente: chiudiporta aereo con braccio a compasso senza fermo,conforme alla norma DIN 18263 parte 2 e porte a due battenti complete di complesso di richiusura composto da due chiudiporta aerei con braccio a slitta senza fermo conformi alla norma DIN 18263 parte 2 e da un selettore di chiusura di tipo nascosto, guarnizioni autoespandenti, guarnizioni termoacustiche per fumi freddi, catenaccioli automatici alti e bassi per il secondo battente, coprifili interni/esterni lisci di dimensioni minime mm 70x10 impiallacciati come telaio, priva di battuta a pavimento	mq		1116,42	2,55%	28,47
21CL.PR.E.18150.30.h	PORTE E VETRATE ANTINCENDIO IN LEGNO / Fornitura e posa in opera di porta ad uno o due battenti lisci ciechi omologata e certificata, completa di telaio perimetrale in legno massiccio i rovere di sezione minima mm 80x75, fornita con almeno quattro cerniere per anta di tipo speciale montate su cuscinetto antifrizione con possibilità di regolazione sui tre assi, impiallacciatura laccatura o laminato plastico, serratura con cilindro Yale con tre chiavi, e maniglie di tipo antinfortunistico in PVC con anima in acciaio o predisposizione per inserimento di maniglione antipanico (fornitura esclusa),complete di, per porte ad un battente: chiudiporta aereo con braccio a compasso senza fermo,conforme alla norma DIN 18263 parte 2 e porte a due battenti complete di complesso di richiusura composto da due chiudiporta aerei con braccio a slitta senza fermo conformi alla norma DIN 18263 parte 2 e da un selettore di chiusura di tipo nascosto, guarnizioni autoespandenti, guarnizioni termoacustiche per fumi freddi, catenaccioli automatici alti e bassi per il secondo battente, coprifili interni/esterni lisci di dimensioni minime mm 70x10 impiallacciati come telaio, priva di battuta a pavimento	mq		1127,05	2,53%	28,51
21CL.PR.E.18150.30.i	PORTE E VETRATE ANTINCENDIO IN LEGNO / Fornitura e posa in opera di porta ad uno o due battenti lisci ciechi omologata e certificata, completa di telaio perimetrale in legno massiccio i rovere di sezione minima mm 80x75, fornita con almeno quattro cerniere per anta di tipo speciale montate su cuscinetto antifrizione con possibilità di regolazione sui tre assi, impiallacciatura laccatura o laminato plastico, serratura con cilindro Yale con tre chiavi, e maniglie di tipo antinfortunistico in PVC con anima in acciaio o predisposizione per inserimento di maniglione antipanico (fornitura esclusa),complete di, per porte ad un battente: chiudiporta aereo con braccio a compasso senza fermo,conforme alla norma DIN 18263 parte 2 e porte a due battenti complete di complesso di richiusura composto da due chiudiporta aerei con braccio a slitta senza fermo conformi alla norma DIN 18263 parte 2 e da un selettore di chiusura di tipo nascosto, guarnizioni autoespandenti, guarnizioni termoacustiche per fumi freddi, catenaccioli automatici alti e bassi per il secondo battente, coprifili interni/esterni lisci di dimensioni minime mm 70x10 impiallacciati come telaio, priva di battuta a pavimento	mq		1513,58	1,88%	28,46
21CL.PR.E.18150.30.j	PORTE E VETRATE ANTINCENDIO IN LEGNO / Fornitura e posa in opera di porta ad uno o due battenti lisci ciechi omologata e certificata, completa di telaio perimetrale in legno massiccio i rovere di sezione minima mm 80x75, fornita con almeno quattro cerniere per anta di tipo speciale montate su cuscinetto antifrizione con possibilità di regolazione sui tre assi, impiallacciatura laccatura o laminato plastico, serratura con cilindro Yale con tre chiavi, e maniglie di tipo antinfortunistico in PVC con anima in acciaio o predisposizione per inserimento di maniglione antipanico (fornitura esclusa),complete di, per porte ad un battente: chiudiporta aereo con braccio a compasso senza fermo,conforme alla norma DIN 18263 parte 2 e porte a due battenti complete di complesso di richiusura composto da due chiudiporta aerei con braccio a slitta senza fermo conformi alla norma DIN 18263 parte 2 e da un selettore di chiusura di tipo nascosto, guarnizioni autoespandenti, guarnizioni termoacustiche per fumi freddi, catenaccioli automatici alti e bassi per il secondo battente, coprifili interni/esterni lisci di dimensioni minime mm 70x10 impiallacciati come telaio, priva di battuta a pavimento	mq		1585,88	1,80%	28,55
21CL.PR.E.18150.30.k	PORTE E VETRATE ANTINCENDIO IN LEGNO / Fornitura e posa in opera di porta ad uno o due battenti lisci ciechi omologata e certificata, completa di telaio perimetrale in legno massiccio i rovere di sezione minima mm 80x75, fornita con almeno quattro cerniere per anta di tipo speciale montate su cuscinetto antifrizione con possibilità di regolazione sui tre assi, impiallacciatura laccatura o laminato plastico, serratura con cilindro Yale con tre chiavi, e maniglie di tipo antinfortunistico in PVC con anima in acciaio o predisposizione per inserimento di maniglione antipanico (fornitura esclusa),complete di, per porte ad un battente: chiudiporta aereo con braccio a compasso senza fermo,conforme alla norma DIN 18263 parte 2 e porte a due battenti complete di complesso di richiusura composto da due chiudiporta aerei con braccio a slitta senza fermo conformi alla norma DIN 18263 parte 2 e da un selettore di chiusura di tipo nascosto, guarnizioni autoespandenti, guarnizioni termoacustiche per fumi freddi, catenaccioli automatici alti e bassi per il secondo battente, coprifili interni/esterni lisci di dimensioni minime mm 70x10 impiallacciati come telaio, priva di battuta a pavimento	mq		1646,40	1,73%	28,48
21CL.PR.E.18150.30.l	PORTE E VETRATE ANTINCENDIO IN LEGNO / Fornitura e posa in opera di porta ad uno o due battenti lisci ciechi omologata e certificata, completa di telaio perimetrale in legno massiccio i rovere di sezione minima mm 80x75, fornita con almeno quattro cerniere per anta di tipo speciale montate su cuscinetto antifrizione con possibilità di regolazione sui tre assi, impiallacciatura laccatura o laminato plastico, serratura con cilindro Yale con tre chiavi, e maniglie di tipo antinfortunistico in PVC con anima in acciaio o predisposizione per inserimento di maniglione antipanico (fornitura esclusa),complete di, per porte ad un battente: chiudiporta aereo con braccio a compasso senza fermo,conforme alla norma DIN 18263 parte 2 e porte a due battenti complete di complesso di richiusura composto da due chiudiporta aerei con braccio a slitta senza fermo conformi alla norma DIN 18263 parte 2 e da un selettore di chiusura di tipo nascosto, guarnizioni autoespandenti, guarnizioni termoacustiche per fumi freddi, catenaccioli automatici alti e bassi per il secondo battente, coprifili interni/esterni lisci di dimensioni minime mm 70x10 impiallacciati come telaio, priva di battuta a pavimento	mq		1677,62	1,70%	28,52
21CL.PR.E.18150.30.m	PORTE E VETRATE ANTINCENDIO IN LEGNO / Fornitura e posa in opera di porta ad uno o due battenti lisci ciechi omologata e certificata, completa di telaio perimetrale in legno massiccio i rovere di sezione minima mm 80x75, fornita con almeno quattro cerniere per anta di tipo speciale montate su cuscinetto antifrizione con possibilità di regolazione sui tre assi, impiallacciatura laccatura o laminato plastico, serratura con cilindro Yale con tre chiavi, e maniglie di tipo antinfortunistico in PVC con anima in acciaio o predisposizione per inserimento di maniglione antipanico (fornitura esclusa),complete di, per porte ad un battente: chiudiporta aereo con braccio a compasso senza fermo,conforme alla norma DIN 18263 parte 2 e porte a due battenti complete di complesso di richiusura composto da due chiudiporta aerei con braccio a slitta senza fermo conformi alla norma DIN 18263 parte 2 e da un selettore di chiusura di tipo nascosto, guarnizioni autoespandenti, guarnizioni termoacustiche per fumi freddi, catenaccioli automatici alti e bassi per il secondo battente, coprifili interni/esterni lisci di dimensioni minime mm 70x10 impiallacciati come telaio, priva di battuta a pavimento	mq		1591,03	1,79%	28,48
21CL.PR.E.18150.30.n	PORTE E VETRATE ANTINCENDIO IN LEGNO / Fornitura e posa in opera di porta ad uno o due battenti lisci ciechi omologata e certificata, completa di telaio perimetrale in legno massiccio i rovere di sezione minima mm 80x75, fornita con almeno quattro cerniere per anta di tipo speciale montate su cuscinetto antifrizione con possibilità di regolazione sui tre assi, impiallacciatura laccatura o laminato plastico, serratura con cilindro Yale con tre chiavi, e maniglie di tipo antinfortunistico in PVC con anima in acciaio o predisposizione per inserimento di maniglione antipanico (fornitura esclusa),complete di, per porte ad un battente: chiudiporta aereo con braccio a compasso senza fermo,conforme alla norma DIN 18263 parte 2 e porte a due battenti complete di complesso di richiusura composto da due chiudiporta aerei con braccio a slitta senza fermo conformi alla norma DIN 18263 parte 2 e da un selettore di chiusura di tipo nascosto, guarnizioni autoespandenti, guarnizioni termoacustiche per fumi freddi, catenaccioli automatici alti e bassi per il secondo battente, coprifili interni/esterni lisci di dimensioni minime mm 70x10 impiallacciati come telaio, priva di battuta a pavimento	mq		1764,61	1,61%	28,41
21CL.PR.E.18150.30.o	PORTE E VETRATE ANTINCENDIO IN LEGNO / Fornitura e posa in opera di porta ad uno o due battenti lisci ciechi omologata e certificata, completa di telaio perimetrale in legno massiccio i rovere di sezione minima mm 80x75, fornita con almeno quattro cerniere per anta di tipo speciale montate su cuscinetto antifrizione con possibilità di regolazione sui tre assi, impiallacciatura laccatura o laminato plastico, serratura con cilindro Yale con tre chiavi, e maniglie di tipo antinfortunistico in PVC con anima in acciaio o predisposizione per inserimento di maniglione antipanico (fornitura esclusa),complete di, per porte ad un battente: chiudiporta aereo con braccio a compasso senza fermo,conforme alla norma DIN 18263 parte 2 e porte a due battenti complete di complesso di richiusura composto da due chiudiporta aerei con braccio a slitta senza fermo conformi alla norma DIN 18263 parte 2 e da un selettore di chiusura di tipo nascosto, guarnizioni autoespandenti, guarnizioni termoacustiche per fumi freddi, catenaccioli automatici alti e bassi per il secondo battente, coprifili interni/esterni lisci di dimensioni minime mm 70x10 impiallacciati come telaio, priva di battuta a pavimento	mq		1680,20	1,69%	28,40
21CL.PR.E.18150.30.p	PORTE E VETRATE ANTINCENDIO IN LEGNO / Fornitura e posa in opera di porta ad uno o due battenti lisci ciechi omologata e certificata, completa di telaio perimetrale in legno massiccio i rovere di sezione minima mm 80x75, fornita con almeno quattro cerniere per anta di tipo speciale montate su cuscinetto antifrizione con possibilità di regolazione sui tre assi, impiallacciatura laccatura o laminato plastico, serratura con cilindro Yale con tre chiavi, e maniglie di tipo antinfortunistico in PVC con anima in acciaio o predisposizione per inserimento di maniglione antipanico (fornitura esclusa),complete di, per porte ad un battente: chiudiporta aereo con braccio a compasso senza fermo,conforme alla norma DIN 18263 parte 2 e porte a due battenti complete di complesso di richiusura composto da due chiudiporta aerei con braccio a slitta senza fermo conformi alla norma DIN 18263 parte 2 e da un selettore di chiusura di tipo nascosto, guarnizioni autoespandenti, guarnizioni termoacustiche per fumi freddi, catenaccioli automatici alti e bassi per il secondo battente, coprifili interni/esterni lisci di dimensioni minime mm 70x10 impiallacciati come telaio, priva di battuta a pavimento	mq		1732,07	1,64%	28,41
21CL.PR.E.18150.40	PORTE E VETRATE ANTINCENDIO IN LEGNO / Fornitura e posa in opera di formazione di vetrate fisse omologate e certificate, non apribili anche modulari e di sopraluci fissi non apribili composte da un telaio perimetrale in legno di sezione minima mm 80x75 (REI 60) e mm 77x110 (REI 120) di forma diritta o arcuata finiti nelle parti a vista con impiallacciatura o con laccatura atti al contenimento di uno o più vetri tagliafuoco REI 60 o REI 120 di spessore rispettivamente mm 21 e mm 51.Completa di guarnizioni autoespandenti, listelli fermavetro in legno e coprifili di finitura interni/esterni di tipo liscio di dimensione mm 70x10 finiti come il telaio
21CL.PR.E.18150.40.a	PORTE E VETRATE ANTINCENDIO IN LEGNO / Fornitura e posa in opera di formazione di vetrate fisse omologate e certificate, non apribili anche modulari e di sopraluci fissi non apribili composte da un telaio perimetrale in legno di sezione minima mm 80x75 (REI 60) e mm 77x110 (REI 120) di forma diritta o arcuata finiti nelle parti a vista con impiallacciatura o con laccatura atti al contenimento di uno o più vetri tagliafuoco REI 60 o REI 120 di spessore rispettivamente mm 21 e mm 51.Completa di guarnizioni autoespandenti, listelli fermavetro in legno e coprifili di finitura interni/esterni di tipo liscio di dimensione mm 70x10 finiti come il telaio	mq		2365,71	1,42%	33,59
21CL.PR.E.18150.40.b	PORTE E VETRATE ANTINCENDIO IN LEGNO / Fornitura e posa in opera di formazione di vetrate fisse omologate e certificate, non apribili anche modulari e di sopraluci fissi non apribili composte da un telaio perimetrale in legno di sezione minima mm 80x75 (REI 60) e mm 77x110 (REI 120) di forma diritta o arcuata finiti nelle parti a vista con impiallacciatura o con laccatura atti al contenimento di uno o più vetri tagliafuoco REI 60 o REI 120 di spessore rispettivamente mm 21 e mm 51.Completa di guarnizioni autoespandenti, listelli fermavetro in legno e coprifili di finitura interni/esterni di tipo liscio di dimensione mm 70x10 finiti come il telaio	mq		2449,90	1,37%	33,56
21CL.PR.E.18150.40.c	PORTE E VETRATE ANTINCENDIO IN LEGNO / Fornitura e posa in opera di formazione di vetrate fisse omologate e certificate, non apribili anche modulari e di sopraluci fissi non apribili composte da un telaio perimetrale in legno di sezione minima mm 80x75 (REI 60) e mm 77x110 (REI 120) di forma diritta o arcuata finiti nelle parti a vista con impiallacciatura o con laccatura atti al contenimento di uno o più vetri tagliafuoco REI 60 o REI 120 di spessore rispettivamente mm 21 e mm 51.Completa di guarnizioni autoespandenti, listelli fermavetro in legno e coprifili di finitura interni/esterni di tipo liscio di dimensione mm 70x10 finiti come il telaio			2437,71	1,38%	33,64
21CL.PR.E.18150.40.d	PORTE E VETRATE ANTINCENDIO IN LEGNO / Fornitura e posa in opera di formazione di vetrate fisse omologate e certificate, non apribili anche modulari e di sopraluci fissi non apribili composte da un telaio perimetrale in legno di sezione minima mm 80x75 (REI 60) e mm 77x110 (REI 120) di forma diritta o arcuata finiti nelle parti a vista con impiallacciatura o con laccatura atti al contenimento di uno o più vetri tagliafuoco REI 60 o REI 120 di spessore rispettivamente mm 21 e mm 51.Completa di guarnizioni autoespandenti, listelli fermavetro in legno e coprifili di finitura interni/esterni di tipo liscio di dimensione mm 70x10 finiti come il telaio	mq		2572,20	1,31%	33,70
21CL.PR.E.18150.40.e	PORTE E VETRATE ANTINCENDIO IN LEGNO / Fornitura e posa in opera di formazione di vetrate fisse omologate e certificate, non apribili anche modulari e di sopraluci fissi non apribili composte da un telaio perimetrale in legno di sezione minima mm 80x75 (REI 60) e mm 77x110 (REI 120) di forma diritta o arcuata finiti nelle parti a vista con impiallacciatura o con laccatura atti al contenimento di uno o più vetri tagliafuoco REI 60 o REI 120 di spessore rispettivamente mm 21 e mm 51.Completa di guarnizioni autoespandenti, listelli fermavetro in legno e coprifili di finitura interni/esterni di tipo liscio di dimensione mm 70x10 finiti come il telaio	mq		4660,77	0,80%	37,29
21CL.PR.E.18150.40.f	PORTE E VETRATE ANTINCENDIO IN LEGNO / Fornitura e posa in opera di formazione di vetrate fisse omologate e certificate, non apribili anche modulari e di sopraluci fissi non apribili composte da un telaio perimetrale in legno di sezione minima mm 80x75 (REI 60) e mm 77x110 (REI 120) di forma diritta o arcuata finiti nelle parti a vista con impiallacciatura o con laccatura atti al contenimento di uno o più vetri tagliafuoco REI 60 o REI 120 di spessore rispettivamente mm 21 e mm 51.Completa di guarnizioni autoespandenti, listelli fermavetro in legno e coprifili di finitura interni/esterni di tipo liscio di dimensione mm 70x10 finiti come il telaio	mq		4796,88	0,78%	37,42
21CL.PR.E.18150.40.g	PORTE E VETRATE ANTINCENDIO IN LEGNO / Fornitura e posa in opera di formazione di vetrate fisse omologate e certificate, non apribili anche modulari e di sopraluci fissi non apribili composte da un telaio perimetrale in legno di sezione minima mm 80x75 (REI 60) e mm 77x110 (REI 120) di forma diritta o arcuata finiti nelle parti a vista con impiallacciatura o con laccatura atti al contenimento di uno o più vetri tagliafuoco REI 60 o REI 120 di spessore rispettivamente mm 21 e mm 51.Completa di guarnizioni autoespandenti, listelli fermavetro in legno e coprifili di finitura interni/esterni di tipo liscio di dimensione mm 70x10 finiti come il telaio	mq		4919,47	0,76%	37,39
21CL.PR.E.18150.40.h	PORTE E VETRATE ANTINCENDIO IN LEGNO / Fornitura e posa in opera di formazione di vetrate fisse omologate e certificate, non apribili anche modulari e di sopraluci fissi non apribili composte da un telaio perimetrale in legno di sezione minima mm 80x75 (REI 60) e mm 77x110 (REI 120) di forma diritta o arcuata finiti nelle parti a vista con impiallacciatura o con laccatura atti al contenimento di uno o più vetri tagliafuoco REI 60 o REI 120 di spessore rispettivamente mm 21 e mm 51.Completa di guarnizioni autoespandenti, listelli fermavetro in legno e coprifili di finitura interni/esterni di tipo liscio di dimensione mm 70x10 finiti come il telaio	mq		5032,57	0,74%	37,24
21CL.PR.E.18150.40.i	PORTE E VETRATE ANTINCENDIO IN LEGNO / Fornitura e posa in opera di formazione di vetrate fisse omologate e certificate, non apribili anche modulari e di sopraluci fissi non apribili composte da un telaio perimetrale in legno di sezione minima mm 80x75 (REI 60) e mm 77x110 (REI 120) di forma diritta o arcuata finiti nelle parti a vista con impiallacciatura o con laccatura atti al contenimento di uno o più vetri tagliafuoco REI 60 o REI 120 di spessore rispettivamente mm 21 e mm 51.Completa di guarnizioni autoespandenti, listelli fermavetro in legno e coprifili di finitura interni/esterni di tipo liscio di dimensione mm 70x10 finiti come il telaio	%		12,50
21CL.PR.E.18150.50	PORTE E VETRATE ANTINCENDIO IN LEGNO / Fornitura e posa in opera di porte tagliafuoco in legno per interni omologate e certificate REI 30 o REI 60 secondo UNI EN 1634-1 ad uno o due battenti simmetrici ciechi lisci, dimensioni luce netta di passaggio misurata tra gli angoli interni dei telai come sotto indicato, composte da telaio perimetrale in lamiera d'acciaio zincata e preverniciata con polveri epossidiche colore Ral, spessore 15 mm. di tipo con regolazione telescopica adatto per muri di spessore fino a mm 125, completo di guarnizione di battuta, n 2 taschette per cerniere, riscontro per la serratura di tipo standard con scatola coprimuro, idoneo anche per montaggio su pareti in cartongesso con fissaggio con utilizzo di speciali morsetti a scomparsa. Battente di spessore minimo di mm 47 (REI 30) e minimo mm 66 (REI 60) complete di chiudiporta aereo, con braccio a compasso senza fermo, selettore di chiusura di tipo a barra esterna per le sole porte a due battenti, serratura tradizionale con cilindro con tre chiavi e coppia di maniglie di tipo antinfortunistico in PVC nero con anima in acciaiocompleto di battuta sui due montanti e sulla traversa superiore e privo di battuta sul lato a pavimento, composto da ossatura perimetrale portante in legno massiccio di rovere composto da un pannello interno ad incollaggio ureico con guarnizioni perimetrali autoespandenti con finitura piani in laminato e battute in legno naturale
21CL.PR.E.18150.50.a	PORTE E VETRATE ANTINCENDIO IN LEGNO / Fornitura e posa in opera di porte tagliafuoco in legno per interni omologate e certificate REI 30 o REI 60 secondo UNI EN 1634-1 ad uno o due battenti simmetrici ciechi lisci, dimensioni luce netta di passaggio misurata tra gli angoli interni dei telai come sotto indicato, composte da telaio perimetrale in lamiera d'acciaio zincata e preverniciata con polveri epossidiche colore Ral, spessore 15 mm. di tipo con regolazione telescopica adatto per muri di spessore fino a mm 125, completo di guarnizione di battuta, n 2 taschette per cerniere, riscontro per la serratura di tipo standard con scatola coprimuro, idoneo anche per montaggio su pareti in cartongesso con fissaggio con utilizzo di speciali morsetti a scomparsa. Battente di spessore minimo di mm 47 (REI 30) e minimo mm 66 (REI 60) complete di chiudiporta aereo, con braccio a compasso senza fermo, selettore di chiusura di tipo a barra esterna per le sole porte a due battenti, serratura tradizionale con cilindro con tre chiavi e coppia di maniglie di tipo antinfortunistico in PVC nero con anima in acciaiocompleto di battuta sui due montanti e sulla traversa superiore e privo di battuta sul lato a pavimento, composto da ossatura perimetrale portante in legno massiccio di rovere composto da un pannello interno ad incollaggio ureico con guarnizioni perimetrali autoespandenti con finitura piani in laminato e battute in legno naturale	mq		712,20	3,27%	23,29
21CL.PR.E.18150.50.b	PORTE E VETRATE ANTINCENDIO IN LEGNO / Fornitura e posa in opera di porte tagliafuoco in legno per interni omologate e certificate REI 30 o REI 60 secondo UNI EN 1634-1 ad uno o due battenti simmetrici ciechi lisci, dimensioni luce netta di passaggio misurata tra gli angoli interni dei telai come sotto indicato, composte da telaio perimetrale in lamiera d'acciaio zincata e preverniciata con polveri epossidiche colore Ral, spessore 15 mm. di tipo con regolazione telescopica adatto per muri di spessore fino a mm 125, completo di guarnizione di battuta, n 2 taschette per cerniere, riscontro per la serratura di tipo standard con scatola coprimuro, idoneo anche per montaggio su pareti in cartongesso con fissaggio con utilizzo di speciali morsetti a scomparsa. Battente di spessore minimo di mm 47 (REI 30) e minimo mm 66 (REI 60) complete di chiudiporta aereo, con braccio a compasso senza fermo, selettore di chiusura di tipo a barra esterna per le sole porte a due battenti, serratura tradizionale con cilindro con tre chiavi e coppia di maniglie di tipo antinfortunistico in PVC nero con anima in acciaiocompleto di battuta sui due montanti e sulla traversa superiore e privo di battuta sul lato a pavimento, composto da ossatura perimetrale portante in legno massiccio di rovere composto da un pannello interno ad incollaggio ureico con guarnizioni perimetrali autoespandenti con finitura piani in laminato e battute in legno naturale	mq		1007,53	2,31%	23,27
21CL.PR.E.18160	PORTE ANTINCENDIO IN ACCIAIO
21CL.PR.E.18160.10	PORTE ANTINCENDIO IN ACCIAIO / Fornitura e posa in opera di porta tagliafuoco ad un battente, omologata a norme UNI EN 1634-1 conforme alle certificazione di prodotto ISO 9001, di colore avorio chiaro realizzata con telaio pressopiegato spessore 2 mm, sagomato per ospitare cerniere saldate a filo continuo, completa di guarnizione autoespandente per fumi caldi posta su i tre lati, con rostri fissi, anta in acciaio preverniciato coibentata con doppio strato di lana minerale impregnato con colla a base di calciosilicati più foglio di alluminio intermedio, con due cerniere di serie realizzate in acciaio stampato e zincato del tipo reversibili, completa di serratura con chiave, ad un punto di chiusura, maniglia interna ed esterna con placche antincendio, posta in opera compreso le opere murarie escluso il maniglione antipanico.REI 60, per le seguenti dimensioni di foro muro
21CL.PR.E.18160.10.a	PORTE ANTINCENDIO IN ACCIAIO / Fornitura e posa in opera di porta tagliafuoco ad un battente, omologata a norme UNI EN 1634-1 conforme alle certificazione di prodotto ISO 9001, di colore avorio chiaro realizzata con telaio pressopiegato spessore 2 mm, sagomato per ospitare cerniere saldate a filo continuo, completa di guarnizione autoespandente per fumi caldi posta su i tre lati, con rostri fissi, anta in acciaio preverniciato coibentata con doppio strato di lana minerale impregnato con colla a base di calciosilicati più foglio di alluminio intermedio, con due cerniere di serie realizzate in acciaio stampato e zincato del tipo reversibili, completa di serratura con chiave, ad un punto di chiusura, maniglia interna ed esterna con placche antincendio, posta in opera compreso le opere murarie escluso il maniglione antipanico.REI 60, per le seguenti dimensioni di foro muro	cad		480,52	5,93%	28,49
21CL.PR.E.18160.10.b	PORTE ANTINCENDIO IN ACCIAIO / Fornitura e posa in opera di porta tagliafuoco ad un battente, omologata a norme UNI EN 1634-1 conforme alle certificazione di prodotto ISO 9001, di colore avorio chiaro realizzata con telaio pressopiegato spessore 2 mm, sagomato per ospitare cerniere saldate a filo continuo, completa di guarnizione autoespandente per fumi caldi posta su i tre lati, con rostri fissi, anta in acciaio preverniciato coibentata con doppio strato di lana minerale impregnato con colla a base di calciosilicati più foglio di alluminio intermedio, con due cerniere di serie realizzate in acciaio stampato e zincato del tipo reversibili, completa di serratura con chiave, ad un punto di chiusura, maniglia interna ed esterna con placche antincendio, posta in opera compreso le opere murarie escluso il maniglione antipanico.REI 60, per le seguenti dimensioni di foro muro	cad		505,40	5,63%	28,45
21CL.PR.E.18160.10.c	PORTE ANTINCENDIO IN ACCIAIO / Fornitura e posa in opera di porta tagliafuoco ad un battente, omologata a norme UNI EN 1634-1 conforme alle certificazione di prodotto ISO 9001, di colore avorio chiaro realizzata con telaio pressopiegato spessore 2 mm, sagomato per ospitare cerniere saldate a filo continuo, completa di guarnizione autoespandente per fumi caldi posta su i tre lati, con rostri fissi, anta in acciaio preverniciato coibentata con doppio strato di lana minerale impregnato con colla a base di calciosilicati più foglio di alluminio intermedio, con due cerniere di serie realizzate in acciaio stampato e zincato del tipo reversibili, completa di serratura con chiave, ad un punto di chiusura, maniglia interna ed esterna con placche antincendio, posta in opera compreso le opere murarie escluso il maniglione antipanico.REI 60, per le seguenti dimensioni di foro muro	cad		540,75	5,27%	28,50
21CL.PR.E.18160.10.d	PORTE ANTINCENDIO IN ACCIAIO / Fornitura e posa in opera di porta tagliafuoco ad un battente, omologata a norme UNI EN 1634-1 conforme alle certificazione di prodotto ISO 9001, di colore avorio chiaro realizzata con telaio pressopiegato spessore 2 mm, sagomato per ospitare cerniere saldate a filo continuo, completa di guarnizione autoespandente per fumi caldi posta su i tre lati, con rostri fissi, anta in acciaio preverniciato coibentata con doppio strato di lana minerale impregnato con colla a base di calciosilicati più foglio di alluminio intermedio, con due cerniere di serie realizzate in acciaio stampato e zincato del tipo reversibili, completa di serratura con chiave, ad un punto di chiusura, maniglia interna ed esterna con placche antincendio, posta in opera compreso le opere murarie escluso il maniglione antipanico.REI 60, per le seguenti dimensioni di foro muro	cad		605,67	4,70%	28,47
21CL.PR.E.18160.10.e	PORTE ANTINCENDIO IN ACCIAIO / Fornitura e posa in opera di porta tagliafuoco ad un battente, omologata a norme UNI EN 1634-1 conforme alle certificazione di prodotto ISO 9001, di colore avorio chiaro realizzata con telaio pressopiegato spessore 2 mm, sagomato per ospitare cerniere saldate a filo continuo, completa di guarnizione autoespandente per fumi caldi posta su i tre lati, con rostri fissi, anta in acciaio preverniciato coibentata con doppio strato di lana minerale impregnato con colla a base di calciosilicati più foglio di alluminio intermedio, con due cerniere di serie realizzate in acciaio stampato e zincato del tipo reversibili, completa di serratura con chiave, ad un punto di chiusura, maniglia interna ed esterna con placche antincendio, posta in opera compreso le opere murarie escluso il maniglione antipanico.REI 60, per le seguenti dimensioni di foro muro	cad		507,63	5,61%	28,48
21CL.PR.E.18160.10.f	PORTE ANTINCENDIO IN ACCIAIO / Fornitura e posa in opera di porta tagliafuoco ad un battente, omologata a norme UNI EN 1634-1 conforme alle certificazione di prodotto ISO 9001, di colore avorio chiaro realizzata con telaio pressopiegato spessore 2 mm, sagomato per ospitare cerniere saldate a filo continuo, completa di guarnizione autoespandente per fumi caldi posta su i tre lati, con rostri fissi, anta in acciaio preverniciato coibentata con doppio strato di lana minerale impregnato con colla a base di calciosilicati più foglio di alluminio intermedio, con due cerniere di serie realizzate in acciaio stampato e zincato del tipo reversibili, completa di serratura con chiave, ad un punto di chiusura, maniglia interna ed esterna con placche antincendio, posta in opera compreso le opere murarie escluso il maniglione antipanico.REI 60, per le seguenti dimensioni di foro muro	cad		522,42	5,45%	28,47
21CL.PR.E.18160.10.g	PORTE ANTINCENDIO IN ACCIAIO / Fornitura e posa in opera di porta tagliafuoco ad un battente, omologata a norme UNI EN 1634-1 conforme alle certificazione di prodotto ISO 9001, di colore avorio chiaro realizzata con telaio pressopiegato spessore 2 mm, sagomato per ospitare cerniere saldate a filo continuo, completa di guarnizione autoespandente per fumi caldi posta su i tre lati, con rostri fissi, anta in acciaio preverniciato coibentata con doppio strato di lana minerale impregnato con colla a base di calciosilicati più foglio di alluminio intermedio, con due cerniere di serie realizzate in acciaio stampato e zincato del tipo reversibili, completa di serratura con chiave, ad un punto di chiusura, maniglia interna ed esterna con placche antincendio, posta in opera compreso le opere murarie escluso il maniglione antipanico.REI 60, per le seguenti dimensioni di foro muro	cad		566,53	5,03%	28,50
21CL.PR.E.18160.10.h	PORTE ANTINCENDIO IN ACCIAIO / Fornitura e posa in opera di porta tagliafuoco ad un battente, omologata a norme UNI EN 1634-1 conforme alle certificazione di prodotto ISO 9001, di colore avorio chiaro realizzata con telaio pressopiegato spessore 2 mm, sagomato per ospitare cerniere saldate a filo continuo, completa di guarnizione autoespandente per fumi caldi posta su i tre lati, con rostri fissi, anta in acciaio preverniciato coibentata con doppio strato di lana minerale impregnato con colla a base di calciosilicati più foglio di alluminio intermedio, con due cerniere di serie realizzate in acciaio stampato e zincato del tipo reversibili, completa di serratura con chiave, ad un punto di chiusura, maniglia interna ed esterna con placche antincendio, posta in opera compreso le opere murarie escluso il maniglione antipanico.REI 60, per le seguenti dimensioni di foro muro	cad		676,77	4,21%	28,49
21CL.PR.E.18160.100	PORTE ANTINCENDIO IN ACCIAIO / Fornitura e posa in opera di porta tagliafuoco a due battenti con vetri omologata a norma UNI EN 1634-1 conforme alle certificazioni di prodotto ISO 9001, colore avorio chiaro, realizzata con telaio tubolare d'acciaio profilato dimensioni 15 x 50 mm sagomato per accoppiamento con profilo ad angolo con interposizione di lastra isolante a base di calciosilicati spessore 25 mm, completa di guarnizione per fumi caldi e freddi, predisposta per il fissaggio a muro mediante zanche, anta con tre cerniere ad ali, perno ad alta resistenza e cuscinetto reggispinta completa di serratura antincendio ad un solo punto di chiusura, selettore di chiusura a scomparsa, maniglia interna ed esterna di colore nero con spigoli arrotondati completa di copriplacca, posta in opera compreso le opere murarie escluso il maniglione antipanico.REI 60, per le seguenti dimensioni di foro muro:
21CL.PR.E.18160.100.a	PORTE ANTINCENDIO IN ACCIAIO / Fornitura e posa in opera di porta tagliafuoco a due battenti con vetri omologata a norma UNI EN 1634-1 conforme alle certificazioni di prodotto ISO 9001, colore avorio chiaro, realizzata con telaio tubolare d'acciaio profilato dimensioni 15 x 50 mm sagomato per accoppiamento con profilo ad angolo con interposizione di lastra isolante a base di calciosilicati spessore 25 mm, completa di guarnizione per fumi caldi e freddi, predisposta per il fissaggio a muro mediante zanche, anta con tre cerniere ad ali, perno ad alta resistenza e cuscinetto reggispinta completa di serratura antincendio ad un solo punto di chiusura, selettore di chiusura a scomparsa, maniglia interna ed esterna di colore nero con spigoli arrotondati completa di copriplacca, posta in opera compreso le opere murarie escluso il maniglione antipanico.REI 60, per le seguenti dimensioni di foro muro:	cad		4227,44	0,67%	28,32
21CL.PR.E.18160.100.b	PORTE ANTINCENDIO IN ACCIAIO / Fornitura e posa in opera di porta tagliafuoco a due battenti con vetri omologata a norma UNI EN 1634-1 conforme alle certificazioni di prodotto ISO 9001, colore avorio chiaro, realizzata con telaio tubolare d'acciaio profilato dimensioni 15 x 50 mm sagomato per accoppiamento con profilo ad angolo con interposizione di lastra isolante a base di calciosilicati spessore 25 mm, completa di guarnizione per fumi caldi e freddi, predisposta per il fissaggio a muro mediante zanche, anta con tre cerniere ad ali, perno ad alta resistenza e cuscinetto reggispinta completa di serratura antincendio ad un solo punto di chiusura, selettore di chiusura a scomparsa, maniglia interna ed esterna di colore nero con spigoli arrotondati completa di copriplacca, posta in opera compreso le opere murarie escluso il maniglione antipanico.REI 60, per le seguenti dimensioni di foro muro:	cad		5070,32	0,56%	28,39
21CL.PR.E.18160.100.c	PORTE ANTINCENDIO IN ACCIAIO / Fornitura e posa in opera di porta tagliafuoco a due battenti con vetri omologata a norma UNI EN 1634-1 conforme alle certificazioni di prodotto ISO 9001, colore avorio chiaro, realizzata con telaio tubolare d'acciaio profilato dimensioni 15 x 50 mm sagomato per accoppiamento con profilo ad angolo con interposizione di lastra isolante a base di calciosilicati spessore 25 mm, completa di guarnizione per fumi caldi e freddi, predisposta per il fissaggio a muro mediante zanche, anta con tre cerniere ad ali, perno ad alta resistenza e cuscinetto reggispinta completa di serratura antincendio ad un solo punto di chiusura, selettore di chiusura a scomparsa, maniglia interna ed esterna di colore nero con spigoli arrotondati completa di copriplacca, posta in opera compreso le opere murarie escluso il maniglione antipanico.REI 60, per le seguenti dimensioni di foro muro:	cad		5514,58	0,52%	28,68
21CL.PR.E.18160.110	PORTE ANTINCENDIO IN ACCIAIO / Fornitura e posa in opera di porta tagliafuoco a due battenti con vetri omologata a norma UNI EN 1634-1 conforme alle certificazioni di prodotto ISO 9001, colore avorio chiaro, realizzata con telaio tubolare d'acciaio profilato dimensioni 15 x 50 mm sagomato per accoppiamento con profilo ad angolo con interposizione di lastra isolante a base di calciosilicati spessore 25 mm, completa di guarnizione per fumi caldi e freddi, predisposta per il fissaggio a muro mediante zanche, anta con tre cerniere ad ali, perno ad alta resistenza e cuscinetto reggispinta completa di serratura antincendio ad un solo punto di chiusura, selettore di chiusura a scomparsa, maniglia interna ed esterna di colore nero con spigoli arrotondati completa di copriplacca, posta in opera compreso le opere murarie escluso il maniglione antipanico.REI 90, per le seguenti dimensioni di foro muro:
21CL.PR.E.18160.110.a	PORTE ANTINCENDIO IN ACCIAIO / Fornitura e posa in opera di porta tagliafuoco a due battenti con vetri omologata a norma UNI EN 1634-1 conforme alle certificazioni di prodotto ISO 9001, colore avorio chiaro, realizzata con telaio tubolare d'acciaio profilato dimensioni 15 x 50 mm sagomato per accoppiamento con profilo ad angolo con interposizione di lastra isolante a base di calciosilicati spessore 25 mm, completa di guarnizione per fumi caldi e freddi, predisposta per il fissaggio a muro mediante zanche, anta con tre cerniere ad ali, perno ad alta resistenza e cuscinetto reggispinta completa di serratura antincendio ad un solo punto di chiusura, selettore di chiusura a scomparsa, maniglia interna ed esterna di colore nero con spigoli arrotondati completa di copriplacca, posta in opera compreso le opere murarie escluso il maniglione antipanico.REI 90, per le seguenti dimensioni di foro muro:	cad		6625,56	0,43%	28,49
21CL.PR.E.18160.110.b	PORTE ANTINCENDIO IN ACCIAIO / Fornitura e posa in opera di porta tagliafuoco a due battenti con vetri omologata a norma UNI EN 1634-1 conforme alle certificazioni di prodotto ISO 9001, colore avorio chiaro, realizzata con telaio tubolare d'acciaio profilato dimensioni 15 x 50 mm sagomato per accoppiamento con profilo ad angolo con interposizione di lastra isolante a base di calciosilicati spessore 25 mm, completa di guarnizione per fumi caldi e freddi, predisposta per il fissaggio a muro mediante zanche, anta con tre cerniere ad ali, perno ad alta resistenza e cuscinetto reggispinta completa di serratura antincendio ad un solo punto di chiusura, selettore di chiusura a scomparsa, maniglia interna ed esterna di colore nero con spigoli arrotondati completa di copriplacca, posta in opera compreso le opere murarie escluso il maniglione antipanico.REI 90, per le seguenti dimensioni di foro muro:	cad		7851,61	0,36%	28,27
21CL.PR.E.18160.110.c	PORTE ANTINCENDIO IN ACCIAIO / Fornitura e posa in opera di porta tagliafuoco a due battenti con vetri omologata a norma UNI EN 1634-1 conforme alle certificazioni di prodotto ISO 9001, colore avorio chiaro, realizzata con telaio tubolare d'acciaio profilato dimensioni 15 x 50 mm sagomato per accoppiamento con profilo ad angolo con interposizione di lastra isolante a base di calciosilicati spessore 25 mm, completa di guarnizione per fumi caldi e freddi, predisposta per il fissaggio a muro mediante zanche, anta con tre cerniere ad ali, perno ad alta resistenza e cuscinetto reggispinta completa di serratura antincendio ad un solo punto di chiusura, selettore di chiusura a scomparsa, maniglia interna ed esterna di colore nero con spigoli arrotondati completa di copriplacca, posta in opera compreso le opere murarie escluso il maniglione antipanico.REI 90, per le seguenti dimensioni di foro muro:	cad		9600,43	0,30%	28,80
21CL.PR.E.18160.120	PORTE ANTINCENDIO IN ACCIAIO / Fornitura e posa in opera di porta tagliafuoco a due battenti con vetri omologata a norma UNI EN 1634-1 conforme alle certificazioni di prodotto ISO 9001, colore avorio chiaro, realizzata con telaio tubolare d'acciaio profilato dimensioni 15 x 50 mm sagomato per accoppiamento con profilo ad angolo con interposizione di lastra isolante a base di calciosilicati spessore 25 mm, completa di guarnizione per fumi caldi e freddi, predisposta per il fissaggio a muro mediante zanche, anta con tre cerniere ad ali, perno ad alta resistenza e cuscinetto reggispinta completa di serratura antincendio ad un solo punto di chiusura, selettore di chiusura a scomparsa, maniglia interna ed esterna di colore nero con spigoli arrotondati completa di copriplacca, posta in opera compreso le opere murarie escluso il maniglione antipanico.REI 120, per le seguenti dimensioni di foro muro:
21CL.PR.E.18160.120.a	PORTE ANTINCENDIO IN ACCIAIO / Fornitura e posa in opera di porta tagliafuoco a due battenti con vetri omologata a norma UNI EN 1634-1 conforme alle certificazioni di prodotto ISO 9001, colore avorio chiaro, realizzata con telaio tubolare d'acciaio profilato dimensioni 15 x 50 mm sagomato per accoppiamento con profilo ad angolo con interposizione di lastra isolante a base di calciosilicati spessore 25 mm, completa di guarnizione per fumi caldi e freddi, predisposta per il fissaggio a muro mediante zanche, anta con tre cerniere ad ali, perno ad alta resistenza e cuscinetto reggispinta completa di serratura antincendio ad un solo punto di chiusura, selettore di chiusura a scomparsa, maniglia interna ed esterna di colore nero con spigoli arrotondati completa di copriplacca, posta in opera compreso le opere murarie escluso il maniglione antipanico.REI 120, per le seguenti dimensioni di foro muro:	cad		7747,33	0,37%	28,67
21CL.PR.E.18160.120.b	PORTE ANTINCENDIO IN ACCIAIO / Fornitura e posa in opera di porta tagliafuoco a due battenti con vetri omologata a norma UNI EN 1634-1 conforme alle certificazioni di prodotto ISO 9001, colore avorio chiaro, realizzata con telaio tubolare d'acciaio profilato dimensioni 15 x 50 mm sagomato per accoppiamento con profilo ad angolo con interposizione di lastra isolante a base di calciosilicati spessore 25 mm, completa di guarnizione per fumi caldi e freddi, predisposta per il fissaggio a muro mediante zanche, anta con tre cerniere ad ali, perno ad alta resistenza e cuscinetto reggispinta completa di serratura antincendio ad un solo punto di chiusura, selettore di chiusura a scomparsa, maniglia interna ed esterna di colore nero con spigoli arrotondati completa di copriplacca, posta in opera compreso le opere murarie escluso il maniglione antipanico.REI 120, per le seguenti dimensioni di foro muro:	cad		9354,46	0,30%	28,06
21CL.PR.E.18160.120.c	PORTE ANTINCENDIO IN ACCIAIO / Fornitura e posa in opera di porta tagliafuoco a due battenti con vetri omologata a norma UNI EN 1634-1 conforme alle certificazioni di prodotto ISO 9001, colore avorio chiaro, realizzata con telaio tubolare d'acciaio profilato dimensioni 15 x 50 mm sagomato per accoppiamento con profilo ad angolo con interposizione di lastra isolante a base di calciosilicati spessore 25 mm, completa di guarnizione per fumi caldi e freddi, predisposta per il fissaggio a muro mediante zanche, anta con tre cerniere ad ali, perno ad alta resistenza e cuscinetto reggispinta completa di serratura antincendio ad un solo punto di chiusura, selettore di chiusura a scomparsa, maniglia interna ed esterna di colore nero con spigoli arrotondati completa di copriplacca, posta in opera compreso le opere murarie escluso il maniglione antipanico.REI 120, per le seguenti dimensioni di foro muro:	cad		10313,25	0,28%	28,88
21CL.PR.E.18160.130	PORTE ANTINCENDIO IN ACCIAIO / Fornitura e posa in opera di maniglione antipanico a barra orizzontale basculante in acciaio cromato o push, posto in opera su infissi o porte tagliafuoco ad uno o due battenti
21CL.PR.E.18160.130.a	PORTE ANTINCENDIO IN ACCIAIO / Fornitura e posa in opera di maniglione antipanico a barra orizzontale basculante in acciaio cromato o push, posto in opera su infissi o porte tagliafuoco ad uno o due battenti	cad		186,63	8,83%	16,48
21CL.PR.E.18160.130.b	PORTE ANTINCENDIO IN ACCIAIO / Fornitura e posa in opera di maniglione antipanico a barra orizzontale basculante in acciaio cromato o push, posto in opera su infissi o porte tagliafuoco ad uno o due battenti	cad		193,04	8,53%	16,47
21CL.PR.E.18160.130.c	PORTE ANTINCENDIO IN ACCIAIO / Fornitura e posa in opera di maniglione antipanico a barra orizzontale basculante in acciaio cromato o push, posto in opera su infissi o porte tagliafuoco ad uno o due battenti	cad		198,91	8,28%	16,47
21CL.PR.E.18160.130.d	PORTE ANTINCENDIO IN ACCIAIO / Fornitura e posa in opera di maniglione antipanico a barra orizzontale basculante in acciaio cromato o push, posto in opera su infissi o porte tagliafuoco ad uno o due battenti	cad		189,79	8,68%	16,47
21CL.PR.E.18160.130.e	PORTE ANTINCENDIO IN ACCIAIO / Fornitura e posa in opera di maniglione antipanico a barra orizzontale basculante in acciaio cromato o push, posto in opera su infissi o porte tagliafuoco ad uno o due battenti	cad		197,57	8,34%	16,48
21CL.PR.E.18160.130.f	PORTE ANTINCENDIO IN ACCIAIO / Fornitura e posa in opera di maniglione antipanico a barra orizzontale basculante in acciaio cromato o push, posto in opera su infissi o porte tagliafuoco ad uno o due battenti	cad		193,47	8,51%	16,46
21CL.PR.E.18160.140	PORTE ANTINCENDIO IN ACCIAIO / Sovrapprezzo per l'aggiunta di dispositivo antisismico
21CL.PR.E.18160.140.a	PORTE ANTINCENDIO IN ACCIAIO / Sovrapprezzo per l'aggiunta di dispositivo antisismico / Sovrapprezzo al costo delle porte per l'aggiunta di dispositivo antisismico	mq		180,00
21CL.PR.E.18160.20	PORTE ANTINCENDIO IN ACCIAIO / Fornitura e posa in opera di porta tagliafuoco ad un battente, omologata a norme UNI EN 1634-1 conforme alle certificazione di prodotto ISO 9001, di colore avorio chiaro realizzata con telaio pressopiegato spessore 2 mm, sagomato per ospitare cerniere saldate a filo continuo, completa di guarnizione autoespandente per fumi caldi posta su i tre lati, con rostri fissi, anta in acciaio preverniciato coibentata con doppio strato di lana minerale impregnato con colla a base di calciosilicati più foglio di alluminio intermedio, con due cerniere di serie realizzate in acciaio stampato e zincato del tipo reversibili, completa di serratura con chiave, ad un punto di chiusura, maniglia interna ed esterna con placche antincendio, posta in opera compreso le opere murarie escluso il maniglione antipanico.REI 120, per le seguenti dimensioni di foro muro
21CL.PR.E.18160.20.a	PORTE ANTINCENDIO IN ACCIAIO / Fornitura e posa in opera di porta tagliafuoco ad un battente, omologata a norme UNI EN 1634-1 conforme alle certificazione di prodotto ISO 9001, di colore avorio chiaro realizzata con telaio pressopiegato spessore 2 mm, sagomato per ospitare cerniere saldate a filo continuo, completa di guarnizione autoespandente per fumi caldi posta su i tre lati, con rostri fissi, anta in acciaio preverniciato coibentata con doppio strato di lana minerale impregnato con colla a base di calciosilicati più foglio di alluminio intermedio, con due cerniere di serie realizzate in acciaio stampato e zincato del tipo reversibili, completa di serratura con chiave, ad un punto di chiusura, maniglia interna ed esterna con placche antincendio, posta in opera compreso le opere murarie escluso il maniglione antipanico.REI 120, per le seguenti dimensioni di foro muro	cad		505,43	5,63%	28,46
21CL.PR.E.18160.20.b	PORTE ANTINCENDIO IN ACCIAIO / Fornitura e posa in opera di porta tagliafuoco ad un battente, omologata a norme UNI EN 1634-1 conforme alle certificazione di prodotto ISO 9001, di colore avorio chiaro realizzata con telaio pressopiegato spessore 2 mm, sagomato per ospitare cerniere saldate a filo continuo, completa di guarnizione autoespandente per fumi caldi posta su i tre lati, con rostri fissi, anta in acciaio preverniciato coibentata con doppio strato di lana minerale impregnato con colla a base di calciosilicati più foglio di alluminio intermedio, con due cerniere di serie realizzate in acciaio stampato e zincato del tipo reversibili, completa di serratura con chiave, ad un punto di chiusura, maniglia interna ed esterna con placche antincendio, posta in opera compreso le opere murarie escluso il maniglione antipanico.REI 120, per le seguenti dimensioni di foro muro	cad		531,88	5,35%	28,46
21CL.PR.E.18160.20.c	PORTE ANTINCENDIO IN ACCIAIO / Fornitura e posa in opera di porta tagliafuoco ad un battente, omologata a norme UNI EN 1634-1 conforme alle certificazione di prodotto ISO 9001, di colore avorio chiaro realizzata con telaio pressopiegato spessore 2 mm, sagomato per ospitare cerniere saldate a filo continuo, completa di guarnizione autoespandente per fumi caldi posta su i tre lati, con rostri fissi, anta in acciaio preverniciato coibentata con doppio strato di lana minerale impregnato con colla a base di calciosilicati più foglio di alluminio intermedio, con due cerniere di serie realizzate in acciaio stampato e zincato del tipo reversibili, completa di serratura con chiave, ad un punto di chiusura, maniglia interna ed esterna con placche antincendio, posta in opera compreso le opere murarie escluso il maniglione antipanico.REI 120, per le seguenti dimensioni di foro muro	cad		553,80	5,14%	28,47
21CL.PR.E.18160.20.d	PORTE ANTINCENDIO IN ACCIAIO / Fornitura e posa in opera di porta tagliafuoco ad un battente, omologata a norme UNI EN 1634-1 conforme alle certificazione di prodotto ISO 9001, di colore avorio chiaro realizzata con telaio pressopiegato spessore 2 mm, sagomato per ospitare cerniere saldate a filo continuo, completa di guarnizione autoespandente per fumi caldi posta su i tre lati, con rostri fissi, anta in acciaio preverniciato coibentata con doppio strato di lana minerale impregnato con colla a base di calciosilicati più foglio di alluminio intermedio, con due cerniere di serie realizzate in acciaio stampato e zincato del tipo reversibili, completa di serratura con chiave, ad un punto di chiusura, maniglia interna ed esterna con placche antincendio, posta in opera compreso le opere murarie escluso il maniglione antipanico.REI 120, per le seguenti dimensioni di foro muro	cad		636,28	4,47%	28,44
21CL.PR.E.18160.20.e	PORTE ANTINCENDIO IN ACCIAIO / Fornitura e posa in opera di porta tagliafuoco ad un battente, omologata a norme UNI EN 1634-1 conforme alle certificazione di prodotto ISO 9001, di colore avorio chiaro realizzata con telaio pressopiegato spessore 2 mm, sagomato per ospitare cerniere saldate a filo continuo, completa di guarnizione autoespandente per fumi caldi posta su i tre lati, con rostri fissi, anta in acciaio preverniciato coibentata con doppio strato di lana minerale impregnato con colla a base di calciosilicati più foglio di alluminio intermedio, con due cerniere di serie realizzate in acciaio stampato e zincato del tipo reversibili, completa di serratura con chiave, ad un punto di chiusura, maniglia interna ed esterna con placche antincendio, posta in opera compreso le opere murarie escluso il maniglione antipanico.REI 120, per le seguenti dimensioni di foro muro	cad		524,62	5,43%	28,49
21CL.PR.E.18160.20.f	PORTE ANTINCENDIO IN ACCIAIO / Fornitura e posa in opera di porta tagliafuoco ad un battente, omologata a norme UNI EN 1634-1 conforme alle certificazione di prodotto ISO 9001, di colore avorio chiaro realizzata con telaio pressopiegato spessore 2 mm, sagomato per ospitare cerniere saldate a filo continuo, completa di guarnizione autoespandente per fumi caldi posta su i tre lati, con rostri fissi, anta in acciaio preverniciato coibentata con doppio strato di lana minerale impregnato con colla a base di calciosilicati più foglio di alluminio intermedio, con due cerniere di serie realizzate in acciaio stampato e zincato del tipo reversibili, completa di serratura con chiave, ad un punto di chiusura, maniglia interna ed esterna con placche antincendio, posta in opera compreso le opere murarie escluso il maniglione antipanico.REI 120, per le seguenti dimensioni di foro muro	cad		553,25	5,15%	28,49
21CL.PR.E.18160.20.g	PORTE ANTINCENDIO IN ACCIAIO / Fornitura e posa in opera di porta tagliafuoco ad un battente, omologata a norme UNI EN 1634-1 conforme alle certificazione di prodotto ISO 9001, di colore avorio chiaro realizzata con telaio pressopiegato spessore 2 mm, sagomato per ospitare cerniere saldate a filo continuo, completa di guarnizione autoespandente per fumi caldi posta su i tre lati, con rostri fissi, anta in acciaio preverniciato coibentata con doppio strato di lana minerale impregnato con colla a base di calciosilicati più foglio di alluminio intermedio, con due cerniere di serie realizzate in acciaio stampato e zincato del tipo reversibili, completa di serratura con chiave, ad un punto di chiusura, maniglia interna ed esterna con placche antincendio, posta in opera compreso le opere murarie escluso il maniglione antipanico.REI 120, per le seguenti dimensioni di foro muro	cad		563,63	5,05%	28,46
21CL.PR.E.18160.20.h	PORTE ANTINCENDIO IN ACCIAIO / Fornitura e posa in opera di porta tagliafuoco ad un battente, omologata a norme UNI EN 1634-1 conforme alle certificazione di prodotto ISO 9001, di colore avorio chiaro realizzata con telaio pressopiegato spessore 2 mm, sagomato per ospitare cerniere saldate a filo continuo, completa di guarnizione autoespandente per fumi caldi posta su i tre lati, con rostri fissi, anta in acciaio preverniciato coibentata con doppio strato di lana minerale impregnato con colla a base di calciosilicati più foglio di alluminio intermedio, con due cerniere di serie realizzate in acciaio stampato e zincato del tipo reversibili, completa di serratura con chiave, ad un punto di chiusura, maniglia interna ed esterna con placche antincendio, posta in opera compreso le opere murarie escluso il maniglione antipanico.REI 120, per le seguenti dimensioni di foro muro	cad		742,74	3,83%	28,45
21CL.PR.E.18160.30	PORTE ANTINCENDIO IN ACCIAIO / Fornitura e posa in opera di porta tagliafuoco a due battenti omologata a norme UNI EN 1634-1 conforme alle certificazioni di prodotto ISO 9001, di colore avorio chiaro realizzata con telaio pressopiegato spessore 2 mm, sagomato per ospitare cerniere saldate a filo continuo, completa di guarnizioni posta su i tre lati autoespandente per fumi caldi, con rostri fissi, ante in acciaio preverniciato coibentate con doppio strato di lana minerale impregnato con colla a base di calciosilicati più foglio di alluminio intermedio, con quattro cerniere di serie realizzate in acciaio stampato e zincato del tipo reversibili, completa di serratura con chiave, ad un punto di chiusura, maniglia interna ed esterna con placche antincendio, posta in opera compreso le opere murarie escluso il maniglione antipanico.REI 60, per le seguenti dimensioni di foro muro:
21CL.PR.E.18160.30.a	PORTE ANTINCENDIO IN ACCIAIO / Fornitura e posa in opera di porta tagliafuoco a due battenti omologata a norme UNI EN 1634-1 conforme alle certificazioni di prodotto ISO 9001, di colore avorio chiaro realizzata con telaio pressopiegato spessore 2 mm, sagomato per ospitare cerniere saldate a filo continuo, completa di guarnizioni posta su i tre lati autoespandente per fumi caldi, con rostri fissi, ante in acciaio preverniciato coibentate con doppio strato di lana minerale impregnato con colla a base di calciosilicati più foglio di alluminio intermedio, con quattro cerniere di serie realizzate in acciaio stampato e zincato del tipo reversibili, completa di serratura con chiave, ad un punto di chiusura, maniglia interna ed esterna con placche antincendio, posta in opera compreso le opere murarie escluso il maniglione antipanico.REI 60, per le seguenti dimensioni di foro muro:	cad		711,54	4,00%	28,46
21CL.PR.E.18160.30.b	PORTE ANTINCENDIO IN ACCIAIO / Fornitura e posa in opera di porta tagliafuoco a due battenti omologata a norme UNI EN 1634-1 conforme alle certificazioni di prodotto ISO 9001, di colore avorio chiaro realizzata con telaio pressopiegato spessore 2 mm, sagomato per ospitare cerniere saldate a filo continuo, completa di guarnizioni posta su i tre lati autoespandente per fumi caldi, con rostri fissi, ante in acciaio preverniciato coibentate con doppio strato di lana minerale impregnato con colla a base di calciosilicati più foglio di alluminio intermedio, con quattro cerniere di serie realizzate in acciaio stampato e zincato del tipo reversibili, completa di serratura con chiave, ad un punto di chiusura, maniglia interna ed esterna con placche antincendio, posta in opera compreso le opere murarie escluso il maniglione antipanico.REI 60, per le seguenti dimensioni di foro muro:	cad		719,68	3,96%	28,50
21CL.PR.E.18160.30.c	PORTE ANTINCENDIO IN ACCIAIO / Fornitura e posa in opera di porta tagliafuoco a due battenti omologata a norme UNI EN 1634-1 conforme alle certificazioni di prodotto ISO 9001, di colore avorio chiaro realizzata con telaio pressopiegato spessore 2 mm, sagomato per ospitare cerniere saldate a filo continuo, completa di guarnizioni posta su i tre lati autoespandente per fumi caldi, con rostri fissi, ante in acciaio preverniciato coibentate con doppio strato di lana minerale impregnato con colla a base di calciosilicati più foglio di alluminio intermedio, con quattro cerniere di serie realizzate in acciaio stampato e zincato del tipo reversibili, completa di serratura con chiave, ad un punto di chiusura, maniglia interna ed esterna con placche antincendio, posta in opera compreso le opere murarie escluso il maniglione antipanico.REI 60, per le seguenti dimensioni di foro muro:	cad		765,72	3,72%	28,48
21CL.PR.E.18160.30.d	PORTE ANTINCENDIO IN ACCIAIO / Fornitura e posa in opera di porta tagliafuoco a due battenti omologata a norme UNI EN 1634-1 conforme alle certificazioni di prodotto ISO 9001, di colore avorio chiaro realizzata con telaio pressopiegato spessore 2 mm, sagomato per ospitare cerniere saldate a filo continuo, completa di guarnizioni posta su i tre lati autoespandente per fumi caldi, con rostri fissi, ante in acciaio preverniciato coibentate con doppio strato di lana minerale impregnato con colla a base di calciosilicati più foglio di alluminio intermedio, con quattro cerniere di serie realizzate in acciaio stampato e zincato del tipo reversibili, completa di serratura con chiave, ad un punto di chiusura, maniglia interna ed esterna con placche antincendio, posta in opera compreso le opere murarie escluso il maniglione antipanico.REI 60, per le seguenti dimensioni di foro muro:	cad		765,83	3,72%	28,49
21CL.PR.E.18160.30.e	PORTE ANTINCENDIO IN ACCIAIO / Fornitura e posa in opera di porta tagliafuoco a due battenti omologata a norme UNI EN 1634-1 conforme alle certificazioni di prodotto ISO 9001, di colore avorio chiaro realizzata con telaio pressopiegato spessore 2 mm, sagomato per ospitare cerniere saldate a filo continuo, completa di guarnizioni posta su i tre lati autoespandente per fumi caldi, con rostri fissi, ante in acciaio preverniciato coibentate con doppio strato di lana minerale impregnato con colla a base di calciosilicati più foglio di alluminio intermedio, con quattro cerniere di serie realizzate in acciaio stampato e zincato del tipo reversibili, completa di serratura con chiave, ad un punto di chiusura, maniglia interna ed esterna con placche antincendio, posta in opera compreso le opere murarie escluso il maniglione antipanico.REI 60, per le seguenti dimensioni di foro muro:	cad		750,00	3,80%	28,50
21CL.PR.E.18160.30.f	PORTE ANTINCENDIO IN ACCIAIO / Fornitura e posa in opera di porta tagliafuoco a due battenti omologata a norme UNI EN 1634-1 conforme alle certificazioni di prodotto ISO 9001, di colore avorio chiaro realizzata con telaio pressopiegato spessore 2 mm, sagomato per ospitare cerniere saldate a filo continuo, completa di guarnizioni posta su i tre lati autoespandente per fumi caldi, con rostri fissi, ante in acciaio preverniciato coibentate con doppio strato di lana minerale impregnato con colla a base di calciosilicati più foglio di alluminio intermedio, con quattro cerniere di serie realizzate in acciaio stampato e zincato del tipo reversibili, completa di serratura con chiave, ad un punto di chiusura, maniglia interna ed esterna con placche antincendio, posta in opera compreso le opere murarie escluso il maniglione antipanico.REI 60, per le seguenti dimensioni di foro muro:	cad		768,66	3,70%	28,44
21CL.PR.E.18160.30.g	PORTE ANTINCENDIO IN ACCIAIO / Fornitura e posa in opera di porta tagliafuoco a due battenti omologata a norme UNI EN 1634-1 conforme alle certificazioni di prodotto ISO 9001, di colore avorio chiaro realizzata con telaio pressopiegato spessore 2 mm, sagomato per ospitare cerniere saldate a filo continuo, completa di guarnizioni posta su i tre lati autoespandente per fumi caldi, con rostri fissi, ante in acciaio preverniciato coibentate con doppio strato di lana minerale impregnato con colla a base di calciosilicati più foglio di alluminio intermedio, con quattro cerniere di serie realizzate in acciaio stampato e zincato del tipo reversibili, completa di serratura con chiave, ad un punto di chiusura, maniglia interna ed esterna con placche antincendio, posta in opera compreso le opere murarie escluso il maniglione antipanico.REI 60, per le seguenti dimensioni di foro muro:	cad		807,74	3,52%	28,43
21CL.PR.E.18160.30.h	PORTE ANTINCENDIO IN ACCIAIO / Fornitura e posa in opera di porta tagliafuoco a due battenti omologata a norme UNI EN 1634-1 conforme alle certificazioni di prodotto ISO 9001, di colore avorio chiaro realizzata con telaio pressopiegato spessore 2 mm, sagomato per ospitare cerniere saldate a filo continuo, completa di guarnizioni posta su i tre lati autoespandente per fumi caldi, con rostri fissi, ante in acciaio preverniciato coibentate con doppio strato di lana minerale impregnato con colla a base di calciosilicati più foglio di alluminio intermedio, con quattro cerniere di serie realizzate in acciaio stampato e zincato del tipo reversibili, completa di serratura con chiave, ad un punto di chiusura, maniglia interna ed esterna con placche antincendio, posta in opera compreso le opere murarie escluso il maniglione antipanico.REI 60, per le seguenti dimensioni di foro muro:	cad		828,30	3,44%	28,49
21CL.PR.E.18160.30.i	PORTE ANTINCENDIO IN ACCIAIO / Fornitura e posa in opera di porta tagliafuoco a due battenti omologata a norme UNI EN 1634-1 conforme alle certificazioni di prodotto ISO 9001, di colore avorio chiaro realizzata con telaio pressopiegato spessore 2 mm, sagomato per ospitare cerniere saldate a filo continuo, completa di guarnizioni posta su i tre lati autoespandente per fumi caldi, con rostri fissi, ante in acciaio preverniciato coibentate con doppio strato di lana minerale impregnato con colla a base di calciosilicati più foglio di alluminio intermedio, con quattro cerniere di serie realizzate in acciaio stampato e zincato del tipo reversibili, completa di serratura con chiave, ad un punto di chiusura, maniglia interna ed esterna con placche antincendio, posta in opera compreso le opere murarie escluso il maniglione antipanico.REI 60, per le seguenti dimensioni di foro muro:	cad		754,51	3,77%	28,45
21CL.PR.E.18160.30.j	PORTE ANTINCENDIO IN ACCIAIO / Fornitura e posa in opera di porta tagliafuoco a due battenti omologata a norme UNI EN 1634-1 conforme alle certificazioni di prodotto ISO 9001, di colore avorio chiaro realizzata con telaio pressopiegato spessore 2 mm, sagomato per ospitare cerniere saldate a filo continuo, completa di guarnizioni posta su i tre lati autoespandente per fumi caldi, con rostri fissi, ante in acciaio preverniciato coibentate con doppio strato di lana minerale impregnato con colla a base di calciosilicati più foglio di alluminio intermedio, con quattro cerniere di serie realizzate in acciaio stampato e zincato del tipo reversibili, completa di serratura con chiave, ad un punto di chiusura, maniglia interna ed esterna con placche antincendio, posta in opera compreso le opere murarie escluso il maniglione antipanico.REI 60, per le seguenti dimensioni di foro muro:	cad		755,04	3,77%	28,47
21CL.PR.E.18160.30.k	PORTE ANTINCENDIO IN ACCIAIO / Fornitura e posa in opera di porta tagliafuoco a due battenti omologata a norme UNI EN 1634-1 conforme alle certificazioni di prodotto ISO 9001, di colore avorio chiaro realizzata con telaio pressopiegato spessore 2 mm, sagomato per ospitare cerniere saldate a filo continuo, completa di guarnizioni posta su i tre lati autoespandente per fumi caldi, con rostri fissi, ante in acciaio preverniciato coibentate con doppio strato di lana minerale impregnato con colla a base di calciosilicati più foglio di alluminio intermedio, con quattro cerniere di serie realizzate in acciaio stampato e zincato del tipo reversibili, completa di serratura con chiave, ad un punto di chiusura, maniglia interna ed esterna con placche antincendio, posta in opera compreso le opere murarie escluso il maniglione antipanico.REI 60, per le seguenti dimensioni di foro muro:	cad		758,43	3,75%	28,44
21CL.PR.E.18160.30.l	PORTE ANTINCENDIO IN ACCIAIO / Fornitura e posa in opera di porta tagliafuoco a due battenti omologata a norme UNI EN 1634-1 conforme alle certificazioni di prodotto ISO 9001, di colore avorio chiaro realizzata con telaio pressopiegato spessore 2 mm, sagomato per ospitare cerniere saldate a filo continuo, completa di guarnizioni posta su i tre lati autoespandente per fumi caldi, con rostri fissi, ante in acciaio preverniciato coibentate con doppio strato di lana minerale impregnato con colla a base di calciosilicati più foglio di alluminio intermedio, con quattro cerniere di serie realizzate in acciaio stampato e zincato del tipo reversibili, completa di serratura con chiave, ad un punto di chiusura, maniglia interna ed esterna con placche antincendio, posta in opera compreso le opere murarie escluso il maniglione antipanico.REI 60, per le seguenti dimensioni di foro muro:	cad		811,10	3,51%	28,47
21CL.PR.E.18160.30.m	PORTE ANTINCENDIO IN ACCIAIO / Fornitura e posa in opera di porta tagliafuoco a due battenti omologata a norme UNI EN 1634-1 conforme alle certificazioni di prodotto ISO 9001, di colore avorio chiaro realizzata con telaio pressopiegato spessore 2 mm, sagomato per ospitare cerniere saldate a filo continuo, completa di guarnizioni posta su i tre lati autoespandente per fumi caldi, con rostri fissi, ante in acciaio preverniciato coibentate con doppio strato di lana minerale impregnato con colla a base di calciosilicati più foglio di alluminio intermedio, con quattro cerniere di serie realizzate in acciaio stampato e zincato del tipo reversibili, completa di serratura con chiave, ad un punto di chiusura, maniglia interna ed esterna con placche antincendio, posta in opera compreso le opere murarie escluso il maniglione antipanico.REI 60, per le seguenti dimensioni di foro muro:	cad		814,61	3,50%	28,51
21CL.PR.E.18160.30.n	PORTE ANTINCENDIO IN ACCIAIO / Fornitura e posa in opera di porta tagliafuoco a due battenti omologata a norme UNI EN 1634-1 conforme alle certificazioni di prodotto ISO 9001, di colore avorio chiaro realizzata con telaio pressopiegato spessore 2 mm, sagomato per ospitare cerniere saldate a filo continuo, completa di guarnizioni posta su i tre lati autoespandente per fumi caldi, con rostri fissi, ante in acciaio preverniciato coibentate con doppio strato di lana minerale impregnato con colla a base di calciosilicati più foglio di alluminio intermedio, con quattro cerniere di serie realizzate in acciaio stampato e zincato del tipo reversibili, completa di serratura con chiave, ad un punto di chiusura, maniglia interna ed esterna con placche antincendio, posta in opera compreso le opere murarie escluso il maniglione antipanico.REI 60, per le seguenti dimensioni di foro muro:	cad		796,20	3,58%	28,50
21CL.PR.E.18160.30.o	PORTE ANTINCENDIO IN ACCIAIO / Fornitura e posa in opera di porta tagliafuoco a due battenti omologata a norme UNI EN 1634-1 conforme alle certificazioni di prodotto ISO 9001, di colore avorio chiaro realizzata con telaio pressopiegato spessore 2 mm, sagomato per ospitare cerniere saldate a filo continuo, completa di guarnizioni posta su i tre lati autoespandente per fumi caldi, con rostri fissi, ante in acciaio preverniciato coibentate con doppio strato di lana minerale impregnato con colla a base di calciosilicati più foglio di alluminio intermedio, con quattro cerniere di serie realizzate in acciaio stampato e zincato del tipo reversibili, completa di serratura con chiave, ad un punto di chiusura, maniglia interna ed esterna con placche antincendio, posta in opera compreso le opere murarie escluso il maniglione antipanico.REI 60, per le seguenti dimensioni di foro muro:	cad		823,86	3,46%	28,51
21CL.PR.E.18160.30.p	PORTE ANTINCENDIO IN ACCIAIO / Fornitura e posa in opera di porta tagliafuoco a due battenti omologata a norme UNI EN 1634-1 conforme alle certificazioni di prodotto ISO 9001, di colore avorio chiaro realizzata con telaio pressopiegato spessore 2 mm, sagomato per ospitare cerniere saldate a filo continuo, completa di guarnizioni posta su i tre lati autoespandente per fumi caldi, con rostri fissi, ante in acciaio preverniciato coibentate con doppio strato di lana minerale impregnato con colla a base di calciosilicati più foglio di alluminio intermedio, con quattro cerniere di serie realizzate in acciaio stampato e zincato del tipo reversibili, completa di serratura con chiave, ad un punto di chiusura, maniglia interna ed esterna con placche antincendio, posta in opera compreso le opere murarie escluso il maniglione antipanico.REI 60, per le seguenti dimensioni di foro muro:	cad		870,32	3,27%	28,46
21CL.PR.E.18160.40	PORTE ANTINCENDIO IN ACCIAIO / Fornitura e posa in opera di porta tagliafuoco a due battenti omologata a norme UNI EN 1634-1 conforme alle certificazioni di prodotto ISO 9001, di colore avorio chiaro realizzata con telaio pressopiegato spessore 2 mm, sagomato per ospitare cerniere saldate a filo continuo, completa di guarnizioni posta su i tre lati autoespandente per fumi caldi, con rostri fissi, ante in acciaio preverniciato coibentate con doppio strato di lana minerale impregnato con colla a base di calciosilicati più foglio di alluminio intermedio, con quattro cerniere di serie realizzate in acciaio stampato e zincato del tipo reversibili, completa di serratura con chiave, ad un punto di chiusura, maniglia interna ed esterna con placche antincendio, posta in opera compreso le opere murarie escluso il maniglione antipanico.REI 120, per le seguenti dimensioni di foro muro:
21CL.PR.E.18160.40.a	PORTE ANTINCENDIO IN ACCIAIO / Fornitura e posa in opera di porta tagliafuoco a due battenti omologata a norme UNI EN 1634-1 conforme alle certificazioni di prodotto ISO 9001, di colore avorio chiaro realizzata con telaio pressopiegato spessore 2 mm, sagomato per ospitare cerniere saldate a filo continuo, completa di guarnizioni posta su i tre lati autoespandente per fumi caldi, con rostri fissi, ante in acciaio preverniciato coibentate con doppio strato di lana minerale impregnato con colla a base di calciosilicati più foglio di alluminio intermedio, con quattro cerniere di serie realizzate in acciaio stampato e zincato del tipo reversibili, completa di serratura con chiave, ad un punto di chiusura, maniglia interna ed esterna con placche antincendio, posta in opera compreso le opere murarie escluso il maniglione antipanico.REI 120, per le seguenti dimensioni di foro muro:	cad		825,79	3,45%	28,49
21CL.PR.E.18160.40.b	PORTE ANTINCENDIO IN ACCIAIO / Fornitura e posa in opera di porta tagliafuoco a due battenti omologata a norme UNI EN 1634-1 conforme alle certificazioni di prodotto ISO 9001, di colore avorio chiaro realizzata con telaio pressopiegato spessore 2 mm, sagomato per ospitare cerniere saldate a filo continuo, completa di guarnizioni posta su i tre lati autoespandente per fumi caldi, con rostri fissi, ante in acciaio preverniciato coibentate con doppio strato di lana minerale impregnato con colla a base di calciosilicati più foglio di alluminio intermedio, con quattro cerniere di serie realizzate in acciaio stampato e zincato del tipo reversibili, completa di serratura con chiave, ad un punto di chiusura, maniglia interna ed esterna con placche antincendio, posta in opera compreso le opere murarie escluso il maniglione antipanico.REI 120, per le seguenti dimensioni di foro muro:	cad		830,56	3,43%	28,49
21CL.PR.E.18160.40.c	PORTE ANTINCENDIO IN ACCIAIO / Fornitura e posa in opera di porta tagliafuoco a due battenti omologata a norme UNI EN 1634-1 conforme alle certificazioni di prodotto ISO 9001, di colore avorio chiaro realizzata con telaio pressopiegato spessore 2 mm, sagomato per ospitare cerniere saldate a filo continuo, completa di guarnizioni posta su i tre lati autoespandente per fumi caldi, con rostri fissi, ante in acciaio preverniciato coibentate con doppio strato di lana minerale impregnato con colla a base di calciosilicati più foglio di alluminio intermedio, con quattro cerniere di serie realizzate in acciaio stampato e zincato del tipo reversibili, completa di serratura con chiave, ad un punto di chiusura, maniglia interna ed esterna con placche antincendio, posta in opera compreso le opere murarie escluso il maniglione antipanico.REI 120, per le seguenti dimensioni di foro muro:	cad		841,98	3,38%	28,46
21CL.PR.E.18160.40.d	PORTE ANTINCENDIO IN ACCIAIO / Fornitura e posa in opera di porta tagliafuoco a due battenti omologata a norme UNI EN 1634-1 conforme alle certificazioni di prodotto ISO 9001, di colore avorio chiaro realizzata con telaio pressopiegato spessore 2 mm, sagomato per ospitare cerniere saldate a filo continuo, completa di guarnizioni posta su i tre lati autoespandente per fumi caldi, con rostri fissi, ante in acciaio preverniciato coibentate con doppio strato di lana minerale impregnato con colla a base di calciosilicati più foglio di alluminio intermedio, con quattro cerniere di serie realizzate in acciaio stampato e zincato del tipo reversibili, completa di serratura con chiave, ad un punto di chiusura, maniglia interna ed esterna con placche antincendio, posta in opera compreso le opere murarie escluso il maniglione antipanico.REI 120, per le seguenti dimensioni di foro muro:	cad		900,63	3,16%	28,46
21CL.PR.E.18160.40.e	PORTE ANTINCENDIO IN ACCIAIO / Fornitura e posa in opera di porta tagliafuoco a due battenti omologata a norme UNI EN 1634-1 conforme alle certificazioni di prodotto ISO 9001, di colore avorio chiaro realizzata con telaio pressopiegato spessore 2 mm, sagomato per ospitare cerniere saldate a filo continuo, completa di guarnizioni posta su i tre lati autoespandente per fumi caldi, con rostri fissi, ante in acciaio preverniciato coibentate con doppio strato di lana minerale impregnato con colla a base di calciosilicati più foglio di alluminio intermedio, con quattro cerniere di serie realizzate in acciaio stampato e zincato del tipo reversibili, completa di serratura con chiave, ad un punto di chiusura, maniglia interna ed esterna con placche antincendio, posta in opera compreso le opere murarie escluso il maniglione antipanico.REI 120, per le seguenti dimensioni di foro muro:	cad		912,65	3,12%	28,47
21CL.PR.E.18160.40.f	PORTE ANTINCENDIO IN ACCIAIO / Fornitura e posa in opera di porta tagliafuoco a due battenti omologata a norme UNI EN 1634-1 conforme alle certificazioni di prodotto ISO 9001, di colore avorio chiaro realizzata con telaio pressopiegato spessore 2 mm, sagomato per ospitare cerniere saldate a filo continuo, completa di guarnizioni posta su i tre lati autoespandente per fumi caldi, con rostri fissi, ante in acciaio preverniciato coibentate con doppio strato di lana minerale impregnato con colla a base di calciosilicati più foglio di alluminio intermedio, con quattro cerniere di serie realizzate in acciaio stampato e zincato del tipo reversibili, completa di serratura con chiave, ad un punto di chiusura, maniglia interna ed esterna con placche antincendio, posta in opera compreso le opere murarie escluso il maniglione antipanico.REI 120, per le seguenti dimensioni di foro muro:	cad		899,72	3,16%	28,43
21CL.PR.E.18160.40.g	PORTE ANTINCENDIO IN ACCIAIO / Fornitura e posa in opera di porta tagliafuoco a due battenti omologata a norme UNI EN 1634-1 conforme alle certificazioni di prodotto ISO 9001, di colore avorio chiaro realizzata con telaio pressopiegato spessore 2 mm, sagomato per ospitare cerniere saldate a filo continuo, completa di guarnizioni posta su i tre lati autoespandente per fumi caldi, con rostri fissi, ante in acciaio preverniciato coibentate con doppio strato di lana minerale impregnato con colla a base di calciosilicati più foglio di alluminio intermedio, con quattro cerniere di serie realizzate in acciaio stampato e zincato del tipo reversibili, completa di serratura con chiave, ad un punto di chiusura, maniglia interna ed esterna con placche antincendio, posta in opera compreso le opere murarie escluso il maniglione antipanico.REI 120, per le seguenti dimensioni di foro muro:	cad		935,44	3,04%	28,44
21CL.PR.E.18160.40.h	PORTE ANTINCENDIO IN ACCIAIO / Fornitura e posa in opera di porta tagliafuoco a due battenti omologata a norme UNI EN 1634-1 conforme alle certificazioni di prodotto ISO 9001, di colore avorio chiaro realizzata con telaio pressopiegato spessore 2 mm, sagomato per ospitare cerniere saldate a filo continuo, completa di guarnizioni posta su i tre lati autoespandente per fumi caldi, con rostri fissi, ante in acciaio preverniciato coibentate con doppio strato di lana minerale impregnato con colla a base di calciosilicati più foglio di alluminio intermedio, con quattro cerniere di serie realizzate in acciaio stampato e zincato del tipo reversibili, completa di serratura con chiave, ad un punto di chiusura, maniglia interna ed esterna con placche antincendio, posta in opera compreso le opere murarie escluso il maniglione antipanico.REI 120, per le seguenti dimensioni di foro muro:	cad		1007,26	2,83%	28,51
21CL.PR.E.18160.40.i	PORTE ANTINCENDIO IN ACCIAIO / Fornitura e posa in opera di porta tagliafuoco a due battenti omologata a norme UNI EN 1634-1 conforme alle certificazioni di prodotto ISO 9001, di colore avorio chiaro realizzata con telaio pressopiegato spessore 2 mm, sagomato per ospitare cerniere saldate a filo continuo, completa di guarnizioni posta su i tre lati autoespandente per fumi caldi, con rostri fissi, ante in acciaio preverniciato coibentate con doppio strato di lana minerale impregnato con colla a base di calciosilicati più foglio di alluminio intermedio, con quattro cerniere di serie realizzate in acciaio stampato e zincato del tipo reversibili, completa di serratura con chiave, ad un punto di chiusura, maniglia interna ed esterna con placche antincendio, posta in opera compreso le opere murarie escluso il maniglione antipanico.REI 120, per le seguenti dimensioni di foro muro:	cad		863,26	3,30%	28,49
21CL.PR.E.18160.40.j	PORTE ANTINCENDIO IN ACCIAIO / Fornitura e posa in opera di porta tagliafuoco a due battenti omologata a norme UNI EN 1634-1 conforme alle certificazioni di prodotto ISO 9001, di colore avorio chiaro realizzata con telaio pressopiegato spessore 2 mm, sagomato per ospitare cerniere saldate a filo continuo, completa di guarnizioni posta su i tre lati autoespandente per fumi caldi, con rostri fissi, ante in acciaio preverniciato coibentate con doppio strato di lana minerale impregnato con colla a base di calciosilicati più foglio di alluminio intermedio, con quattro cerniere di serie realizzate in acciaio stampato e zincato del tipo reversibili, completa di serratura con chiave, ad un punto di chiusura, maniglia interna ed esterna con placche antincendio, posta in opera compreso le opere murarie escluso il maniglione antipanico.REI 120, per le seguenti dimensioni di foro muro:	cad		894,61	3,18%	28,45
21CL.PR.E.18160.40.k	PORTE ANTINCENDIO IN ACCIAIO / Fornitura e posa in opera di porta tagliafuoco a due battenti omologata a norme UNI EN 1634-1 conforme alle certificazioni di prodotto ISO 9001, di colore avorio chiaro realizzata con telaio pressopiegato spessore 2 mm, sagomato per ospitare cerniere saldate a filo continuo, completa di guarnizioni posta su i tre lati autoespandente per fumi caldi, con rostri fissi, ante in acciaio preverniciato coibentate con doppio strato di lana minerale impregnato con colla a base di calciosilicati più foglio di alluminio intermedio, con quattro cerniere di serie realizzate in acciaio stampato e zincato del tipo reversibili, completa di serratura con chiave, ad un punto di chiusura, maniglia interna ed esterna con placche antincendio, posta in opera compreso le opere murarie escluso il maniglione antipanico.REI 120, per le seguenti dimensioni di foro muro:	cad		908,84	3,13%	28,45
21CL.PR.E.18160.40.l	PORTE ANTINCENDIO IN ACCIAIO / Fornitura e posa in opera di porta tagliafuoco a due battenti omologata a norme UNI EN 1634-1 conforme alle certificazioni di prodotto ISO 9001, di colore avorio chiaro realizzata con telaio pressopiegato spessore 2 mm, sagomato per ospitare cerniere saldate a filo continuo, completa di guarnizioni posta su i tre lati autoespandente per fumi caldi, con rostri fissi, ante in acciaio preverniciato coibentate con doppio strato di lana minerale impregnato con colla a base di calciosilicati più foglio di alluminio intermedio, con quattro cerniere di serie realizzate in acciaio stampato e zincato del tipo reversibili, completa di serratura con chiave, ad un punto di chiusura, maniglia interna ed esterna con placche antincendio, posta in opera compreso le opere murarie escluso il maniglione antipanico.REI 120, per le seguenti dimensioni di foro muro:	cad		919,65	3,10%	28,51
21CL.PR.E.18160.40.m	PORTE ANTINCENDIO IN ACCIAIO / Fornitura e posa in opera di porta tagliafuoco a due battenti omologata a norme UNI EN 1634-1 conforme alle certificazioni di prodotto ISO 9001, di colore avorio chiaro realizzata con telaio pressopiegato spessore 2 mm, sagomato per ospitare cerniere saldate a filo continuo, completa di guarnizioni posta su i tre lati autoespandente per fumi caldi, con rostri fissi, ante in acciaio preverniciato coibentate con doppio strato di lana minerale impregnato con colla a base di calciosilicati più foglio di alluminio intermedio, con quattro cerniere di serie realizzate in acciaio stampato e zincato del tipo reversibili, completa di serratura con chiave, ad un punto di chiusura, maniglia interna ed esterna con placche antincendio, posta in opera compreso le opere murarie escluso il maniglione antipanico.REI 120, per le seguenti dimensioni di foro muro:	cad		919,65	3,10%	28,51
21CL.PR.E.18160.40.n	PORTE ANTINCENDIO IN ACCIAIO / Fornitura e posa in opera di porta tagliafuoco a due battenti omologata a norme UNI EN 1634-1 conforme alle certificazioni di prodotto ISO 9001, di colore avorio chiaro realizzata con telaio pressopiegato spessore 2 mm, sagomato per ospitare cerniere saldate a filo continuo, completa di guarnizioni posta su i tre lati autoespandente per fumi caldi, con rostri fissi, ante in acciaio preverniciato coibentate con doppio strato di lana minerale impregnato con colla a base di calciosilicati più foglio di alluminio intermedio, con quattro cerniere di serie realizzate in acciaio stampato e zincato del tipo reversibili, completa di serratura con chiave, ad un punto di chiusura, maniglia interna ed esterna con placche antincendio, posta in opera compreso le opere murarie escluso il maniglione antipanico.REI 120, per le seguenti dimensioni di foro muro:	cad		960,55	2,96%	28,43
21CL.PR.E.18160.40.o	PORTE ANTINCENDIO IN ACCIAIO / Fornitura e posa in opera di porta tagliafuoco a due battenti omologata a norme UNI EN 1634-1 conforme alle certificazioni di prodotto ISO 9001, di colore avorio chiaro realizzata con telaio pressopiegato spessore 2 mm, sagomato per ospitare cerniere saldate a filo continuo, completa di guarnizioni posta su i tre lati autoespandente per fumi caldi, con rostri fissi, ante in acciaio preverniciato coibentate con doppio strato di lana minerale impregnato con colla a base di calciosilicati più foglio di alluminio intermedio, con quattro cerniere di serie realizzate in acciaio stampato e zincato del tipo reversibili, completa di serratura con chiave, ad un punto di chiusura, maniglia interna ed esterna con placche antincendio, posta in opera compreso le opere murarie escluso il maniglione antipanico.REI 120, per le seguenti dimensioni di foro muro:	cad		966,09	2,95%	28,50
21CL.PR.E.18160.40.p	PORTE ANTINCENDIO IN ACCIAIO / Fornitura e posa in opera di porta tagliafuoco a due battenti omologata a norme UNI EN 1634-1 conforme alle certificazioni di prodotto ISO 9001, di colore avorio chiaro realizzata con telaio pressopiegato spessore 2 mm, sagomato per ospitare cerniere saldate a filo continuo, completa di guarnizioni posta su i tre lati autoespandente per fumi caldi, con rostri fissi, ante in acciaio preverniciato coibentate con doppio strato di lana minerale impregnato con colla a base di calciosilicati più foglio di alluminio intermedio, con quattro cerniere di serie realizzate in acciaio stampato e zincato del tipo reversibili, completa di serratura con chiave, ad un punto di chiusura, maniglia interna ed esterna con placche antincendio, posta in opera compreso le opere murarie escluso il maniglione antipanico.REI 120, per le seguenti dimensioni di foro muro:	cad		1008,47	2,82%	28,44
21CL.PR.E.18160.50	PORTE ANTINCENDIO IN ACCIAIO / Sovrapprezzo per finestratura rettangolare omologata e certificata su porte tagliafuoco in acciaio REI 60 e 120, per dimensioni finestratura
21CL.PR.E.18160.50.a	PORTE ANTINCENDIO IN ACCIAIO / Sovrapprezzo per finestratura rettangolare omologata e certificata su porte tagliafuoco in acciaio REI 60 e 120, per dimensioni finestratura / 300x400 mm, spessore vetro 21 ± 2 mm, REI 60	cad		257,82
21CL.PR.E.18160.50.b	PORTE ANTINCENDIO IN ACCIAIO / Sovrapprezzo per finestratura rettangolare omologata e certificata su porte tagliafuoco in acciaio REI 60 e 120, per dimensioni finestratura / 300x400 mm, spessore vetro 52 ± 3 mm, REI 120	cad		395,16
21CL.PR.E.18160.50.c	PORTE ANTINCENDIO IN ACCIAIO / Sovrapprezzo per finestratura rettangolare omologata e certificata su porte tagliafuoco in acciaio REI 60 e 120, per dimensioni finestratura / 400x600 mm, spessore vetro 21 ± 2 mm, REI 60			361,36
21CL.PR.E.18160.50.d	PORTE ANTINCENDIO IN ACCIAIO / Sovrapprezzo per finestratura rettangolare omologata e certificata su porte tagliafuoco in acciaio REI 60 e 120, per dimensioni finestratura / 400x600 mm, spessore vetro 52 ± 3 mm, REI 120	cad		662,27
21CL.PR.E.18160.60	PORTE ANTINCENDIO IN ACCIAIO / Sovrapprezzo per finestratura circolare su porte tagliafuoco in acciaio REI 60 e 120, compreso taglio e posizionamento del vetro
21CL.PR.E.18160.60.a	PORTE ANTINCENDIO IN ACCIAIO / Sovrapprezzo per finestratura circolare su porte tagliafuoco in acciaio REI 60 e 120, compreso taglio e posizionamento del vetro / diametro 300 mm REI 60	cad		385,93
21CL.PR.E.18160.60.b	PORTE ANTINCENDIO IN ACCIAIO / Sovrapprezzo per finestratura circolare su porte tagliafuoco in acciaio REI 60 e 120, compreso taglio e posizionamento del vetro / diametro 300 mm REI 120	cad		631,94
21CL.PR.E.18160.60.c	PORTE ANTINCENDIO IN ACCIAIO / Sovrapprezzo per finestratura circolare su porte tagliafuoco in acciaio REI 60 e 120, compreso taglio e posizionamento del vetro / diametro 400 mm REI 60			790,46
21CL.PR.E.18160.60.d	PORTE ANTINCENDIO IN ACCIAIO / Sovrapprezzo per finestratura circolare su porte tagliafuoco in acciaio REI 60 e 120, compreso taglio e posizionamento del vetro / diametro 400 mm REI 120			790,46
21CL.PR.E.18160.70	PORTE ANTINCENDIO IN ACCIAIO / Fornitura e posa in opera di porta tagliafuoco ad un battente con vetri omologata a norma UNI EN 1634-1 conforme alle certificazioni di prodotto ISO 9001, colore avorio chiaro, realizzata con telaio tubolare d'acciaio profilato dimensioni 15 x 50 mm sagomato per accoppiamento con profilo ad angolo con interposizione di lastra isolante a base di calciosilicati spessore 25 mm, completa di guarnizione per fumi caldi e freddi, predisposto per il fissaggio a muro mediante zanche, anta con tre cerniere ad ali, perno ad alta resistenza e cuscinetto reggispinta completa di serratura antincendio ad un solo punto di chiusura, maniglia interna ed esterna di colore nero con spigoli arrotondati completa di copriplacca, posta in opera compreso le opere murarie escluso il maniglione antipanico.REI 60, per le seguenti dimensioni di foro muro:
21CL.PR.E.18160.70.a	PORTE ANTINCENDIO IN ACCIAIO / Fornitura e posa in opera di porta tagliafuoco ad un battente con vetri omologata a norma UNI EN 1634-1 conforme alle certificazioni di prodotto ISO 9001, colore avorio chiaro, realizzata con telaio tubolare d'acciaio profilato dimensioni 15 x 50 mm sagomato per accoppiamento con profilo ad angolo con interposizione di lastra isolante a base di calciosilicati spessore 25 mm, completa di guarnizione per fumi caldi e freddi, predisposto per il fissaggio a muro mediante zanche, anta con tre cerniere ad ali, perno ad alta resistenza e cuscinetto reggispinta completa di serratura antincendio ad un solo punto di chiusura, maniglia interna ed esterna di colore nero con spigoli arrotondati completa di copriplacca, posta in opera compreso le opere murarie escluso il maniglione antipanico.REI 60, per le seguenti dimensioni di foro muro:	cad		2359,41	1,21%	28,55
21CL.PR.E.18160.70.b	PORTE ANTINCENDIO IN ACCIAIO / Fornitura e posa in opera di porta tagliafuoco ad un battente con vetri omologata a norma UNI EN 1634-1 conforme alle certificazioni di prodotto ISO 9001, colore avorio chiaro, realizzata con telaio tubolare d'acciaio profilato dimensioni 15 x 50 mm sagomato per accoppiamento con profilo ad angolo con interposizione di lastra isolante a base di calciosilicati spessore 25 mm, completa di guarnizione per fumi caldi e freddi, predisposto per il fissaggio a muro mediante zanche, anta con tre cerniere ad ali, perno ad alta resistenza e cuscinetto reggispinta completa di serratura antincendio ad un solo punto di chiusura, maniglia interna ed esterna di colore nero con spigoli arrotondati completa di copriplacca, posta in opera compreso le opere murarie escluso il maniglione antipanico.REI 60, per le seguenti dimensioni di foro muro:	cad		3061,48	0,93%	28,47
21CL.PR.E.18160.70.c	PORTE ANTINCENDIO IN ACCIAIO / Fornitura e posa in opera di porta tagliafuoco ad un battente con vetri omologata a norma UNI EN 1634-1 conforme alle certificazioni di prodotto ISO 9001, colore avorio chiaro, realizzata con telaio tubolare d'acciaio profilato dimensioni 15 x 50 mm sagomato per accoppiamento con profilo ad angolo con interposizione di lastra isolante a base di calciosilicati spessore 25 mm, completa di guarnizione per fumi caldi e freddi, predisposto per il fissaggio a muro mediante zanche, anta con tre cerniere ad ali, perno ad alta resistenza e cuscinetto reggispinta completa di serratura antincendio ad un solo punto di chiusura, maniglia interna ed esterna di colore nero con spigoli arrotondati completa di copriplacca, posta in opera compreso le opere murarie escluso il maniglione antipanico.REI 60, per le seguenti dimensioni di foro muro:	cad		3644,84	0,78%	28,43
21CL.PR.E.18160.70.d	PORTE ANTINCENDIO IN ACCIAIO / Fornitura e posa in opera di porta tagliafuoco ad un battente con vetri omologata a norma UNI EN 1634-1 conforme alle certificazioni di prodotto ISO 9001, colore avorio chiaro, realizzata con telaio tubolare d'acciaio profilato dimensioni 15 x 50 mm sagomato per accoppiamento con profilo ad angolo con interposizione di lastra isolante a base di calciosilicati spessore 25 mm, completa di guarnizione per fumi caldi e freddi, predisposto per il fissaggio a muro mediante zanche, anta con tre cerniere ad ali, perno ad alta resistenza e cuscinetto reggispinta completa di serratura antincendio ad un solo punto di chiusura, maniglia interna ed esterna di colore nero con spigoli arrotondati completa di copriplacca, posta in opera compreso le opere murarie escluso il maniglione antipanico.REI 60, per le seguenti dimensioni di foro muro:	cad		4491,52	0,63%	28,30
21CL.PR.E.18160.80	PORTE ANTINCENDIO IN ACCIAIO / Fornitura e posa in opera di porta tagliafuoco ad un battente con vetri omologata a norma UNI EN 1634-1 conforme alle certificazioni di prodotto ISO 9001, colore avorio chiaro, realizzata con telaio tubolare d'acciaio profilato dimensioni 15 x 50 mm sagomato per accoppiamento con profilo ad angolo con interposizione di lastra isolante a base di calciosilicati spessore 25 mm, completa di guarnizione per fumi caldi e freddi, predisposto per il fissaggio a muro mediante zanche, anta con tre cerniere ad ali, perno ad alta resistenza e cuscinetto reggispinta completa di serratura antincendio ad un solo punto di chiusura, maniglia interna ed esterna di colore nero con spigoli arrotondati completa di copriplacca, posta in opera compreso le opere murarie escluso il maniglione antipanico.REI 90, per le seguenti dimensioni di foro muro:
21CL.PR.E.18160.80.a	PORTE ANTINCENDIO IN ACCIAIO / Fornitura e posa in opera di porta tagliafuoco ad un battente con vetri omologata a norma UNI EN 1634-1 conforme alle certificazioni di prodotto ISO 9001, colore avorio chiaro, realizzata con telaio tubolare d'acciaio profilato dimensioni 15 x 50 mm sagomato per accoppiamento con profilo ad angolo con interposizione di lastra isolante a base di calciosilicati spessore 25 mm, completa di guarnizione per fumi caldi e freddi, predisposto per il fissaggio a muro mediante zanche, anta con tre cerniere ad ali, perno ad alta resistenza e cuscinetto reggispinta completa di serratura antincendio ad un solo punto di chiusura, maniglia interna ed esterna di colore nero con spigoli arrotondati completa di copriplacca, posta in opera compreso le opere murarie escluso il maniglione antipanico.REI 90, per le seguenti dimensioni di foro muro:	cad		3792,90	0,75%	28,45
21CL.PR.E.18160.80.b	PORTE ANTINCENDIO IN ACCIAIO / Fornitura e posa in opera di porta tagliafuoco ad un battente con vetri omologata a norma UNI EN 1634-1 conforme alle certificazioni di prodotto ISO 9001, colore avorio chiaro, realizzata con telaio tubolare d'acciaio profilato dimensioni 15 x 50 mm sagomato per accoppiamento con profilo ad angolo con interposizione di lastra isolante a base di calciosilicati spessore 25 mm, completa di guarnizione per fumi caldi e freddi, predisposto per il fissaggio a muro mediante zanche, anta con tre cerniere ad ali, perno ad alta resistenza e cuscinetto reggispinta completa di serratura antincendio ad un solo punto di chiusura, maniglia interna ed esterna di colore nero con spigoli arrotondati completa di copriplacca, posta in opera compreso le opere murarie escluso il maniglione antipanico.REI 90, per le seguenti dimensioni di foro muro:	cad		5227,64	0,54%	28,23
21CL.PR.E.18160.80.c	PORTE ANTINCENDIO IN ACCIAIO / Fornitura e posa in opera di porta tagliafuoco ad un battente con vetri omologata a norma UNI EN 1634-1 conforme alle certificazioni di prodotto ISO 9001, colore avorio chiaro, realizzata con telaio tubolare d'acciaio profilato dimensioni 15 x 50 mm sagomato per accoppiamento con profilo ad angolo con interposizione di lastra isolante a base di calciosilicati spessore 25 mm, completa di guarnizione per fumi caldi e freddi, predisposto per il fissaggio a muro mediante zanche, anta con tre cerniere ad ali, perno ad alta resistenza e cuscinetto reggispinta completa di serratura antincendio ad un solo punto di chiusura, maniglia interna ed esterna di colore nero con spigoli arrotondati completa di copriplacca, posta in opera compreso le opere murarie escluso il maniglione antipanico.REI 90, per le seguenti dimensioni di foro muro:	cad		6276,44	0,45%	28,24
21CL.PR.E.18160.80.d	PORTE ANTINCENDIO IN ACCIAIO / Fornitura e posa in opera di porta tagliafuoco ad un battente con vetri omologata a norma UNI EN 1634-1 conforme alle certificazioni di prodotto ISO 9001, colore avorio chiaro, realizzata con telaio tubolare d'acciaio profilato dimensioni 15 x 50 mm sagomato per accoppiamento con profilo ad angolo con interposizione di lastra isolante a base di calciosilicati spessore 25 mm, completa di guarnizione per fumi caldi e freddi, predisposto per il fissaggio a muro mediante zanche, anta con tre cerniere ad ali, perno ad alta resistenza e cuscinetto reggispinta completa di serratura antincendio ad un solo punto di chiusura, maniglia interna ed esterna di colore nero con spigoli arrotondati completa di copriplacca, posta in opera compreso le opere murarie escluso il maniglione antipanico.REI 90, per le seguenti dimensioni di foro muro:	cad		7409,43	0,38%	28,16
21CL.PR.E.18160.90	PORTE ANTINCENDIO IN ACCIAIO / Fornitura e posa in opera di porta tagliafuoco ad un battente con vetri omologata a norma UNI EN 1634-1 conforme alle certificazioni di prodotto ISO 9001, colore avorio chiaro, realizzata con telaio tubolare d'acciaio profilato dimensioni 15 x 50 mm sagomato per accoppiamento con profilo ad angolo con interposizione di lastra isolante a base di calciosilicati spessore 25 mm, completa di guarnizione per fumi caldi e freddi, predisposto per il fissaggio a muro mediante zanche, anta con tre cerniere ad ali, perno ad alta resistenza e cuscinetto reggispinta completa di serratura antincendio ad un solo punto di chiusura, maniglia interna ed esterna di colore nero con spigoli arrotondati completa di copriplacca, posta in opera compreso le opere murarie escluso il maniglione antipanico.REI 120, per le seguenti dimensioni di foro muro:
21CL.PR.E.18160.90.a	PORTE ANTINCENDIO IN ACCIAIO / Fornitura e posa in opera di porta tagliafuoco ad un battente con vetri omologata a norma UNI EN 1634-1 conforme alle certificazioni di prodotto ISO 9001, colore avorio chiaro, realizzata con telaio tubolare d'acciaio profilato dimensioni 15 x 50 mm sagomato per accoppiamento con profilo ad angolo con interposizione di lastra isolante a base di calciosilicati spessore 25 mm, completa di guarnizione per fumi caldi e freddi, predisposto per il fissaggio a muro mediante zanche, anta con tre cerniere ad ali, perno ad alta resistenza e cuscinetto reggispinta completa di serratura antincendio ad un solo punto di chiusura, maniglia interna ed esterna di colore nero con spigoli arrotondati completa di copriplacca, posta in opera compreso le opere murarie escluso il maniglione antipanico.REI 120, per le seguenti dimensioni di foro muro:	cad		4612,97	0,62%	28,60
21CL.PR.E.18160.90.b	PORTE ANTINCENDIO IN ACCIAIO / Fornitura e posa in opera di porta tagliafuoco ad un battente con vetri omologata a norma UNI EN 1634-1 conforme alle certificazioni di prodotto ISO 9001, colore avorio chiaro, realizzata con telaio tubolare d'acciaio profilato dimensioni 15 x 50 mm sagomato per accoppiamento con profilo ad angolo con interposizione di lastra isolante a base di calciosilicati spessore 25 mm, completa di guarnizione per fumi caldi e freddi, predisposto per il fissaggio a muro mediante zanche, anta con tre cerniere ad ali, perno ad alta resistenza e cuscinetto reggispinta completa di serratura antincendio ad un solo punto di chiusura, maniglia interna ed esterna di colore nero con spigoli arrotondati completa di copriplacca, posta in opera compreso le opere murarie escluso il maniglione antipanico.REI 120, per le seguenti dimensioni di foro muro:	cad		5997,71	0,47%	28,19
21CL.PR.E.18160.90.c	PORTE ANTINCENDIO IN ACCIAIO / Fornitura e posa in opera di porta tagliafuoco ad un battente con vetri omologata a norma UNI EN 1634-1 conforme alle certificazioni di prodotto ISO 9001, colore avorio chiaro, realizzata con telaio tubolare d'acciaio profilato dimensioni 15 x 50 mm sagomato per accoppiamento con profilo ad angolo con interposizione di lastra isolante a base di calciosilicati spessore 25 mm, completa di guarnizione per fumi caldi e freddi, predisposto per il fissaggio a muro mediante zanche, anta con tre cerniere ad ali, perno ad alta resistenza e cuscinetto reggispinta completa di serratura antincendio ad un solo punto di chiusura, maniglia interna ed esterna di colore nero con spigoli arrotondati completa di copriplacca, posta in opera compreso le opere murarie escluso il maniglione antipanico.REI 120, per le seguenti dimensioni di foro muro:	cad		7826,54	0,36%	28,18
21CL.PR.E.18160.90.d	PORTE ANTINCENDIO IN ACCIAIO / Fornitura e posa in opera di porta tagliafuoco ad un battente con vetri omologata a norma UNI EN 1634-1 conforme alle certificazioni di prodotto ISO 9001, colore avorio chiaro, realizzata con telaio tubolare d'acciaio profilato dimensioni 15 x 50 mm sagomato per accoppiamento con profilo ad angolo con interposizione di lastra isolante a base di calciosilicati spessore 25 mm, completa di guarnizione per fumi caldi e freddi, predisposto per il fissaggio a muro mediante zanche, anta con tre cerniere ad ali, perno ad alta resistenza e cuscinetto reggispinta completa di serratura antincendio ad un solo punto di chiusura, maniglia interna ed esterna di colore nero con spigoli arrotondati completa di copriplacca, posta in opera compreso le opere murarie escluso il maniglione antipanico.REI 120, per le seguenti dimensioni di foro muro:	cad		9084,98	0,31%	28,16
21CL.PR.E.1820	PORTE IN LEGNO PRODOTTE INDUSTRIALMENTE
21CL.PR.E.1820.10	PORTE IN LEGNO PRODOTTE INDUSTRIALMENTE / Fornitura e posa in opera di porta interna in legno con anta mobile tamburata e con bordi impiallacciati, completa di telaio maestro in listellare impiallacciato dello spessore di 8/11 mm, coprifili ad incastro in multistrato e tutta la ferramenta necessaria per il fissaggio, con esclusione delle maniglie e degli eventuali vetri, movimento e chiusura, delle dimensioni standard di 210 x 60-70-80-90 cm.Con anta cieca liscia
21CL.PR.E.1820.10.a	PORTE IN LEGNO PRODOTTE INDUSTRIALMENTE / Fornitura e posa in opera di porta interna in legno con anta mobile tamburata e con bordi impiallacciati, completa di telaio maestro in listellare impiallacciato dello spessore di 8/11 mm, coprifili ad incastro in multistrato e tutta la ferramenta necessaria per il fissaggio, con esclusione delle maniglie e degli eventuali vetri, movimento e chiusura, delle dimensioni standard di 210 x 60-70-80-90 cm.Con anta cieca liscia	cad		286,10	6,98%	19,97
21CL.PR.E.1820.10.b	PORTE IN LEGNO PRODOTTE INDUSTRIALMENTE / Fornitura e posa in opera di porta interna in legno con anta mobile tamburata e con bordi impiallacciati, completa di telaio maestro in listellare impiallacciato dello spessore di 8/11 mm, coprifili ad incastro in multistrato e tutta la ferramenta necessaria per il fissaggio, con esclusione delle maniglie e degli eventuali vetri, movimento e chiusura, delle dimensioni standard di 210 x 60-70-80-90 cm.Con anta cieca liscia	cad		354,49	5,63%	19,96
21CL.PR.E.1820.10.c	PORTE IN LEGNO PRODOTTE INDUSTRIALMENTE / Fornitura e posa in opera di porta interna in legno con anta mobile tamburata e con bordi impiallacciati, completa di telaio maestro in listellare impiallacciato dello spessore di 8/11 mm, coprifili ad incastro in multistrato e tutta la ferramenta necessaria per il fissaggio, con esclusione delle maniglie e degli eventuali vetri, movimento e chiusura, delle dimensioni standard di 210 x 60-70-80-90 cm.Con anta cieca liscia	cad		343,10	5,82%	19,97
21CL.PR.E.1820.10.d	PORTE IN LEGNO PRODOTTE INDUSTRIALMENTE / Fornitura e posa in opera di porta interna in legno con anta mobile tamburata e con bordi impiallacciati, completa di telaio maestro in listellare impiallacciato dello spessore di 8/11 mm, coprifili ad incastro in multistrato e tutta la ferramenta necessaria per il fissaggio, con esclusione delle maniglie e degli eventuali vetri, movimento e chiusura, delle dimensioni standard di 210 x 60-70-80-90 cm.Con anta cieca liscia	cad		344,00
21CL.PR.E.1820.10.e	PORTE IN LEGNO PRODOTTE INDUSTRIALMENTE / Fornitura e posa in opera di porta interna in legno con anta mobile tamburata e con bordi impiallacciati, completa di telaio maestro in listellare impiallacciato dello spessore di 8/11 mm, coprifili ad incastro in multistrato e tutta la ferramenta necessaria per il fissaggio, con esclusione delle maniglie e degli eventuali vetri, movimento e chiusura, delle dimensioni standard di 210 x 60-70-80-90 cm.Con anta cieca liscia	cad		688,00
21CL.PR.E.1820.20	PORTE IN LEGNO PRODOTTE INDUSTRIALMENTE / Fornitura e posa in opera di porta interna in legno con anta mobile tamburata e con bordi impiallacciati, completa di telaio maestro in listellare impiallacciato dello spessore di 8/11 mm, coprifili ad incastro in multistrato e tutta la ferramenta necessaria per il fissaggio, con esclusione delle maniglie e degli eventuali vetri, movimento e chiusura, delle dimensioni standard di 210 x 60-70-80-90 cm.Con anta ad una specchiatura predisposta per il montaggio vetro anche con telaietto all'inglese
21CL.PR.E.1820.20.a	PORTE IN LEGNO PRODOTTE INDUSTRIALMENTE / Fornitura e posa in opera di porta interna in legno con anta mobile tamburata e con bordi impiallacciati, completa di telaio maestro in listellare impiallacciato dello spessore di 8/11 mm, coprifili ad incastro in multistrato e tutta la ferramenta necessaria per il fissaggio, con esclusione delle maniglie e degli eventuali vetri, movimento e chiusura, delle dimensioni standard di 210 x 60-70-80-90 cm.Con anta ad una specchiatura predisposta per il montaggio vetro anche con telaietto all'inglese	cad		322,86	6,18%	19,95
21CL.PR.E.1820.20.b	PORTE IN LEGNO PRODOTTE INDUSTRIALMENTE / Fornitura e posa in opera di porta interna in legno con anta mobile tamburata e con bordi impiallacciati, completa di telaio maestro in listellare impiallacciato dello spessore di 8/11 mm, coprifili ad incastro in multistrato e tutta la ferramenta necessaria per il fissaggio, con esclusione delle maniglie e degli eventuali vetri, movimento e chiusura, delle dimensioni standard di 210 x 60-70-80-90 cm.Con anta ad una specchiatura predisposta per il montaggio vetro anche con telaietto all'inglese	cad		475,93	4,19%	19,94
21CL.PR.E.1820.20.c	PORTE IN LEGNO PRODOTTE INDUSTRIALMENTE / Fornitura e posa in opera di porta interna in legno con anta mobile tamburata e con bordi impiallacciati, completa di telaio maestro in listellare impiallacciato dello spessore di 8/11 mm, coprifili ad incastro in multistrato e tutta la ferramenta necessaria per il fissaggio, con esclusione delle maniglie e degli eventuali vetri, movimento e chiusura, delle dimensioni standard di 210 x 60-70-80-90 cm.Con anta ad una specchiatura predisposta per il montaggio vetro anche con telaietto all'inglese	cad		443,04	4,50%	19,94
21CL.PR.E.1820.20.d	PORTE IN LEGNO PRODOTTE INDUSTRIALMENTE / Fornitura e posa in opera di porta interna in legno con anta mobile tamburata e con bordi impiallacciati, completa di telaio maestro in listellare impiallacciato dello spessore di 8/11 mm, coprifili ad incastro in multistrato e tutta la ferramenta necessaria per il fissaggio, con esclusione delle maniglie e degli eventuali vetri, movimento e chiusura, delle dimensioni standard di 210 x 60-70-80-90 cm.Con anta ad una specchiatura predisposta per il montaggio vetro anche con telaietto all'inglese	cad		344,00
21CL.PR.E.1820.20.e	PORTE IN LEGNO PRODOTTE INDUSTRIALMENTE / Fornitura e posa in opera di porta interna in legno con anta mobile tamburata e con bordi impiallacciati, completa di telaio maestro in listellare impiallacciato dello spessore di 8/11 mm, coprifili ad incastro in multistrato e tutta la ferramenta necessaria per il fissaggio, con esclusione delle maniglie e degli eventuali vetri, movimento e chiusura, delle dimensioni standard di 210 x 60-70-80-90 cm.Con anta ad una specchiatura predisposta per il montaggio vetro anche con telaietto all'inglese	cad		688,00
21CL.PR.E.1820.30	PORTE IN LEGNO PRODOTTE INDUSTRIALMENTE / Fornitura e posa in opera di porta interna in legno con anta mobile tamburata e con bordi impiallacciati, completa di telaio maestro in listellare impiallacciato dello spessore di 8/11 mm, coprifili ad incastro in multistrato e tutta la ferramenta necessaria per il fissaggio, con esclusione delle maniglie e degli eventuali vetri, movimento e chiusura, delle dimensioni standard di 210 x 60-70-80-90 cm.Con anta ad apertura a libro cieca liscia:
21CL.PR.E.1820.30.a	PORTE IN LEGNO PRODOTTE INDUSTRIALMENTE / Fornitura e posa in opera di porta interna in legno con anta mobile tamburata e con bordi impiallacciati, completa di telaio maestro in listellare impiallacciato dello spessore di 8/11 mm, coprifili ad incastro in multistrato e tutta la ferramenta necessaria per il fissaggio, con esclusione delle maniglie e degli eventuali vetri, movimento e chiusura, delle dimensioni standard di 210 x 60-70-80-90 cm.Con anta ad apertura a libro cieca liscia:	cad		489,00	4,35%	21,27
21CL.PR.E.1820.30.b	PORTE IN LEGNO PRODOTTE INDUSTRIALMENTE / Fornitura e posa in opera di porta interna in legno con anta mobile tamburata e con bordi impiallacciati, completa di telaio maestro in listellare impiallacciato dello spessore di 8/11 mm, coprifili ad incastro in multistrato e tutta la ferramenta necessaria per il fissaggio, con esclusione delle maniglie e degli eventuali vetri, movimento e chiusura, delle dimensioni standard di 210 x 60-70-80-90 cm.Con anta ad apertura a libro cieca liscia:	cad		564,90	3,77%	21,30
21CL.PR.E.1820.30.c	PORTE IN LEGNO PRODOTTE INDUSTRIALMENTE / Fornitura e posa in opera di porta interna in legno con anta mobile tamburata e con bordi impiallacciati, completa di telaio maestro in listellare impiallacciato dello spessore di 8/11 mm, coprifili ad incastro in multistrato e tutta la ferramenta necessaria per il fissaggio, con esclusione delle maniglie e degli eventuali vetri, movimento e chiusura, delle dimensioni standard di 210 x 60-70-80-90 cm.Con anta ad apertura a libro cieca liscia:	cad		555,94	3,83%	21,29
21CL.PR.E.1820.30.d	PORTE IN LEGNO PRODOTTE INDUSTRIALMENTE / Fornitura e posa in opera di porta interna in legno con anta mobile tamburata e con bordi impiallacciati, completa di telaio maestro in listellare impiallacciato dello spessore di 8/11 mm, coprifili ad incastro in multistrato e tutta la ferramenta necessaria per il fissaggio, con esclusione delle maniglie e degli eventuali vetri, movimento e chiusura, delle dimensioni standard di 210 x 60-70-80-90 cm.Con anta ad apertura a libro cieca liscia:	cad		344,00
21CL.PR.E.1820.30.e	PORTE IN LEGNO PRODOTTE INDUSTRIALMENTE / Fornitura e posa in opera di porta interna in legno con anta mobile tamburata e con bordi impiallacciati, completa di telaio maestro in listellare impiallacciato dello spessore di 8/11 mm, coprifili ad incastro in multistrato e tutta la ferramenta necessaria per il fissaggio, con esclusione delle maniglie e degli eventuali vetri, movimento e chiusura, delle dimensioni standard di 210 x 60-70-80-90 cm.Con anta ad apertura a libro cieca liscia:	cad		688,00
21CL.PR.E.1820.40	PORTE IN LEGNO PRODOTTE INDUSTRIALMENTE / Fornitura e posa in opera di porta interna in legno con anta mobile tamburata e con bordi impiallacciati, completa di telaio maestro in listellare impiallacciato dello spessore di 8/11 mm, coprifili ad incastro in multistrato e tutta la ferramenta necessaria per il fissaggio, con esclusione delle maniglie e degli eventuali vetri, movimento e chiusura, delle dimensioni standard di 210 x 60-70-80-90 cm.Con anta ad apertura a libro predisposta per il montaggio vetri anche con telaietto all'inglese
21CL.PR.E.1820.40.a	PORTE IN LEGNO PRODOTTE INDUSTRIALMENTE / Fornitura e posa in opera di porta interna in legno con anta mobile tamburata e con bordi impiallacciati, completa di telaio maestro in listellare impiallacciato dello spessore di 8/11 mm, coprifili ad incastro in multistrato e tutta la ferramenta necessaria per il fissaggio, con esclusione delle maniglie e degli eventuali vetri, movimento e chiusura, delle dimensioni standard di 210 x 60-70-80-90 cm.Con anta ad apertura a libro predisposta per il montaggio vetri anche con telaietto all'inglese	cad		544,23	3,91%	21,28
21CL.PR.E.1820.40.b	PORTE IN LEGNO PRODOTTE INDUSTRIALMENTE / Fornitura e posa in opera di porta interna in legno con anta mobile tamburata e con bordi impiallacciati, completa di telaio maestro in listellare impiallacciato dello spessore di 8/11 mm, coprifili ad incastro in multistrato e tutta la ferramenta necessaria per il fissaggio, con esclusione delle maniglie e degli eventuali vetri, movimento e chiusura, delle dimensioni standard di 210 x 60-70-80-90 cm.Con anta ad apertura a libro predisposta per il montaggio vetri anche con telaietto all'inglese	cad		593,99	3,58%	21,26
21CL.PR.E.1820.40.c	PORTE IN LEGNO PRODOTTE INDUSTRIALMENTE / Fornitura e posa in opera di porta interna in legno con anta mobile tamburata e con bordi impiallacciati, completa di telaio maestro in listellare impiallacciato dello spessore di 8/11 mm, coprifili ad incastro in multistrato e tutta la ferramenta necessaria per il fissaggio, con esclusione delle maniglie e degli eventuali vetri, movimento e chiusura, delle dimensioni standard di 210 x 60-70-80-90 cm.Con anta ad apertura a libro predisposta per il montaggio vetri anche con telaietto all'inglese	cad		571,22	3,73%	21,31
21CL.PR.E.1820.40.d	PORTE IN LEGNO PRODOTTE INDUSTRIALMENTE / Fornitura e posa in opera di porta interna in legno con anta mobile tamburata e con bordi impiallacciati, completa di telaio maestro in listellare impiallacciato dello spessore di 8/11 mm, coprifili ad incastro in multistrato e tutta la ferramenta necessaria per il fissaggio, con esclusione delle maniglie e degli eventuali vetri, movimento e chiusura, delle dimensioni standard di 210 x 60-70-80-90 cm.Con anta ad apertura a libro predisposta per il montaggio vetri anche con telaietto all'inglese	cad		344,00
21CL.PR.E.1820.40.e	PORTE IN LEGNO PRODOTTE INDUSTRIALMENTE / Fornitura e posa in opera di porta interna in legno con anta mobile tamburata e con bordi impiallacciati, completa di telaio maestro in listellare impiallacciato dello spessore di 8/11 mm, coprifili ad incastro in multistrato e tutta la ferramenta necessaria per il fissaggio, con esclusione delle maniglie e degli eventuali vetri, movimento e chiusura, delle dimensioni standard di 210 x 60-70-80-90 cm.Con anta ad apertura a libro predisposta per il montaggio vetri anche con telaietto all'inglese	cad		688,00
21CL.PR.E.1820.50	PORTE IN LEGNO PRODOTTE INDUSTRIALMENTE / Fornitura e posa in opera di controtelaio in lamiera zincata per alloggiamento porta scorrevole a scomparsa del peso massimo di 80 kg, compresi binario e montanti verticali, fissata mediante zanche, escluse eventuali demolizioni e opere murarie di completamento e finitura: per parete interna divisoria formata da laterizi forati di spessore 90 ÷ 108 mm con sede interna 54 ÷ 72 mm:
21CL.PR.E.1820.50.a	PORTE IN LEGNO PRODOTTE INDUSTRIALMENTE / Fornitura e posa in opera di controtelaio in lamiera zincata per alloggiamento porta scorrevole a scomparsa del peso massimo di 80 kg, compresi binario e montanti verticali, fissata mediante zanche, escluse eventuali demolizioni e opere murarie di completamento e finitura: per parete interna divisoria formata da laterizi forati di spessore 90 ÷ 108 mm con sede interna 54 ÷ 72 mm:	cad		354,45	7,76%	27,51
21CL.PR.E.1820.50.b	PORTE IN LEGNO PRODOTTE INDUSTRIALMENTE / Fornitura e posa in opera di controtelaio in lamiera zincata per alloggiamento porta scorrevole a scomparsa del peso massimo di 80 kg, compresi binario e montanti verticali, fissata mediante zanche, escluse eventuali demolizioni e opere murarie di completamento e finitura: per parete interna divisoria formata da laterizi forati di spessore 90 ÷ 108 mm con sede interna 54 ÷ 72 mm:	cad		368,32	7,73%	28,47
21CL.PR.E.1820.50.c	PORTE IN LEGNO PRODOTTE INDUSTRIALMENTE / Fornitura e posa in opera di controtelaio in lamiera zincata per alloggiamento porta scorrevole a scomparsa del peso massimo di 80 kg, compresi binario e montanti verticali, fissata mediante zanche, escluse eventuali demolizioni e opere murarie di completamento e finitura: per parete interna divisoria formata da laterizi forati di spessore 90 ÷ 108 mm con sede interna 54 ÷ 72 mm:	cad		396,65	7,78%	30,86
21CL.PR.E.1820.50.d	PORTE IN LEGNO PRODOTTE INDUSTRIALMENTE / Fornitura e posa in opera di controtelaio in lamiera zincata per alloggiamento porta scorrevole a scomparsa del peso massimo di 80 kg, compresi binario e montanti verticali, fissata mediante zanche, escluse eventuali demolizioni e opere murarie di completamento e finitura: per parete interna divisoria formata da laterizi forati di spessore 90 ÷ 108 mm con sede interna 54 ÷ 72 mm:	cad		434,60	7,10%	30,86
21CL.PR.E.1820.50.e	PORTE IN LEGNO PRODOTTE INDUSTRIALMENTE / Fornitura e posa in opera di controtelaio in lamiera zincata per alloggiamento porta scorrevole a scomparsa del peso massimo di 80 kg, compresi binario e montanti verticali, fissata mediante zanche, escluse eventuali demolizioni e opere murarie di completamento e finitura: per parete interna divisoria formata da laterizi forati di spessore 90 ÷ 108 mm con sede interna 54 ÷ 72 mm:	cad		543,13	9,91%	53,82
21CL.PR.E.1820.50.f	PORTE IN LEGNO PRODOTTE INDUSTRIALMENTE / Fornitura e posa in opera di controtelaio in lamiera zincata per alloggiamento porta scorrevole a scomparsa del peso massimo di 80 kg, compresi binario e montanti verticali, fissata mediante zanche, escluse eventuali demolizioni e opere murarie di completamento e finitura: per parete interna divisoria formata da laterizi forati di spessore 90 ÷ 108 mm con sede interna 54 ÷ 72 mm:	cad		557,80	9,94%	55,45
21CL.PR.E.1820.50.g	PORTE IN LEGNO PRODOTTE INDUSTRIALMENTE / Fornitura e posa in opera di controtelaio in lamiera zincata per alloggiamento porta scorrevole a scomparsa del peso massimo di 80 kg, compresi binario e montanti verticali, fissata mediante zanche, escluse eventuali demolizioni e opere murarie di completamento e finitura: per parete interna divisoria formata da laterizi forati di spessore 90 ÷ 108 mm con sede interna 54 ÷ 72 mm:	cad		585,12	9,74%	56,99
21CL.PR.E.1820.50.h	PORTE IN LEGNO PRODOTTE INDUSTRIALMENTE / Fornitura e posa in opera di controtelaio in lamiera zincata per alloggiamento porta scorrevole a scomparsa del peso massimo di 80 kg, compresi binario e montanti verticali, fissata mediante zanche, escluse eventuali demolizioni e opere murarie di completamento e finitura: per parete interna divisoria formata da laterizi forati di spessore 90 ÷ 108 mm con sede interna 54 ÷ 72 mm:	cad		625,10	9,38%	58,63
21CL.PR.E.1820.60	PORTE IN LEGNO PRODOTTE INDUSTRIALMENTE / Fornitura e posa in opera di porta scorrevole in legno con anta mobile tamburata e con bordi impiallacciati, completa di telaio in listellare impiallacciato dello spessore 8/11 mm, coprifili ad incastro in multistrato e serratura a gancio con nottolino, delle dimensioni standard di 210x60- 60-90 cm.Cieca liscia
21CL.PR.E.1820.60.a	PORTE IN LEGNO PRODOTTE INDUSTRIALMENTE / Fornitura e posa in opera di porta scorrevole in legno con anta mobile tamburata e con bordi impiallacciati, completa di telaio in listellare impiallacciato dello spessore 8/11 mm, coprifili ad incastro in multistrato e serratura a gancio con nottolino, delle dimensioni standard di 210x60- 60-90 cm.Cieca liscia	cad		470,87	4,24%	19,96
21CL.PR.E.1820.60.b	PORTE IN LEGNO PRODOTTE INDUSTRIALMENTE / Fornitura e posa in opera di porta scorrevole in legno con anta mobile tamburata e con bordi impiallacciati, completa di telaio in listellare impiallacciato dello spessore 8/11 mm, coprifili ad incastro in multistrato e serratura a gancio con nottolino, delle dimensioni standard di 210x60- 60-90 cm.Cieca liscia	cad		506,29	3,94%	19,95
21CL.PR.E.1820.60.c	PORTE IN LEGNO PRODOTTE INDUSTRIALMENTE / Fornitura e posa in opera di porta scorrevole in legno con anta mobile tamburata e con bordi impiallacciati, completa di telaio in listellare impiallacciato dello spessore 8/11 mm, coprifili ad incastro in multistrato e serratura a gancio con nottolino, delle dimensioni standard di 210x60- 60-90 cm.Cieca liscia	cad		493,64	4,04%	19,94
21CL.PR.E.1820.70	PORTE IN LEGNO PRODOTTE INDUSTRIALMENTE / Fornitura e posa in opera di porta scorrevole in legno con specchiatura in vetro ad anta mobile tamburata e con bordi impiallacciati, completa di telaio in listellare impiallacciato dello spessore 8/11 mm, coprifili ad incastro in multistrato e serratura a gancio con nottolino, delle dimensioni standard di 210x60-70-80.Con specchiatura a vetro
21CL.PR.E.1820.70.a	PORTE IN LEGNO PRODOTTE INDUSTRIALMENTE / Fornitura e posa in opera di porta scorrevole in legno con specchiatura in vetro ad anta mobile tamburata e con bordi impiallacciati, completa di telaio in listellare impiallacciato dello spessore 8/11 mm, coprifili ad incastro in multistrato e serratura a gancio con nottolino, delle dimensioni standard di 210x60-70-80.Con specchiatura a vetro	cad		493,64	4,04%	19,94
21CL.PR.E.1820.70.b	PORTE IN LEGNO PRODOTTE INDUSTRIALMENTE / Fornitura e posa in opera di porta scorrevole in legno con specchiatura in vetro ad anta mobile tamburata e con bordi impiallacciati, completa di telaio in listellare impiallacciato dello spessore 8/11 mm, coprifili ad incastro in multistrato e serratura a gancio con nottolino, delle dimensioni standard di 210x60-70-80.Con specchiatura a vetro	cad		582,19	3,43%	19,97
21CL.PR.E.1820.70.c	PORTE IN LEGNO PRODOTTE INDUSTRIALMENTE / Fornitura e posa in opera di porta scorrevole in legno con specchiatura in vetro ad anta mobile tamburata e con bordi impiallacciati, completa di telaio in listellare impiallacciato dello spessore 8/11 mm, coprifili ad incastro in multistrato e serratura a gancio con nottolino, delle dimensioni standard di 210x60-70-80.Con specchiatura a vetro	cad		527,20	1,23%	6,48
21CL.PR.E.1830	INFISSI IN LEGNO E LEGNO ALLUMINIO
21CL.PR.E.1830.10	INFISSI IN LEGNO E LEGNO ALLUMINIO / Fornitura e posa in opera di serramento realizzato in legno lamellare di abete con telaio 68 ÷ 78 x 70 ÷ 80 e battenti 68 ÷ 78 x 78 ÷ 88 ricavati da segati opportunamente stagionati, montato su controtelaio metallico da computarsi a parte, con coprigiunti esterni ed interni, fermavetro e giunto apribile con camera di decompressione per la raccolta dell'acqua, predisposto per l'alloggiamento di almeno una guarnizione di tenuta, gocciolatoio sul traverso inferiore con scarico delle acque piovane, giunzione angolare dei profili con collanti per esterni in classe D3 o D4 secondo le norme UNI EN 204/205, verniciato con prodotto monocomponente idrosolubile all'acqua, con impregnante, mano intermedia e finitura, compresi ferramenta, maniglie, cerniere, meccanismi di manovra, dispositivi di sicurezza contro le false manovre e quant'altro necessario per il funzionamento e vetrocamera, permeabilità all'aria classe 4 secondo la norma UNI EN 12207, tenuta all'acqua 9A secondo la norma UNI 12208, resistenza al vento C3 secondo la norma UNI 12210:
21CL.PR.E.1830.10.a	INFISSI IN LEGNO E LEGNO ALLUMINIO / Fornitura e posa in opera di serramento realizzato in legno lamellare di abete con telaio 68 ÷ 78 x 70 ÷ 80 e battenti 68 ÷ 78 x 78 ÷ 88 ricavati da segati opportunamente stagionati, montato su controtelaio metallico da computarsi a parte, con coprigiunti esterni ed interni, fermavetro e giunto apribile con camera di decompressione per la raccolta dell'acqua, predisposto per l'alloggiamento di almeno una guarnizione di tenuta, gocciolatoio sul traverso inferiore con scarico delle acque piovane, giunzione angolare dei profili con collanti per esterni in classe D3 o D4 secondo le norme UNI EN 204/205, verniciato con prodotto monocomponente idrosolubile all'acqua, con impregnante, mano intermedia e finitura, compresi ferramenta, maniglie, cerniere, meccanismi di manovra, dispositivi di sicurezza contro le false manovre e quant'altro necessario per il funzionamento e vetrocamera, permeabilità all'aria classe 4 secondo la norma UNI EN 12207, tenuta all'acqua 9A secondo la norma UNI 12208, resistenza al vento C3 secondo la norma UNI 12210:	mq		491,47	5,24%	25,75
21CL.PR.E.1830.10.b	INFISSI IN LEGNO E LEGNO ALLUMINIO / Fornitura e posa in opera di serramento realizzato in legno lamellare di abete con telaio 68 ÷ 78 x 70 ÷ 80 e battenti 68 ÷ 78 x 78 ÷ 88 ricavati da segati opportunamente stagionati, montato su controtelaio metallico da computarsi a parte, con coprigiunti esterni ed interni, fermavetro e giunto apribile con camera di decompressione per la raccolta dell'acqua, predisposto per l'alloggiamento di almeno una guarnizione di tenuta, gocciolatoio sul traverso inferiore con scarico delle acque piovane, giunzione angolare dei profili con collanti per esterni in classe D3 o D4 secondo le norme UNI EN 204/205, verniciato con prodotto monocomponente idrosolubile all'acqua, con impregnante, mano intermedia e finitura, compresi ferramenta, maniglie, cerniere, meccanismi di manovra, dispositivi di sicurezza contro le false manovre e quant'altro necessario per il funzionamento e vetrocamera, permeabilità all'aria classe 4 secondo la norma UNI EN 12207, tenuta all'acqua 9A secondo la norma UNI 12208, resistenza al vento C3 secondo la norma UNI 12210:	mq		523,09	4,92%	25,74
21CL.PR.E.1830.10.c	INFISSI IN LEGNO E LEGNO ALLUMINIO / Fornitura e posa in opera di serramento realizzato in legno lamellare di abete con telaio 68 ÷ 78 x 70 ÷ 80 e battenti 68 ÷ 78 x 78 ÷ 88 ricavati da segati opportunamente stagionati, montato su controtelaio metallico da computarsi a parte, con coprigiunti esterni ed interni, fermavetro e giunto apribile con camera di decompressione per la raccolta dell'acqua, predisposto per l'alloggiamento di almeno una guarnizione di tenuta, gocciolatoio sul traverso inferiore con scarico delle acque piovane, giunzione angolare dei profili con collanti per esterni in classe D3 o D4 secondo le norme UNI EN 204/205, verniciato con prodotto monocomponente idrosolubile all'acqua, con impregnante, mano intermedia e finitura, compresi ferramenta, maniglie, cerniere, meccanismi di manovra, dispositivi di sicurezza contro le false manovre e quant'altro necessario per il funzionamento e vetrocamera, permeabilità all'aria classe 4 secondo la norma UNI EN 12207, tenuta all'acqua 9A secondo la norma UNI 12208, resistenza al vento C3 secondo la norma UNI 12210:	mq		415,57	6,20%	25,77
21CL.PR.E.1830.10.d	INFISSI IN LEGNO E LEGNO ALLUMINIO / Fornitura e posa in opera di serramento realizzato in legno lamellare di abete con telaio 68 ÷ 78 x 70 ÷ 80 e battenti 68 ÷ 78 x 78 ÷ 88 ricavati da segati opportunamente stagionati, montato su controtelaio metallico da computarsi a parte, con coprigiunti esterni ed interni, fermavetro e giunto apribile con camera di decompressione per la raccolta dell'acqua, predisposto per l'alloggiamento di almeno una guarnizione di tenuta, gocciolatoio sul traverso inferiore con scarico delle acque piovane, giunzione angolare dei profili con collanti per esterni in classe D3 o D4 secondo le norme UNI EN 204/205, verniciato con prodotto monocomponente idrosolubile all'acqua, con impregnante, mano intermedia e finitura, compresi ferramenta, maniglie, cerniere, meccanismi di manovra, dispositivi di sicurezza contro le false manovre e quant'altro necessario per il funzionamento e vetrocamera, permeabilità all'aria classe 4 secondo la norma UNI EN 12207, tenuta all'acqua 9A secondo la norma UNI 12208, resistenza al vento C3 secondo la norma UNI 12210:	mq		466,17	5,52%	25,73
21CL.PR.E.1830.10.e	INFISSI IN LEGNO E LEGNO ALLUMINIO / Fornitura e posa in opera di serramento realizzato in legno lamellare di abete con telaio 68 ÷ 78 x 70 ÷ 80 e battenti 68 ÷ 78 x 78 ÷ 88 ricavati da segati opportunamente stagionati, montato su controtelaio metallico da computarsi a parte, con coprigiunti esterni ed interni, fermavetro e giunto apribile con camera di decompressione per la raccolta dell'acqua, predisposto per l'alloggiamento di almeno una guarnizione di tenuta, gocciolatoio sul traverso inferiore con scarico delle acque piovane, giunzione angolare dei profili con collanti per esterni in classe D3 o D4 secondo le norme UNI EN 204/205, verniciato con prodotto monocomponente idrosolubile all'acqua, con impregnante, mano intermedia e finitura, compresi ferramenta, maniglie, cerniere, meccanismi di manovra, dispositivi di sicurezza contro le false manovre e quant'altro necessario per il funzionamento e vetrocamera, permeabilità all'aria classe 4 secondo la norma UNI EN 12207, tenuta all'acqua 9A secondo la norma UNI 12208, resistenza al vento C3 secondo la norma UNI 12210:	mq		447,19	5,76%	25,76
21CL.PR.E.1830.10.f	INFISSI IN LEGNO E LEGNO ALLUMINIO / Fornitura e posa in opera di serramento realizzato in legno lamellare di abete con telaio 68 ÷ 78 x 70 ÷ 80 e battenti 68 ÷ 78 x 78 ÷ 88 ricavati da segati opportunamente stagionati, montato su controtelaio metallico da computarsi a parte, con coprigiunti esterni ed interni, fermavetro e giunto apribile con camera di decompressione per la raccolta dell'acqua, predisposto per l'alloggiamento di almeno una guarnizione di tenuta, gocciolatoio sul traverso inferiore con scarico delle acque piovane, giunzione angolare dei profili con collanti per esterni in classe D3 o D4 secondo le norme UNI EN 204/205, verniciato con prodotto monocomponente idrosolubile all'acqua, con impregnante, mano intermedia e finitura, compresi ferramenta, maniglie, cerniere, meccanismi di manovra, dispositivi di sicurezza contro le false manovre e quant'altro necessario per il funzionamento e vetrocamera, permeabilità all'aria classe 4 secondo la norma UNI EN 12207, tenuta all'acqua 9A secondo la norma UNI 12208, resistenza al vento C3 secondo la norma UNI 12210:	mq		438,34	5,88%	25,77
21CL.PR.E.1830.10.g	INFISSI IN LEGNO E LEGNO ALLUMINIO / Fornitura e posa in opera di serramento realizzato in legno lamellare di abete con telaio 68 ÷ 78 x 70 ÷ 80 e battenti 68 ÷ 78 x 78 ÷ 88 ricavati da segati opportunamente stagionati, montato su controtelaio metallico da computarsi a parte, con coprigiunti esterni ed interni, fermavetro e giunto apribile con camera di decompressione per la raccolta dell'acqua, predisposto per l'alloggiamento di almeno una guarnizione di tenuta, gocciolatoio sul traverso inferiore con scarico delle acque piovane, giunzione angolare dei profili con collanti per esterni in classe D3 o D4 secondo le norme UNI EN 204/205, verniciato con prodotto monocomponente idrosolubile all'acqua, con impregnante, mano intermedia e finitura, compresi ferramenta, maniglie, cerniere, meccanismi di manovra, dispositivi di sicurezza contro le false manovre e quant'altro necessario per il funzionamento e vetrocamera, permeabilità all'aria classe 4 secondo la norma UNI EN 12207, tenuta all'acqua 9A secondo la norma UNI 12208, resistenza al vento C3 secondo la norma UNI 12210:	mq		889,94	2,89%	25,72
21CL.PR.E.1830.10.h	INFISSI IN LEGNO E LEGNO ALLUMINIO / Fornitura e posa in opera di serramento realizzato in legno lamellare di abete con telaio 68 ÷ 78 x 70 ÷ 80 e battenti 68 ÷ 78 x 78 ÷ 88 ricavati da segati opportunamente stagionati, montato su controtelaio metallico da computarsi a parte, con coprigiunti esterni ed interni, fermavetro e giunto apribile con camera di decompressione per la raccolta dell'acqua, predisposto per l'alloggiamento di almeno una guarnizione di tenuta, gocciolatoio sul traverso inferiore con scarico delle acque piovane, giunzione angolare dei profili con collanti per esterni in classe D3 o D4 secondo le norme UNI EN 204/205, verniciato con prodotto monocomponente idrosolubile all'acqua, con impregnante, mano intermedia e finitura, compresi ferramenta, maniglie, cerniere, meccanismi di manovra, dispositivi di sicurezza contro le false manovre e quant'altro necessario per il funzionamento e vetrocamera, permeabilità all'aria classe 4 secondo la norma UNI EN 12207, tenuta all'acqua 9A secondo la norma UNI 12208, resistenza al vento C3 secondo la norma UNI 12210:	mq		927,89	2,78%	25,80
21CL.PR.E.1830.10.i	INFISSI IN LEGNO E LEGNO ALLUMINIO / Fornitura e posa in opera di serramento realizzato in legno lamellare di abete con telaio 68 ÷ 78 x 70 ÷ 80 e battenti 68 ÷ 78 x 78 ÷ 88 ricavati da segati opportunamente stagionati, montato su controtelaio metallico da computarsi a parte, con coprigiunti esterni ed interni, fermavetro e giunto apribile con camera di decompressione per la raccolta dell'acqua, predisposto per l'alloggiamento di almeno una guarnizione di tenuta, gocciolatoio sul traverso inferiore con scarico delle acque piovane, giunzione angolare dei profili con collanti per esterni in classe D3 o D4 secondo le norme UNI EN 204/205, verniciato con prodotto monocomponente idrosolubile all'acqua, con impregnante, mano intermedia e finitura, compresi ferramenta, maniglie, cerniere, meccanismi di manovra, dispositivi di sicurezza contro le false manovre e quant'altro necessario per il funzionamento e vetrocamera, permeabilità all'aria classe 4 secondo la norma UNI EN 12207, tenuta all'acqua 9A secondo la norma UNI 12208, resistenza al vento C3 secondo la norma UNI 12210:	mq		784,95	3,28%	25,75
21CL.PR.E.1830.10.j	INFISSI IN LEGNO E LEGNO ALLUMINIO / Fornitura e posa in opera di serramento realizzato in legno lamellare di abete con telaio 68 ÷ 78 x 70 ÷ 80 e battenti 68 ÷ 78 x 78 ÷ 88 ricavati da segati opportunamente stagionati, montato su controtelaio metallico da computarsi a parte, con coprigiunti esterni ed interni, fermavetro e giunto apribile con camera di decompressione per la raccolta dell'acqua, predisposto per l'alloggiamento di almeno una guarnizione di tenuta, gocciolatoio sul traverso inferiore con scarico delle acque piovane, giunzione angolare dei profili con collanti per esterni in classe D3 o D4 secondo le norme UNI EN 204/205, verniciato con prodotto monocomponente idrosolubile all'acqua, con impregnante, mano intermedia e finitura, compresi ferramenta, maniglie, cerniere, meccanismi di manovra, dispositivi di sicurezza contro le false manovre e quant'altro necessario per il funzionamento e vetrocamera, permeabilità all'aria classe 4 secondo la norma UNI EN 12207, tenuta all'acqua 9A secondo la norma UNI 12208, resistenza al vento C3 secondo la norma UNI 12210:	mq		839,34	3,07%	25,77
21CL.PR.E.1830.10.k	INFISSI IN LEGNO E LEGNO ALLUMINIO / Fornitura e posa in opera di serramento realizzato in legno lamellare di abete con telaio 68 ÷ 78 x 70 ÷ 80 e battenti 68 ÷ 78 x 78 ÷ 88 ricavati da segati opportunamente stagionati, montato su controtelaio metallico da computarsi a parte, con coprigiunti esterni ed interni, fermavetro e giunto apribile con camera di decompressione per la raccolta dell'acqua, predisposto per l'alloggiamento di almeno una guarnizione di tenuta, gocciolatoio sul traverso inferiore con scarico delle acque piovane, giunzione angolare dei profili con collanti per esterni in classe D3 o D4 secondo le norme UNI EN 204/205, verniciato con prodotto monocomponente idrosolubile all'acqua, con impregnante, mano intermedia e finitura, compresi ferramenta, maniglie, cerniere, meccanismi di manovra, dispositivi di sicurezza contro le false manovre e quant'altro necessario per il funzionamento e vetrocamera, permeabilità all'aria classe 4 secondo la norma UNI EN 12207, tenuta all'acqua 9A secondo la norma UNI 12208, resistenza al vento C3 secondo la norma UNI 12210:	mq		681,64	3,09%	21,06
21CL.PR.E.1830.10.l	INFISSI IN LEGNO E LEGNO ALLUMINIO / Fornitura e posa in opera di serramento realizzato in legno lamellare di abete con telaio 68 ÷ 78 x 70 ÷ 80 e battenti 68 ÷ 78 x 78 ÷ 88 ricavati da segati opportunamente stagionati, montato su controtelaio metallico da computarsi a parte, con coprigiunti esterni ed interni, fermavetro e giunto apribile con camera di decompressione per la raccolta dell'acqua, predisposto per l'alloggiamento di almeno una guarnizione di tenuta, gocciolatoio sul traverso inferiore con scarico delle acque piovane, giunzione angolare dei profili con collanti per esterni in classe D3 o D4 secondo le norme UNI EN 204/205, verniciato con prodotto monocomponente idrosolubile all'acqua, con impregnante, mano intermedia e finitura, compresi ferramenta, maniglie, cerniere, meccanismi di manovra, dispositivi di sicurezza contro le false manovre e quant'altro necessario per il funzionamento e vetrocamera, permeabilità all'aria classe 4 secondo la norma UNI EN 12207, tenuta all'acqua 9A secondo la norma UNI 12208, resistenza al vento C3 secondo la norma UNI 12210:	mq		808,14	2,61%	21,09
21CL.PR.E.1830.10.m	INFISSI IN LEGNO E LEGNO ALLUMINIO / Fornitura e posa in opera di serramento realizzato in legno lamellare di abete con telaio 68 ÷ 78 x 70 ÷ 80 e battenti 68 ÷ 78 x 78 ÷ 88 ricavati da segati opportunamente stagionati, montato su controtelaio metallico da computarsi a parte, con coprigiunti esterni ed interni, fermavetro e giunto apribile con camera di decompressione per la raccolta dell'acqua, predisposto per l'alloggiamento di almeno una guarnizione di tenuta, gocciolatoio sul traverso inferiore con scarico delle acque piovane, giunzione angolare dei profili con collanti per esterni in classe D3 o D4 secondo le norme UNI EN 204/205, verniciato con prodotto monocomponente idrosolubile all'acqua, con impregnante, mano intermedia e finitura, compresi ferramenta, maniglie, cerniere, meccanismi di manovra, dispositivi di sicurezza contro le false manovre e quant'altro necessario per il funzionamento e vetrocamera, permeabilità all'aria classe 4 secondo la norma UNI EN 12207, tenuta all'acqua 9A secondo la norma UNI 12208, resistenza al vento C3 secondo la norma UNI 12210:	mq		817,00	2,58%	21,08
21CL.PR.E.1830.10.n	INFISSI IN LEGNO E LEGNO ALLUMINIO / Fornitura e posa in opera di serramento realizzato in legno lamellare di abete con telaio 68 ÷ 78 x 70 ÷ 80 e battenti 68 ÷ 78 x 78 ÷ 88 ricavati da segati opportunamente stagionati, montato su controtelaio metallico da computarsi a parte, con coprigiunti esterni ed interni, fermavetro e giunto apribile con camera di decompressione per la raccolta dell'acqua, predisposto per l'alloggiamento di almeno una guarnizione di tenuta, gocciolatoio sul traverso inferiore con scarico delle acque piovane, giunzione angolare dei profili con collanti per esterni in classe D3 o D4 secondo le norme UNI EN 204/205, verniciato con prodotto monocomponente idrosolubile all'acqua, con impregnante, mano intermedia e finitura, compresi ferramenta, maniglie, cerniere, meccanismi di manovra, dispositivi di sicurezza contro le false manovre e quant'altro necessario per il funzionamento e vetrocamera, permeabilità all'aria classe 4 secondo la norma UNI EN 12207, tenuta all'acqua 9A secondo la norma UNI 12208, resistenza al vento C3 secondo la norma UNI 12210:	mq		858,74	2,46%	21,13
21CL.PR.E.1830.10.o	INFISSI IN LEGNO E LEGNO ALLUMINIO / Fornitura e posa in opera di serramento realizzato in legno lamellare di abete con telaio 68 ÷ 78 x 70 ÷ 80 e battenti 68 ÷ 78 x 78 ÷ 88 ricavati da segati opportunamente stagionati, montato su controtelaio metallico da computarsi a parte, con coprigiunti esterni ed interni, fermavetro e giunto apribile con camera di decompressione per la raccolta dell'acqua, predisposto per l'alloggiamento di almeno una guarnizione di tenuta, gocciolatoio sul traverso inferiore con scarico delle acque piovane, giunzione angolare dei profili con collanti per esterni in classe D3 o D4 secondo le norme UNI EN 204/205, verniciato con prodotto monocomponente idrosolubile all'acqua, con impregnante, mano intermedia e finitura, compresi ferramenta, maniglie, cerniere, meccanismi di manovra, dispositivi di sicurezza contro le false manovre e quant'altro necessario per il funzionamento e vetrocamera, permeabilità all'aria classe 4 secondo la norma UNI EN 12207, tenuta all'acqua 9A secondo la norma UNI 12208, resistenza al vento C3 secondo la norma UNI 12210:	mq		706,94	2,98%	21,07
21CL.PR.E.1830.10.p	INFISSI IN LEGNO E LEGNO ALLUMINIO / Fornitura e posa in opera di serramento realizzato in legno lamellare di abete con telaio 68 ÷ 78 x 70 ÷ 80 e battenti 68 ÷ 78 x 78 ÷ 88 ricavati da segati opportunamente stagionati, montato su controtelaio metallico da computarsi a parte, con coprigiunti esterni ed interni, fermavetro e giunto apribile con camera di decompressione per la raccolta dell'acqua, predisposto per l'alloggiamento di almeno una guarnizione di tenuta, gocciolatoio sul traverso inferiore con scarico delle acque piovane, giunzione angolare dei profili con collanti per esterni in classe D3 o D4 secondo le norme UNI EN 204/205, verniciato con prodotto monocomponente idrosolubile all'acqua, con impregnante, mano intermedia e finitura, compresi ferramenta, maniglie, cerniere, meccanismi di manovra, dispositivi di sicurezza contro le false manovre e quant'altro necessario per il funzionamento e vetrocamera, permeabilità all'aria classe 4 secondo la norma UNI EN 12207, tenuta all'acqua 9A secondo la norma UNI 12208, resistenza al vento C3 secondo la norma UNI 12210:	mq		757,54	2,78%	21,06
21CL.PR.E.1830.10.q	INFISSI IN LEGNO E LEGNO ALLUMINIO / Fornitura e posa in opera di serramento realizzato in legno lamellare di abete con telaio 68 ÷ 78 x 70 ÷ 80 e battenti 68 ÷ 78 x 78 ÷ 88 ricavati da segati opportunamente stagionati, montato su controtelaio metallico da computarsi a parte, con coprigiunti esterni ed interni, fermavetro e giunto apribile con camera di decompressione per la raccolta dell'acqua, predisposto per l'alloggiamento di almeno una guarnizione di tenuta, gocciolatoio sul traverso inferiore con scarico delle acque piovane, giunzione angolare dei profili con collanti per esterni in classe D3 o D4 secondo le norme UNI EN 204/205, verniciato con prodotto monocomponente idrosolubile all'acqua, con impregnante, mano intermedia e finitura, compresi ferramenta, maniglie, cerniere, meccanismi di manovra, dispositivi di sicurezza contro le false manovre e quant'altro necessario per il funzionamento e vetrocamera, permeabilità all'aria classe 4 secondo la norma UNI EN 12207, tenuta all'acqua 9A secondo la norma UNI 12208, resistenza al vento C3 secondo la norma UNI 12210:	mq		605,74	3,48%	21,08
21CL.PR.E.1830.10.r	INFISSI IN LEGNO E LEGNO ALLUMINIO / Fornitura e posa in opera di serramento realizzato in legno lamellare di abete con telaio 68 ÷ 78 x 70 ÷ 80 e battenti 68 ÷ 78 x 78 ÷ 88 ricavati da segati opportunamente stagionati, montato su controtelaio metallico da computarsi a parte, con coprigiunti esterni ed interni, fermavetro e giunto apribile con camera di decompressione per la raccolta dell'acqua, predisposto per l'alloggiamento di almeno una guarnizione di tenuta, gocciolatoio sul traverso inferiore con scarico delle acque piovane, giunzione angolare dei profili con collanti per esterni in classe D3 o D4 secondo le norme UNI EN 204/205, verniciato con prodotto monocomponente idrosolubile all'acqua, con impregnante, mano intermedia e finitura, compresi ferramenta, maniglie, cerniere, meccanismi di manovra, dispositivi di sicurezza contro le false manovre e quant'altro necessario per il funzionamento e vetrocamera, permeabilità all'aria classe 4 secondo la norma UNI EN 12207, tenuta all'acqua 9A secondo la norma UNI 12208, resistenza al vento C3 secondo la norma UNI 12210:	mq		725,92	2,91%	21,12
21CL.PR.E.1830.20	INFISSI IN LEGNO E LEGNO ALLUMINIO / Fornitura e posa in opera di invetriata di legno di superficie superiore a mq 3 con o senza sopraluce fisso od apribile, a un sol battente, costituita da telaio maestro di sezione minima cm 9 x 4.5 comprensivo del regoletto per avvolgibile, ripartiti o non a riquadri con listoni scorniciati su ambo le facce di sezione minima cm 6.5 x 4.5 con incassi per i vetri, fascia inferiore di altezza non minore di cm 18
21CL.PR.E.1830.20.a	INFISSI IN LEGNO E LEGNO ALLUMINIO / Fornitura e posa in opera di invetriata di legno di superficie superiore a mq 3 con o senza sopraluce fisso od apribile, a un sol battente, costituita da telaio maestro di sezione minima cm 9 x 4.5 comprensivo del regoletto per avvolgibile, ripartiti o non a riquadri con listoni scorniciati su ambo le facce di sezione minima cm 6.5 x 4.5 con incassi per i vetri, fascia inferiore di altezza non minore di cm 18	mq		65,10	2,25%	1,46
21CL.PR.E.1830.20.b	INFISSI IN LEGNO E LEGNO ALLUMINIO / Fornitura e posa in opera di invetriata di legno di superficie superiore a mq 3 con o senza sopraluce fisso od apribile, a un sol battente, costituita da telaio maestro di sezione minima cm 9 x 4.5 comprensivo del regoletto per avvolgibile, ripartiti o non a riquadri con listoni scorniciati su ambo le facce di sezione minima cm 6.5 x 4.5 con incassi per i vetri, fascia inferiore di altezza non minore di cm 18	mq		90,40	1,62%	1,46
21CL.PR.E.1830.20.c	INFISSI IN LEGNO E LEGNO ALLUMINIO / Fornitura e posa in opera di invetriata di legno di superficie superiore a mq 3 con o senza sopraluce fisso od apribile, a un sol battente, costituita da telaio maestro di sezione minima cm 9 x 4.5 comprensivo del regoletto per avvolgibile, ripartiti o non a riquadri con listoni scorniciati su ambo le facce di sezione minima cm 6.5 x 4.5 con incassi per i vetri, fascia inferiore di altezza non minore di cm 18	mq		154,76	1,51%	2,34
21CL.PR.E.1830.20.d	INFISSI IN LEGNO E LEGNO ALLUMINIO / Fornitura e posa in opera di invetriata di legno di superficie superiore a mq 3 con o senza sopraluce fisso od apribile, a un sol battente, costituita da telaio maestro di sezione minima cm 9 x 4.5 comprensivo del regoletto per avvolgibile, ripartiti o non a riquadri con listoni scorniciati su ambo le facce di sezione minima cm 6.5 x 4.5 con incassi per i vetri, fascia inferiore di altezza non minore di cm 18	%		20,00
21CL.PR.E.1830.20.e	INFISSI IN LEGNO E LEGNO ALLUMINIO / Fornitura e posa in opera di invetriata di legno di superficie superiore a mq 3 con o senza sopraluce fisso od apribile, a un sol battente, costituita da telaio maestro di sezione minima cm 9 x 4.5 comprensivo del regoletto per avvolgibile, ripartiti o non a riquadri con listoni scorniciati su ambo le facce di sezione minima cm 6.5 x 4.5 con incassi per i vetri, fascia inferiore di altezza non minore di cm 18 / Da applicare sul prezzo del serramento a battente	%		-20,00
21CL.PR.E.1830.30	INFISSI IN LEGNO E LEGNO ALLUMINIO / Fornitura e posa in opera di serramento realizzato con profilati di alluminio/legno costituiti da alluminio verniciato bianco RAL 9010, spessore 50 micron, e da legno massello interno, tipo ramino, trattato con tinte impregnanti, a taglio termico e giunto aperto, completo di controtelaio metallico, compresi maniglie, cerniere, meccanismi di manovra, dispositivi di sicurezza contro le false manovre e quant'altro necessario per il funzionamento, guarnizioni in EPDM o neoprene e vetrocamera, permeabilità all'aria classe 4 secondo la norma UNI EN 12207, tenuta all'acqua 9A secondo la norma UNI 12208, resistenza al vento C3 secondo la norma UNI 12210
21CL.PR.E.1830.30.a	INFISSI IN LEGNO E LEGNO ALLUMINIO / Fornitura e posa in opera di serramento realizzato con profilati di alluminio/legno costituiti da alluminio verniciato bianco RAL 9010, spessore 50 micron, e da legno massello interno, tipo ramino, trattato con tinte impregnanti, a taglio termico e giunto aperto, completo di controtelaio metallico, compresi maniglie, cerniere, meccanismi di manovra, dispositivi di sicurezza contro le false manovre e quant'altro necessario per il funzionamento, guarnizioni in EPDM o neoprene e vetrocamera, permeabilità all'aria classe 4 secondo la norma UNI EN 12207, tenuta all'acqua 9A secondo la norma UNI 12208, resistenza al vento C3 secondo la norma UNI 12210	mq		289,55	7,33%	21,22
21CL.PR.E.1830.30.b	INFISSI IN LEGNO E LEGNO ALLUMINIO / Fornitura e posa in opera di serramento realizzato con profilati di alluminio/legno costituiti da alluminio verniciato bianco RAL 9010, spessore 50 micron, e da legno massello interno, tipo ramino, trattato con tinte impregnanti, a taglio termico e giunto aperto, completo di controtelaio metallico, compresi maniglie, cerniere, meccanismi di manovra, dispositivi di sicurezza contro le false manovre e quant'altro necessario per il funzionamento, guarnizioni in EPDM o neoprene e vetrocamera, permeabilità all'aria classe 4 secondo la norma UNI EN 12207, tenuta all'acqua 9A secondo la norma UNI 12208, resistenza al vento C3 secondo la norma UNI 12210	mq		283,14	7,50%	21,24
21CL.PR.E.1830.30.c	INFISSI IN LEGNO E LEGNO ALLUMINIO / Fornitura e posa in opera di serramento realizzato con profilati di alluminio/legno costituiti da alluminio verniciato bianco RAL 9010, spessore 50 micron, e da legno massello interno, tipo ramino, trattato con tinte impregnanti, a taglio termico e giunto aperto, completo di controtelaio metallico, compresi maniglie, cerniere, meccanismi di manovra, dispositivi di sicurezza contro le false manovre e quant'altro necessario per il funzionamento, guarnizioni in EPDM o neoprene e vetrocamera, permeabilità all'aria classe 4 secondo la norma UNI EN 12207, tenuta all'acqua 9A secondo la norma UNI 12208, resistenza al vento C3 secondo la norma UNI 12210	mq		278,42	7,63%	21,24
21CL.PR.E.1830.30.d	INFISSI IN LEGNO E LEGNO ALLUMINIO / Fornitura e posa in opera di serramento realizzato con profilati di alluminio/legno costituiti da alluminio verniciato bianco RAL 9010, spessore 50 micron, e da legno massello interno, tipo ramino, trattato con tinte impregnanti, a taglio termico e giunto aperto, completo di controtelaio metallico, compresi maniglie, cerniere, meccanismi di manovra, dispositivi di sicurezza contro le false manovre e quant'altro necessario per il funzionamento, guarnizioni in EPDM o neoprene e vetrocamera, permeabilità all'aria classe 4 secondo la norma UNI EN 12207, tenuta all'acqua 9A secondo la norma UNI 12208, resistenza al vento C3 secondo la norma UNI 12210	mq		341,14	6,23%	21,25
21CL.PR.E.1830.30.e	INFISSI IN LEGNO E LEGNO ALLUMINIO / Fornitura e posa in opera di serramento realizzato con profilati di alluminio/legno costituiti da alluminio verniciato bianco RAL 9010, spessore 50 micron, e da legno massello interno, tipo ramino, trattato con tinte impregnanti, a taglio termico e giunto aperto, completo di controtelaio metallico, compresi maniglie, cerniere, meccanismi di manovra, dispositivi di sicurezza contro le false manovre e quant'altro necessario per il funzionamento, guarnizioni in EPDM o neoprene e vetrocamera, permeabilità all'aria classe 4 secondo la norma UNI EN 12207, tenuta all'acqua 9A secondo la norma UNI 12208, resistenza al vento C3 secondo la norma UNI 12210	mq		264,22	8,04%	21,24
21CL.PR.E.1830.30.f	INFISSI IN LEGNO E LEGNO ALLUMINIO / Fornitura e posa in opera di serramento realizzato con profilati di alluminio/legno costituiti da alluminio verniciato bianco RAL 9010, spessore 50 micron, e da legno massello interno, tipo ramino, trattato con tinte impregnanti, a taglio termico e giunto aperto, completo di controtelaio metallico, compresi maniglie, cerniere, meccanismi di manovra, dispositivi di sicurezza contro le false manovre e quant'altro necessario per il funzionamento, guarnizioni in EPDM o neoprene e vetrocamera, permeabilità all'aria classe 4 secondo la norma UNI EN 12207, tenuta all'acqua 9A secondo la norma UNI 12208, resistenza al vento C3 secondo la norma UNI 12210	mq		323,38	6,57%	21,25
21CL.PR.E.1830.30.g	INFISSI IN LEGNO E LEGNO ALLUMINIO / Fornitura e posa in opera di serramento realizzato con profilati di alluminio/legno costituiti da alluminio verniciato bianco RAL 9010, spessore 50 micron, e da legno massello interno, tipo ramino, trattato con tinte impregnanti, a taglio termico e giunto aperto, completo di controtelaio metallico, compresi maniglie, cerniere, meccanismi di manovra, dispositivi di sicurezza contro le false manovre e quant'altro necessario per il funzionamento, guarnizioni in EPDM o neoprene e vetrocamera, permeabilità all'aria classe 4 secondo la norma UNI EN 12207, tenuta all'acqua 9A secondo la norma UNI 12208, resistenza al vento C3 secondo la norma UNI 12210	mq		525,96	4,04%	21,25
21CL.PR.E.1830.30.h	INFISSI IN LEGNO E LEGNO ALLUMINIO / Fornitura e posa in opera di serramento realizzato con profilati di alluminio/legno costituiti da alluminio verniciato bianco RAL 9010, spessore 50 micron, e da legno massello interno, tipo ramino, trattato con tinte impregnanti, a taglio termico e giunto aperto, completo di controtelaio metallico, compresi maniglie, cerniere, meccanismi di manovra, dispositivi di sicurezza contro le false manovre e quant'altro necessario per il funzionamento, guarnizioni in EPDM o neoprene e vetrocamera, permeabilità all'aria classe 4 secondo la norma UNI EN 12207, tenuta all'acqua 9A secondo la norma UNI 12208, resistenza al vento C3 secondo la norma UNI 12210	mq		564,30	3,76%	21,22
21CL.PR.E.1830.30.i	INFISSI IN LEGNO E LEGNO ALLUMINIO / Fornitura e posa in opera di serramento realizzato con profilati di alluminio/legno costituiti da alluminio verniciato bianco RAL 9010, spessore 50 micron, e da legno massello interno, tipo ramino, trattato con tinte impregnanti, a taglio termico e giunto aperto, completo di controtelaio metallico, compresi maniglie, cerniere, meccanismi di manovra, dispositivi di sicurezza contro le false manovre e quant'altro necessario per il funzionamento, guarnizioni in EPDM o neoprene e vetrocamera, permeabilità all'aria classe 4 secondo la norma UNI EN 12207, tenuta all'acqua 9A secondo la norma UNI 12208, resistenza al vento C3 secondo la norma UNI 12210	mq		518,85	4,09%	21,22
21CL.PR.E.1830.30.j	INFISSI IN LEGNO E LEGNO ALLUMINIO / Fornitura e posa in opera di serramento realizzato con profilati di alluminio/legno costituiti da alluminio verniciato bianco RAL 9010, spessore 50 micron, e da legno massello interno, tipo ramino, trattato con tinte impregnanti, a taglio termico e giunto aperto, completo di controtelaio metallico, compresi maniglie, cerniere, meccanismi di manovra, dispositivi di sicurezza contro le false manovre e quant'altro necessario per il funzionamento, guarnizioni in EPDM o neoprene e vetrocamera, permeabilità all'aria classe 4 secondo la norma UNI EN 12207, tenuta all'acqua 9A secondo la norma UNI 12208, resistenza al vento C3 secondo la norma UNI 12210	mq		556,48	3,82%	21,26
21CL.PR.E.1830.30.k	INFISSI IN LEGNO E LEGNO ALLUMINIO / Fornitura e posa in opera di serramento realizzato con profilati di alluminio/legno costituiti da alluminio verniciato bianco RAL 9010, spessore 50 micron, e da legno massello interno, tipo ramino, trattato con tinte impregnanti, a taglio termico e giunto aperto, completo di controtelaio metallico, compresi maniglie, cerniere, meccanismi di manovra, dispositivi di sicurezza contro le false manovre e quant'altro necessario per il funzionamento, guarnizioni in EPDM o neoprene e vetrocamera, permeabilità all'aria classe 4 secondo la norma UNI EN 12207, tenuta all'acqua 9A secondo la norma UNI 12208, resistenza al vento C3 secondo la norma UNI 12210	mq		497,56	4,27%	21,25
21CL.PR.E.1830.30.l	INFISSI IN LEGNO E LEGNO ALLUMINIO / Fornitura e posa in opera di serramento realizzato con profilati di alluminio/legno costituiti da alluminio verniciato bianco RAL 9010, spessore 50 micron, e da legno massello interno, tipo ramino, trattato con tinte impregnanti, a taglio termico e giunto aperto, completo di controtelaio metallico, compresi maniglie, cerniere, meccanismi di manovra, dispositivi di sicurezza contro le false manovre e quant'altro necessario per il funzionamento, guarnizioni in EPDM o neoprene e vetrocamera, permeabilità all'aria classe 4 secondo la norma UNI EN 12207, tenuta all'acqua 9A secondo la norma UNI 12208, resistenza al vento C3 secondo la norma UNI 12210	mq		533,05	3,98%	21,22
21CL.PR.E.1830.30.m	INFISSI IN LEGNO E LEGNO ALLUMINIO / Fornitura e posa in opera di serramento realizzato con profilati di alluminio/legno costituiti da alluminio verniciato bianco RAL 9010, spessore 50 micron, e da legno massello interno, tipo ramino, trattato con tinte impregnanti, a taglio termico e giunto aperto, completo di controtelaio metallico, compresi maniglie, cerniere, meccanismi di manovra, dispositivi di sicurezza contro le false manovre e quant'altro necessario per il funzionamento, guarnizioni in EPDM o neoprene e vetrocamera, permeabilità all'aria classe 4 secondo la norma UNI EN 12207, tenuta all'acqua 9A secondo la norma UNI 12208, resistenza al vento C3 secondo la norma UNI 12210	mq		500,21	4,25%	21,26
21CL.PR.E.1830.30.n	INFISSI IN LEGNO E LEGNO ALLUMINIO / Fornitura e posa in opera di serramento realizzato con profilati di alluminio/legno costituiti da alluminio verniciato bianco RAL 9010, spessore 50 micron, e da legno massello interno, tipo ramino, trattato con tinte impregnanti, a taglio termico e giunto aperto, completo di controtelaio metallico, compresi maniglie, cerniere, meccanismi di manovra, dispositivi di sicurezza contro le false manovre e quant'altro necessario per il funzionamento, guarnizioni in EPDM o neoprene e vetrocamera, permeabilità all'aria classe 4 secondo la norma UNI EN 12207, tenuta all'acqua 9A secondo la norma UNI 12208, resistenza al vento C3 secondo la norma UNI 12210	mq		544,05	3,90%	21,22
21CL.PR.E.1830.30.o	INFISSI IN LEGNO E LEGNO ALLUMINIO / Fornitura e posa in opera di serramento realizzato con profilati di alluminio/legno costituiti da alluminio verniciato bianco RAL 9010, spessore 50 micron, e da legno massello interno, tipo ramino, trattato con tinte impregnanti, a taglio termico e giunto aperto, completo di controtelaio metallico, compresi maniglie, cerniere, meccanismi di manovra, dispositivi di sicurezza contro le false manovre e quant'altro necessario per il funzionamento, guarnizioni in EPDM o neoprene e vetrocamera, permeabilità all'aria classe 4 secondo la norma UNI EN 12207, tenuta all'acqua 9A secondo la norma UNI 12208, resistenza al vento C3 secondo la norma UNI 12210	mq		492,12	4,32%	21,26
21CL.PR.E.1830.30.p	INFISSI IN LEGNO E LEGNO ALLUMINIO / Fornitura e posa in opera di serramento realizzato con profilati di alluminio/legno costituiti da alluminio verniciato bianco RAL 9010, spessore 50 micron, e da legno massello interno, tipo ramino, trattato con tinte impregnanti, a taglio termico e giunto aperto, completo di controtelaio metallico, compresi maniglie, cerniere, meccanismi di manovra, dispositivi di sicurezza contro le false manovre e quant'altro necessario per il funzionamento, guarnizioni in EPDM o neoprene e vetrocamera, permeabilità all'aria classe 4 secondo la norma UNI EN 12207, tenuta all'acqua 9A secondo la norma UNI 12208, resistenza al vento C3 secondo la norma UNI 12210	mq		535,11	3,97%	21,24
21CL.PR.E.1830.30.q	INFISSI IN LEGNO E LEGNO ALLUMINIO / Fornitura e posa in opera di serramento realizzato con profilati di alluminio/legno costituiti da alluminio verniciato bianco RAL 9010, spessore 50 micron, e da legno massello interno, tipo ramino, trattato con tinte impregnanti, a taglio termico e giunto aperto, completo di controtelaio metallico, compresi maniglie, cerniere, meccanismi di manovra, dispositivi di sicurezza contro le false manovre e quant'altro necessario per il funzionamento, guarnizioni in EPDM o neoprene e vetrocamera, permeabilità all'aria classe 4 secondo la norma UNI EN 12207, tenuta all'acqua 9A secondo la norma UNI 12208, resistenza al vento C3 secondo la norma UNI 12210	mq		467,77	4,54%	21,24
21CL.PR.E.1830.30.r	INFISSI IN LEGNO E LEGNO ALLUMINIO / Fornitura e posa in opera di serramento realizzato con profilati di alluminio/legno costituiti da alluminio verniciato bianco RAL 9010, spessore 50 micron, e da legno massello interno, tipo ramino, trattato con tinte impregnanti, a taglio termico e giunto aperto, completo di controtelaio metallico, compresi maniglie, cerniere, meccanismi di manovra, dispositivi di sicurezza contro le false manovre e quant'altro necessario per il funzionamento, guarnizioni in EPDM o neoprene e vetrocamera, permeabilità all'aria classe 4 secondo la norma UNI EN 12207, tenuta all'acqua 9A secondo la norma UNI 12208, resistenza al vento C3 secondo la norma UNI 12210	mq		508,33	4,18%	21,25
21CL.PR.E.1830.40	INFISSI IN LEGNO E LEGNO ALLUMINIO / Fornitura e posa in opera di invetriate esterne in legno e alluminio fisse o con parti apribili con o senza sopraluce fisso o apribile ad una o piu ante. Costituite da: controtelaio a murare completo di zanche per fissaggio a muro realizzato in lamiera di acciaio; telaio fisso comprensivo di :bancali per davanzali in lamierato di alluminio preverniciato; - traverso inferiore con ricavata la battuta dell'anta ed il raccoglitore di condensa; realizzato in profili chiusi in alluminio preverniciato dello spessore minimo di 12/10 mm; righelli fermavetro del tipo a scatto;guarnizione di tenuta in neoprene per i vetri.
21CL.PR.E.1830.40.a	INFISSI IN LEGNO E LEGNO ALLUMINIO / Fornitura e posa in opera di invetriate esterne in legno e alluminio fisse o con parti apribili con o senza sopraluce fisso o apribile ad una o piu ante. Costituite da: controtelaio a murare completo di zanche per fissaggio a muro realizzato in lamiera di acciaio; telaio fisso comprensivo di :bancali per davanzali in lamierato di alluminio preverniciato; - traverso inferiore con ricavata la battuta dell'anta ed il raccoglitore di condensa; realizzato in profili chiusi in alluminio preverniciato dello spessore minimo di 12/10 mm; righelli fermavetro del tipo a scatto;guarnizione di tenuta in neoprene per i vetri.	mq		401,50	5,95%	23,89
21CL.PR.E.1830.40.b	INFISSI IN LEGNO E LEGNO ALLUMINIO / Fornitura e posa in opera di invetriate esterne in legno e alluminio fisse o con parti apribili con o senza sopraluce fisso o apribile ad una o piu ante. Costituite da: controtelaio a murare completo di zanche per fissaggio a muro realizzato in lamiera di acciaio; telaio fisso comprensivo di :bancali per davanzali in lamierato di alluminio preverniciato; - traverso inferiore con ricavata la battuta dell'anta ed il raccoglitore di condensa; realizzato in profili chiusi in alluminio preverniciato dello spessore minimo di 12/10 mm; righelli fermavetro del tipo a scatto;guarnizione di tenuta in neoprene per i vetri.	mq		465,41	5,13%	23,88
21CL.PR.E.1830.40.c	INFISSI IN LEGNO E LEGNO ALLUMINIO / Fornitura e posa in opera di invetriate esterne in legno e alluminio fisse o con parti apribili con o senza sopraluce fisso o apribile ad una o piu ante. Costituite da: controtelaio a murare completo di zanche per fissaggio a muro realizzato in lamiera di acciaio; telaio fisso comprensivo di :bancali per davanzali in lamierato di alluminio preverniciato; - traverso inferiore con ricavata la battuta dell'anta ed il raccoglitore di condensa; realizzato in profili chiusi in alluminio preverniciato dello spessore minimo di 12/10 mm; righelli fermavetro del tipo a scatto;guarnizione di tenuta in neoprene per i vetri.	mq		396,78	6,02%	23,89
21CL.PR.E.1830.40.d	INFISSI IN LEGNO E LEGNO ALLUMINIO / Fornitura e posa in opera di invetriate esterne in legno e alluminio fisse o con parti apribili con o senza sopraluce fisso o apribile ad una o piu ante. Costituite da: controtelaio a murare completo di zanche per fissaggio a muro realizzato in lamiera di acciaio; telaio fisso comprensivo di :bancali per davanzali in lamierato di alluminio preverniciato; - traverso inferiore con ricavata la battuta dell'anta ed il raccoglitore di condensa; realizzato in profili chiusi in alluminio preverniciato dello spessore minimo di 12/10 mm; righelli fermavetro del tipo a scatto;guarnizione di tenuta in neoprene per i vetri.	mq		459,50	5,20%	23,89
21CL.PR.E.1830.40.e	INFISSI IN LEGNO E LEGNO ALLUMINIO / Fornitura e posa in opera di invetriate esterne in legno e alluminio fisse o con parti apribili con o senza sopraluce fisso o apribile ad una o piu ante. Costituite da: controtelaio a murare completo di zanche per fissaggio a muro realizzato in lamiera di acciaio; telaio fisso comprensivo di :bancali per davanzali in lamierato di alluminio preverniciato; - traverso inferiore con ricavata la battuta dell'anta ed il raccoglitore di condensa; realizzato in profili chiusi in alluminio preverniciato dello spessore minimo di 12/10 mm; righelli fermavetro del tipo a scatto;guarnizione di tenuta in neoprene per i vetri.	mq		382,58	6,24%	23,87
21CL.PR.E.1830.40.f	INFISSI IN LEGNO E LEGNO ALLUMINIO / Fornitura e posa in opera di invetriate esterne in legno e alluminio fisse o con parti apribili con o senza sopraluce fisso o apribile ad una o piu ante. Costituite da: controtelaio a murare completo di zanche per fissaggio a muro realizzato in lamiera di acciaio; telaio fisso comprensivo di :bancali per davanzali in lamierato di alluminio preverniciato; - traverso inferiore con ricavata la battuta dell'anta ed il raccoglitore di condensa; realizzato in profili chiusi in alluminio preverniciato dello spessore minimo di 12/10 mm; righelli fermavetro del tipo a scatto;guarnizione di tenuta in neoprene per i vetri.	mq		441,74	5,41%	23,90
21CL.PR.E.1830.40.g	INFISSI IN LEGNO E LEGNO ALLUMINIO / Fornitura e posa in opera di invetriate esterne in legno e alluminio fisse o con parti apribili con o senza sopraluce fisso o apribile ad una o piu ante. Costituite da: controtelaio a murare completo di zanche per fissaggio a muro realizzato in lamiera di acciaio; telaio fisso comprensivo di :bancali per davanzali in lamierato di alluminio preverniciato; - traverso inferiore con ricavata la battuta dell'anta ed il raccoglitore di condensa; realizzato in profili chiusi in alluminio preverniciato dello spessore minimo di 12/10 mm; righelli fermavetro del tipo a scatto;guarnizione di tenuta in neoprene per i vetri.	mq		644,32	3,71%	23,90
21CL.PR.E.1830.40.h	INFISSI IN LEGNO E LEGNO ALLUMINIO / Fornitura e posa in opera di invetriate esterne in legno e alluminio fisse o con parti apribili con o senza sopraluce fisso o apribile ad una o piu ante. Costituite da: controtelaio a murare completo di zanche per fissaggio a muro realizzato in lamiera di acciaio; telaio fisso comprensivo di :bancali per davanzali in lamierato di alluminio preverniciato; - traverso inferiore con ricavata la battuta dell'anta ed il raccoglitore di condensa; realizzato in profili chiusi in alluminio preverniciato dello spessore minimo di 12/10 mm; righelli fermavetro del tipo a scatto;guarnizione di tenuta in neoprene per i vetri.	mq		682,66	3,50%	23,89
21CL.PR.E.1830.40.i	INFISSI IN LEGNO E LEGNO ALLUMINIO / Fornitura e posa in opera di invetriate esterne in legno e alluminio fisse o con parti apribili con o senza sopraluce fisso o apribile ad una o piu ante. Costituite da: controtelaio a murare completo di zanche per fissaggio a muro realizzato in lamiera di acciaio; telaio fisso comprensivo di :bancali per davanzali in lamierato di alluminio preverniciato; - traverso inferiore con ricavata la battuta dell'anta ed il raccoglitore di condensa; realizzato in profili chiusi in alluminio preverniciato dello spessore minimo di 12/10 mm; righelli fermavetro del tipo a scatto;guarnizione di tenuta in neoprene per i vetri.	mq		637,21	3,75%	23,90
21CL.PR.E.1830.40.j	INFISSI IN LEGNO E LEGNO ALLUMINIO / Fornitura e posa in opera di invetriate esterne in legno e alluminio fisse o con parti apribili con o senza sopraluce fisso o apribile ad una o piu ante. Costituite da: controtelaio a murare completo di zanche per fissaggio a muro realizzato in lamiera di acciaio; telaio fisso comprensivo di :bancali per davanzali in lamierato di alluminio preverniciato; - traverso inferiore con ricavata la battuta dell'anta ed il raccoglitore di condensa; realizzato in profili chiusi in alluminio preverniciato dello spessore minimo di 12/10 mm; righelli fermavetro del tipo a scatto;guarnizione di tenuta in neoprene per i vetri.	mq		674,84	3,54%	23,89
21CL.PR.E.1830.40.k	INFISSI IN LEGNO E LEGNO ALLUMINIO / Fornitura e posa in opera di invetriate esterne in legno e alluminio fisse o con parti apribili con o senza sopraluce fisso o apribile ad una o piu ante. Costituite da: controtelaio a murare completo di zanche per fissaggio a muro realizzato in lamiera di acciaio; telaio fisso comprensivo di :bancali per davanzali in lamierato di alluminio preverniciato; - traverso inferiore con ricavata la battuta dell'anta ed il raccoglitore di condensa; realizzato in profili chiusi in alluminio preverniciato dello spessore minimo di 12/10 mm; righelli fermavetro del tipo a scatto;guarnizione di tenuta in neoprene per i vetri.	mq		615,90	3,88%	23,90
21CL.PR.E.1830.40.l	INFISSI IN LEGNO E LEGNO ALLUMINIO / Fornitura e posa in opera di invetriate esterne in legno e alluminio fisse o con parti apribili con o senza sopraluce fisso o apribile ad una o piu ante. Costituite da: controtelaio a murare completo di zanche per fissaggio a muro realizzato in lamiera di acciaio; telaio fisso comprensivo di :bancali per davanzali in lamierato di alluminio preverniciato; - traverso inferiore con ricavata la battuta dell'anta ed il raccoglitore di condensa; realizzato in profili chiusi in alluminio preverniciato dello spessore minimo di 12/10 mm; righelli fermavetro del tipo a scatto;guarnizione di tenuta in neoprene per i vetri.	mq		651,41	3,67%	23,91
21CL.PR.E.1830.40.m	INFISSI IN LEGNO E LEGNO ALLUMINIO / Fornitura e posa in opera di invetriate esterne in legno e alluminio fisse o con parti apribili con o senza sopraluce fisso o apribile ad una o piu ante. Costituite da: controtelaio a murare completo di zanche per fissaggio a muro realizzato in lamiera di acciaio; telaio fisso comprensivo di :bancali per davanzali in lamierato di alluminio preverniciato; - traverso inferiore con ricavata la battuta dell'anta ed il raccoglitore di condensa; realizzato in profili chiusi in alluminio preverniciato dello spessore minimo di 12/10 mm; righelli fermavetro del tipo a scatto;guarnizione di tenuta in neoprene per i vetri.	mq		618,57	3,86%	23,88
21CL.PR.E.1830.40.n	INFISSI IN LEGNO E LEGNO ALLUMINIO / Fornitura e posa in opera di invetriate esterne in legno e alluminio fisse o con parti apribili con o senza sopraluce fisso o apribile ad una o piu ante. Costituite da: controtelaio a murare completo di zanche per fissaggio a muro realizzato in lamiera di acciaio; telaio fisso comprensivo di :bancali per davanzali in lamierato di alluminio preverniciato; - traverso inferiore con ricavata la battuta dell'anta ed il raccoglitore di condensa; realizzato in profili chiusi in alluminio preverniciato dello spessore minimo di 12/10 mm; righelli fermavetro del tipo a scatto;guarnizione di tenuta in neoprene per i vetri.	mq		662,41	3,61%	23,91
21CL.PR.E.1830.40.o	INFISSI IN LEGNO E LEGNO ALLUMINIO / Fornitura e posa in opera di invetriate esterne in legno e alluminio fisse o con parti apribili con o senza sopraluce fisso o apribile ad una o piu ante. Costituite da: controtelaio a murare completo di zanche per fissaggio a muro realizzato in lamiera di acciaio; telaio fisso comprensivo di :bancali per davanzali in lamierato di alluminio preverniciato; - traverso inferiore con ricavata la battuta dell'anta ed il raccoglitore di condensa; realizzato in profili chiusi in alluminio preverniciato dello spessore minimo di 12/10 mm; righelli fermavetro del tipo a scatto;guarnizione di tenuta in neoprene per i vetri.	mq		610,46	3,91%	23,87
21CL.PR.E.1830.40.p	INFISSI IN LEGNO E LEGNO ALLUMINIO / Fornitura e posa in opera di invetriate esterne in legno e alluminio fisse o con parti apribili con o senza sopraluce fisso o apribile ad una o piu ante. Costituite da: controtelaio a murare completo di zanche per fissaggio a muro realizzato in lamiera di acciaio; telaio fisso comprensivo di :bancali per davanzali in lamierato di alluminio preverniciato; - traverso inferiore con ricavata la battuta dell'anta ed il raccoglitore di condensa; realizzato in profili chiusi in alluminio preverniciato dello spessore minimo di 12/10 mm; righelli fermavetro del tipo a scatto;guarnizione di tenuta in neoprene per i vetri.	mq		653,47	3,66%	23,92
21CL.PR.E.1830.40.q	INFISSI IN LEGNO E LEGNO ALLUMINIO / Fornitura e posa in opera di invetriate esterne in legno e alluminio fisse o con parti apribili con o senza sopraluce fisso o apribile ad una o piu ante. Costituite da: controtelaio a murare completo di zanche per fissaggio a muro realizzato in lamiera di acciaio; telaio fisso comprensivo di :bancali per davanzali in lamierato di alluminio preverniciato; - traverso inferiore con ricavata la battuta dell'anta ed il raccoglitore di condensa; realizzato in profili chiusi in alluminio preverniciato dello spessore minimo di 12/10 mm; righelli fermavetro del tipo a scatto;guarnizione di tenuta in neoprene per i vetri.	mq		586,13	4,08%	23,91
21CL.PR.E.1830.40.r	INFISSI IN LEGNO E LEGNO ALLUMINIO / Fornitura e posa in opera di invetriate esterne in legno e alluminio fisse o con parti apribili con o senza sopraluce fisso o apribile ad una o piu ante. Costituite da: controtelaio a murare completo di zanche per fissaggio a muro realizzato in lamiera di acciaio; telaio fisso comprensivo di :bancali per davanzali in lamierato di alluminio preverniciato; - traverso inferiore con ricavata la battuta dell'anta ed il raccoglitore di condensa; realizzato in profili chiusi in alluminio preverniciato dello spessore minimo di 12/10 mm; righelli fermavetro del tipo a scatto;guarnizione di tenuta in neoprene per i vetri.	mq		626,69	3,81%	23,88
21CL.PR.E.1830.50	INFISSI IN LEGNO E LEGNO ALLUMINIO / Fornitura e posa in opera di serramento realizzato con profilati di alluminio/legno costituiti da alluminio verniciato RAL O effetto legno, spessore 50 micron, e da legno trelamellare interno, essenza Okumè, trattato con tinte impregnanti, a taglio termico e giunto aperto, completo di telaio maestro sez. 62x66 mm per 4 lati perimetrali con rivestimento esterno in alluminio e ancorato al telaio con clips, guarnizione termoacustica in elastomero termoplastico tipo resistente alle variazioni di temperature da - 40 ° C a + 120° C e all'invecchiamento provocato dagli agenti atmosferici quali raggi UV e ozono. Anta apribile a specchiatura unica con vetro camera doppia sigillatura, da utilizzare con la tipologia ad unica specchiatura come prescritto dalla normativa UNI-7697, 1 zoccoli inferiori, ferramenta ad espansione, asta a leva su anta ricevente, cerniere regolabili con coperture in oro, argento e bronzo, maniglia in alluminio anodizzato oro, argento e bronzo, rivestimento esterno in allumino ancorato all'anta con clips. Permeabilità all'aria classe 4 secondo la norma UNI EN 12207, tenuta all'acqua 9A secondo la norma UNI 12208, resistenza al vento C4 secondo la norma UNI 12210.
21CL.PR.E.1830.50.a	INFISSI IN LEGNO E LEGNO ALLUMINIO / Fornitura e posa in opera di serramento realizzato con profilati di alluminio/legno costituiti da alluminio verniciato RAL O effetto legno, spessore 50 micron, e da legno trelamellare interno, essenza Okumè, trattato con tinte impregnanti, a taglio termico e giunto aperto, completo di telaio maestro sez. 62x66 mm per 4 lati perimetrali con rivestimento esterno in alluminio e ancorato al telaio con clips, guarnizione termoacustica in elastomero termoplastico tipo resistente alle variazioni di temperature da - 40 ° C a + 120° C e all'invecchiamento provocato dagli agenti atmosferici quali raggi UV e ozono. Anta apribile a specchiatura unica con vetro camera doppia sigillatura, da utilizzare con la tipologia ad unica specchiatura come prescritto dalla normativa UNI-7697, 1 zoccoli inferiori, ferramenta ad espansione, asta a leva su anta ricevente, cerniere regolabili con coperture in oro, argento e bronzo, maniglia in alluminio anodizzato oro, argento e bronzo, rivestimento esterno in allumino ancorato all'anta con clips. Permeabilità all'aria classe 4 secondo la norma UNI EN 12207, tenuta all'acqua 9A secondo la norma UNI 12208, resistenza al vento C4 secondo la norma UNI 12210.	mq		808,88	2,95%	23,86
21CL.PR.E.1830.50.b	INFISSI IN LEGNO E LEGNO ALLUMINIO / Fornitura e posa in opera di serramento realizzato con profilati di alluminio/legno costituiti da alluminio verniciato RAL O effetto legno, spessore 50 micron, e da legno trelamellare interno, essenza Okumè, trattato con tinte impregnanti, a taglio termico e giunto aperto, completo di telaio maestro sez. 62x66 mm per 4 lati perimetrali con rivestimento esterno in alluminio e ancorato al telaio con clips, guarnizione termoacustica in elastomero termoplastico tipo resistente alle variazioni di temperature da - 40 ° C a + 120° C e all'invecchiamento provocato dagli agenti atmosferici quali raggi UV e ozono. Anta apribile a specchiatura unica con vetro camera doppia sigillatura, da utilizzare con la tipologia ad unica specchiatura come prescritto dalla normativa UNI-7697, 1 zoccoli inferiori, ferramenta ad espansione, asta a leva su anta ricevente, cerniere regolabili con coperture in oro, argento e bronzo, maniglia in alluminio anodizzato oro, argento e bronzo, rivestimento esterno in allumino ancorato all'anta con clips. Permeabilità all'aria classe 4 secondo la norma UNI EN 12207, tenuta all'acqua 9A secondo la norma UNI 12208, resistenza al vento C4 secondo la norma UNI 12210.	mq		862,20	3,08%	26,56
21CL.PR.E.1830.50.c	INFISSI IN LEGNO E LEGNO ALLUMINIO / Fornitura e posa in opera di serramento realizzato con profilati di alluminio/legno costituiti da alluminio verniciato RAL O effetto legno, spessore 50 micron, e da legno trelamellare interno, essenza Okumè, trattato con tinte impregnanti, a taglio termico e giunto aperto, completo di telaio maestro sez. 62x66 mm per 4 lati perimetrali con rivestimento esterno in alluminio e ancorato al telaio con clips, guarnizione termoacustica in elastomero termoplastico tipo resistente alle variazioni di temperature da - 40 ° C a + 120° C e all'invecchiamento provocato dagli agenti atmosferici quali raggi UV e ozono. Anta apribile a specchiatura unica con vetro camera doppia sigillatura, da utilizzare con la tipologia ad unica specchiatura come prescritto dalla normativa UNI-7697, 1 zoccoli inferiori, ferramenta ad espansione, asta a leva su anta ricevente, cerniere regolabili con coperture in oro, argento e bronzo, maniglia in alluminio anodizzato oro, argento e bronzo, rivestimento esterno in allumino ancorato all'anta con clips. Permeabilità all'aria classe 4 secondo la norma UNI EN 12207, tenuta all'acqua 9A secondo la norma UNI 12208, resistenza al vento C4 secondo la norma UNI 12210.	mq		1433,54	1,67%	23,94
21CL.PR.E.1830.50.d	INFISSI IN LEGNO E LEGNO ALLUMINIO / Fornitura e posa in opera di serramento realizzato con profilati di alluminio/legno costituiti da alluminio verniciato RAL O effetto legno, spessore 50 micron, e da legno trelamellare interno, essenza Okumè, trattato con tinte impregnanti, a taglio termico e giunto aperto, completo di telaio maestro sez. 62x66 mm per 4 lati perimetrali con rivestimento esterno in alluminio e ancorato al telaio con clips, guarnizione termoacustica in elastomero termoplastico tipo resistente alle variazioni di temperature da - 40 ° C a + 120° C e all'invecchiamento provocato dagli agenti atmosferici quali raggi UV e ozono. Anta apribile a specchiatura unica con vetro camera doppia sigillatura, da utilizzare con la tipologia ad unica specchiatura come prescritto dalla normativa UNI-7697, 1 zoccoli inferiori, ferramenta ad espansione, asta a leva su anta ricevente, cerniere regolabili con coperture in oro, argento e bronzo, maniglia in alluminio anodizzato oro, argento e bronzo, rivestimento esterno in allumino ancorato all'anta con clips. Permeabilità all'aria classe 4 secondo la norma UNI EN 12207, tenuta all'acqua 9A secondo la norma UNI 12208, resistenza al vento C4 secondo la norma UNI 12210.	mq		1524,43	1,74%	26,53
21CL.PR.E.1830.50.e	INFISSI IN LEGNO E LEGNO ALLUMINIO / Fornitura e posa in opera di serramento realizzato con profilati di alluminio/legno costituiti da alluminio verniciato RAL O effetto legno, spessore 50 micron, e da legno trelamellare interno, essenza Okumè, trattato con tinte impregnanti, a taglio termico e giunto aperto, completo di telaio maestro sez. 62x66 mm per 4 lati perimetrali con rivestimento esterno in alluminio e ancorato al telaio con clips, guarnizione termoacustica in elastomero termoplastico tipo resistente alle variazioni di temperature da - 40 ° C a + 120° C e all'invecchiamento provocato dagli agenti atmosferici quali raggi UV e ozono. Anta apribile a specchiatura unica con vetro camera doppia sigillatura, da utilizzare con la tipologia ad unica specchiatura come prescritto dalla normativa UNI-7697, 1 zoccoli inferiori, ferramenta ad espansione, asta a leva su anta ricevente, cerniere regolabili con coperture in oro, argento e bronzo, maniglia in alluminio anodizzato oro, argento e bronzo, rivestimento esterno in allumino ancorato all'anta con clips. Permeabilità all'aria classe 4 secondo la norma UNI EN 12207, tenuta all'acqua 9A secondo la norma UNI 12208, resistenza al vento C4 secondo la norma UNI 12210.	mq		1378,13	1,73%	23,84
21CL.PR.E.1830.50.f	INFISSI IN LEGNO E LEGNO ALLUMINIO / Fornitura e posa in opera di serramento realizzato con profilati di alluminio/legno costituiti da alluminio verniciato RAL O effetto legno, spessore 50 micron, e da legno trelamellare interno, essenza Okumè, trattato con tinte impregnanti, a taglio termico e giunto aperto, completo di telaio maestro sez. 62x66 mm per 4 lati perimetrali con rivestimento esterno in alluminio e ancorato al telaio con clips, guarnizione termoacustica in elastomero termoplastico tipo resistente alle variazioni di temperature da - 40 ° C a + 120° C e all'invecchiamento provocato dagli agenti atmosferici quali raggi UV e ozono. Anta apribile a specchiatura unica con vetro camera doppia sigillatura, da utilizzare con la tipologia ad unica specchiatura come prescritto dalla normativa UNI-7697, 1 zoccoli inferiori, ferramenta ad espansione, asta a leva su anta ricevente, cerniere regolabili con coperture in oro, argento e bronzo, maniglia in alluminio anodizzato oro, argento e bronzo, rivestimento esterno in allumino ancorato all'anta con clips. Permeabilità all'aria classe 4 secondo la norma UNI EN 12207, tenuta all'acqua 9A secondo la norma UNI 12208, resistenza al vento C4 secondo la norma UNI 12210.	mq		1466,24	1,81%	26,54
21CL.PR.E.1830.60	INFISSI IN LEGNO E LEGNO ALLUMINIO / SOVRAPPREZZI E RIDUZIONI AI SERRAMENTI IN ALLUMINIO LEGNO
21CL.PR.E.1830.60.a	INFISSI IN LEGNO E LEGNO ALLUMINIO / SOVRAPPREZZI E RIDUZIONI AI SERRAMENTI IN ALLUMINIO LEGNO / Sovrapprezzo per anta a bilico orizzontale	mq		86,56	1,35%	1,17
21CL.PR.E.1830.60.b	INFISSI IN LEGNO E LEGNO ALLUMINIO / SOVRAPPREZZI E RIDUZIONI AI SERRAMENTI IN ALLUMINIO LEGNO / Sovrapprezzo per anta a bilico verticale	mq		108,72	1,07%	1,16
21CL.PR.E.1830.60.c	INFISSI IN LEGNO E LEGNO ALLUMINIO / SOVRAPPREZZI E RIDUZIONI AI SERRAMENTI IN ALLUMINIO LEGNO / Sovrapprezzo per scorrevole complanare (ribalta-scorri) a 2 ante	mq		164,47	1,07%	1,76
21CL.PR.E.1830.60.d	INFISSI IN LEGNO E LEGNO ALLUMINIO / SOVRAPPREZZI E RIDUZIONI AI SERRAMENTI IN ALLUMINIO LEGNO / Sovrapprezzo per anodizzazione naturale spessore 15 micron	%		2,00
21CL.PR.E.1830.60.e	INFISSI IN LEGNO E LEGNO ALLUMINIO / SOVRAPPREZZI E RIDUZIONI AI SERRAMENTI IN ALLUMINIO LEGNO / Sovrapprezzo per anodizzazione elettrocolore spessore 20 micron	%		3,00
21CL.PR.E.1830.60.f	INFISSI IN LEGNO E LEGNO ALLUMINIO / SOVRAPPREZZI E RIDUZIONI AI SERRAMENTI IN ALLUMINIO LEGNO / Sovrapprezzo per verniciatura colori speciali	%		8,00
21CL.PR.E.1830.60.g	INFISSI IN LEGNO E LEGNO ALLUMINIO / SOVRAPPREZZI E RIDUZIONI AI SERRAMENTI IN ALLUMINIO LEGNO / Sovrapprezzo per verniciatura effetto legno	%		8,00
21CL.PR.E.1830.60.h	INFISSI IN LEGNO E LEGNO ALLUMINIO / SOVRAPPREZZI E RIDUZIONI AI SERRAMENTI IN ALLUMINIO LEGNO / Sovrapprezzo per essenze di legno diverse	%		8,00
21CL.PR.E.1830.60.i	INFISSI IN LEGNO E LEGNO ALLUMINIO / SOVRAPPREZZI E RIDUZIONI AI SERRAMENTI IN ALLUMINIO LEGNO / Sovrapprezzo per finiture del legno diverse (laccato poro aperto, decapè, ect)	%		10,00
21CL.PR.E.1830.60.j	INFISSI IN LEGNO E LEGNO ALLUMINIO / SOVRAPPREZZI E RIDUZIONI AI SERRAMENTI IN ALLUMINIO LEGNO / Riduzione per serramento a telaio fisso	%		-20,00
21CL.PR.E.1840	PERSIANE E SPORTELLI IN LEGNO
21CL.PR.E.1840.10	PERSIANE E SPORTELLI IN LEGNO / Fontitura e posa in opera di persiane ad ante in legno ad uno, due, tre o quattro battenti costituite da parti mobili intelaiate con traverse intermedie, con stecche oblique dello spessore di circa 10-12 mm inclinate e connesse ad incastro e distanti fra loro non più di 50 mm, compresi e compensati nel prezzo battentatura, listelli anche con gocciolatoi, scorniciamento del perimetro del portante e traverse contenenti le tavolette inclinate. Ferramenta costituita da cerniere, in numero adeguato, per ogni parte mobile da applicarsi al predetto telaio a cassettone, squadre agli angoli e spagnoletta in ferro zincato tropicalizzato o plastificato nero, perni di ottone ben applicati alla soglia ed al telaio per il fissaggio delle persiane, compreso ogni altro onere e accessorio e quanto altro necessario per dare il lavoro finito a regola d'arte. Legno trattato con due mani di impregnante al naturale o colorato previo trattamento contro funghi o tarli. costituite da telaio maestro, intelaiatura perimetrale e trasversale dello spessore fino a 45 mm
21CL.PR.E.1840.10.a	PERSIANE E SPORTELLI IN LEGNO / Fontitura e posa in opera di persiane ad ante in legno ad uno, due, tre o quattro battenti costituite da parti mobili intelaiate con traverse intermedie, con stecche oblique dello spessore di circa 10-12 mm inclinate e connesse ad incastro e distanti fra loro non più di 50 mm, compresi e compensati nel prezzo battentatura, listelli anche con gocciolatoi, scorniciamento del perimetro del portante e traverse contenenti le tavolette inclinate. Ferramenta costituita da cerniere, in numero adeguato, per ogni parte mobile da applicarsi al predetto telaio a cassettone, squadre agli angoli e spagnoletta in ferro zincato tropicalizzato o plastificato nero, perni di ottone ben applicati alla soglia ed al telaio per il fissaggio delle persiane, compreso ogni altro onere e accessorio e quanto altro necessario per dare il lavoro finito a regola d'arte. Legno trattato con due mani di impregnante al naturale o colorato previo trattamento contro funghi o tarli. costituite da telaio maestro, intelaiatura perimetrale e trasversale dello spessore fino a 45 mm	mq		295,95	4,24%	12,55
21CL.PR.E.1840.10.b	PERSIANE E SPORTELLI IN LEGNO / Fontitura e posa in opera di persiane ad ante in legno ad uno, due, tre o quattro battenti costituite da parti mobili intelaiate con traverse intermedie, con stecche oblique dello spessore di circa 10-12 mm inclinate e connesse ad incastro e distanti fra loro non più di 50 mm, compresi e compensati nel prezzo battentatura, listelli anche con gocciolatoi, scorniciamento del perimetro del portante e traverse contenenti le tavolette inclinate. Ferramenta costituita da cerniere, in numero adeguato, per ogni parte mobile da applicarsi al predetto telaio a cassettone, squadre agli angoli e spagnoletta in ferro zincato tropicalizzato o plastificato nero, perni di ottone ben applicati alla soglia ed al telaio per il fissaggio delle persiane, compreso ogni altro onere e accessorio e quanto altro necessario per dare il lavoro finito a regola d'arte. Legno trattato con due mani di impregnante al naturale o colorato previo trattamento contro funghi o tarli. costituite da telaio maestro, intelaiatura perimetrale e trasversale dello spessore fino a 45 mm	mq		409,80	3,07%	12,58
21CL.PR.E.1840.10.c	PERSIANE E SPORTELLI IN LEGNO / Fontitura e posa in opera di persiane ad ante in legno ad uno, due, tre o quattro battenti costituite da parti mobili intelaiate con traverse intermedie, con stecche oblique dello spessore di circa 10-12 mm inclinate e connesse ad incastro e distanti fra loro non più di 50 mm, compresi e compensati nel prezzo battentatura, listelli anche con gocciolatoi, scorniciamento del perimetro del portante e traverse contenenti le tavolette inclinate. Ferramenta costituita da cerniere, in numero adeguato, per ogni parte mobile da applicarsi al predetto telaio a cassettone, squadre agli angoli e spagnoletta in ferro zincato tropicalizzato o plastificato nero, perni di ottone ben applicati alla soglia ed al telaio per il fissaggio delle persiane, compreso ogni altro onere e accessorio e quanto altro necessario per dare il lavoro finito a regola d'arte. Legno trattato con due mani di impregnante al naturale o colorato previo trattamento contro funghi o tarli. costituite da telaio maestro, intelaiatura perimetrale e trasversale dello spessore fino a 45 mm	mq		473,05	2,66%	12,58
21CL.PR.E.1840.20	PERSIANE E SPORTELLI IN LEGNO / PERSIANE AD ANTE IN LEGNO AD UNO, DUE, TRE O QUATTRO BATTENTI SPESSORE DA 46 A 55 MM
21CL.PR.E.1840.20.a	PERSIANE E SPORTELLI IN LEGNO / PERSIANE AD ANTE IN LEGNO AD UNO, DUE, TRE O QUATTRO BATTENTI SPESSORE DA 46 A 55 MM / in legno di pino del nord	mq		409,80	3,07%	12,58
21CL.PR.E.1840.20.b	PERSIANE E SPORTELLI IN LEGNO / PERSIANE AD ANTE IN LEGNO AD UNO, DUE, TRE O QUATTRO BATTENTI SPESSORE DA 46 A 55 MM / in legno di pich-pine, douglas, iroko	mq		555,27	2,26%	12,55
21CL.PR.E.1840.20.c	PERSIANE E SPORTELLI IN LEGNO / PERSIANE AD ANTE IN LEGNO AD UNO, DUE, TRE O QUATTRO BATTENTI SPESSORE DA 46 A 55 MM / in legno di castagno o rovere	mq		624,85	2,01%	12,56
21CL.PR.E.1840.30	PERSIANE E SPORTELLI IN LEGNO / Fornitura e posa in opera di persiana di legno di superficie superiore a mq 3 senza sopraluce, ma con parte apribile in corpo, costituita da telaio maestro sezione cm 7 x 5; battenti formati da listoni sezione cm 6.5 x 5 con incastri a mezza grossezza per tenute delle stecche di spessore cm 1.2 luogo di posazione, impugnatura a scivolo o maniglia a rotazione con arganello e quanto altro occorre per dare l'apparecchio funzionale in opera
21CL.PR.E.1840.30.a	PERSIANE E SPORTELLI IN LEGNO / Fornitura e posa in opera di persiana di legno di superficie superiore a mq 3 senza sopraluce, ma con parte apribile in corpo, costituita da telaio maestro sezione cm 7 x 5; battenti formati da listoni sezione cm 6.5 x 5 con incastri a mezza grossezza per tenute delle stecche di spessore cm 1.2 luogo di posazione, impugnatura a scivolo o maniglia a rotazione con arganello e quanto altro occorre per dare l'apparecchio funzionale in opera	%		20,00	5,09%	1,02
21CL.PR.E.1840.30.b	PERSIANE E SPORTELLI IN LEGNO / Fornitura e posa in opera di persiana di legno di superficie superiore a mq 3 senza sopraluce, ma con parte apribile in corpo, costituita da telaio maestro sezione cm 7 x 5; battenti formati da listoni sezione cm 6.5 x 5 con incastri a mezza grossezza per tenute delle stecche di spessore cm 1.2 luogo di posazione, impugnatura a scivolo o maniglia a rotazione con arganello e quanto altro occorre per dare l'apparecchio funzionale in opera	%		12,00	4,85%	0,58
21CL.PR.E.1840.40	PERSIANE E SPORTELLI IN LEGNO / Fornitura e posa in opera di sportellone in legno ad una, due, tre o quattro ante composto da telaio maestro, doghe verticali avvitate su profilo interno di rinforzo e mostre e contromostre della sezione di 56x12 mm. Ferramenta costituita da bandelle e spagnolette in ferro zincato o plastificato nero, perni di ottone a vite ben applicati alla soglia ed al telaio per il fissaggio, paletti ad unghia per sportellone a tre o quattro ante, compreso ogni altro onere ed accessorio. Legno trattato con due mani di impregnante al naturale o colorato previo trattamento contro funghi o tarli. Minimo da contabilizzare 1,50 m²: costituito da telaio maestro dello spessore fino a 45 mm, intelaiatura perimetrale e trasversale dello spessore fino a 20 mm, doghe verticali su ambo i lati dello spessore di 10-12 mm
21CL.PR.E.1840.40.a	PERSIANE E SPORTELLI IN LEGNO / Fornitura e posa in opera di sportellone in legno ad una, due, tre o quattro ante composto da telaio maestro, doghe verticali avvitate su profilo interno di rinforzo e mostre e contromostre della sezione di 56x12 mm. Ferramenta costituita da bandelle e spagnolette in ferro zincato o plastificato nero, perni di ottone a vite ben applicati alla soglia ed al telaio per il fissaggio, paletti ad unghia per sportellone a tre o quattro ante, compreso ogni altro onere ed accessorio. Legno trattato con due mani di impregnante al naturale o colorato previo trattamento contro funghi o tarli. Minimo da contabilizzare 1,50 m²: costituito da telaio maestro dello spessore fino a 45 mm, intelaiatura perimetrale e trasversale dello spessore fino a 20 mm, doghe verticali su ambo i lati dello spessore di 10-12 mm	mq		368,39
21CL.PR.E.1840.40.b	PERSIANE E SPORTELLI IN LEGNO / Fornitura e posa in opera di sportellone in legno ad una, due, tre o quattro ante composto da telaio maestro, doghe verticali avvitate su profilo interno di rinforzo e mostre e contromostre della sezione di 56x12 mm. Ferramenta costituita da bandelle e spagnolette in ferro zincato o plastificato nero, perni di ottone a vite ben applicati alla soglia ed al telaio per il fissaggio, paletti ad unghia per sportellone a tre o quattro ante, compreso ogni altro onere ed accessorio. Legno trattato con due mani di impregnante al naturale o colorato previo trattamento contro funghi o tarli. Minimo da contabilizzare 1,50 m²: costituito da telaio maestro dello spessore fino a 45 mm, intelaiatura perimetrale e trasversale dello spessore fino a 20 mm, doghe verticali su ambo i lati dello spessore di 10-12 mm	mq		504,76
21CL.PR.E.1840.40.c	PERSIANE E SPORTELLI IN LEGNO / Fornitura e posa in opera di sportellone in legno ad una, due, tre o quattro ante composto da telaio maestro, doghe verticali avvitate su profilo interno di rinforzo e mostre e contromostre della sezione di 56x12 mm. Ferramenta costituita da bandelle e spagnolette in ferro zincato o plastificato nero, perni di ottone a vite ben applicati alla soglia ed al telaio per il fissaggio, paletti ad unghia per sportellone a tre o quattro ante, compreso ogni altro onere ed accessorio. Legno trattato con due mani di impregnante al naturale o colorato previo trattamento contro funghi o tarli. Minimo da contabilizzare 1,50 m²: costituito da telaio maestro dello spessore fino a 45 mm, intelaiatura perimetrale e trasversale dello spessore fino a 20 mm, doghe verticali su ambo i lati dello spessore di 10-12 mm	mq		581,57
21CL.PR.E.1840.50	PERSIANE E SPORTELLI IN LEGNO / Fornitura e posa in opera di sportellone in legno ad una, due, tre o quattro ante composto da telaio maestro, doghe verticali avvitate su profilo interno di rinforzo e mostre e contromostre della sezione di 56x12 mm. Ferramenta costituita da bandelle e spagnolette in ferro zincato o plastificato nero, perni di ottone a vite ben applicati alla soglia ed al telaio per il fissaggio, paletti ad unghia per sportellone a tre o quattro ante, compreso ogni altro onere ed accessorio. Legno trattato con due mani di impregnante al naturale o colorato previo trattamento contro funghi o tarli. Minimo da contabilizzare 1,50 m²: costituito da telaio maestro dello spessore tra 46-60 mm, intelaiatura perimetrale e trasversale dello spessore tra 30-40 mm, doghe verticali dello spessore tra 21-30 mm
21CL.PR.E.1840.50.a	PERSIANE E SPORTELLI IN LEGNO / Fornitura e posa in opera di sportellone in legno ad una, due, tre o quattro ante composto da telaio maestro, doghe verticali avvitate su profilo interno di rinforzo e mostre e contromostre della sezione di 56x12 mm. Ferramenta costituita da bandelle e spagnolette in ferro zincato o plastificato nero, perni di ottone a vite ben applicati alla soglia ed al telaio per il fissaggio, paletti ad unghia per sportellone a tre o quattro ante, compreso ogni altro onere ed accessorio. Legno trattato con due mani di impregnante al naturale o colorato previo trattamento contro funghi o tarli. Minimo da contabilizzare 1,50 m²: costituito da telaio maestro dello spessore tra 46-60 mm, intelaiatura perimetrale e trasversale dello spessore tra 30-40 mm, doghe verticali dello spessore tra 21-30 mm	mq		433,75
21CL.PR.E.1840.50.b	PERSIANE E SPORTELLI IN LEGNO / Fornitura e posa in opera di sportellone in legno ad una, due, tre o quattro ante composto da telaio maestro, doghe verticali avvitate su profilo interno di rinforzo e mostre e contromostre della sezione di 56x12 mm. Ferramenta costituita da bandelle e spagnolette in ferro zincato o plastificato nero, perni di ottone a vite ben applicati alla soglia ed al telaio per il fissaggio, paletti ad unghia per sportellone a tre o quattro ante, compreso ogni altro onere ed accessorio. Legno trattato con due mani di impregnante al naturale o colorato previo trattamento contro funghi o tarli. Minimo da contabilizzare 1,50 m²: costituito da telaio maestro dello spessore tra 46-60 mm, intelaiatura perimetrale e trasversale dello spessore tra 30-40 mm, doghe verticali dello spessore tra 21-30 mm	mq		580,00
21CL.PR.E.1840.50.c	PERSIANE E SPORTELLI IN LEGNO / Fornitura e posa in opera di sportellone in legno ad una, due, tre o quattro ante composto da telaio maestro, doghe verticali avvitate su profilo interno di rinforzo e mostre e contromostre della sezione di 56x12 mm. Ferramenta costituita da bandelle e spagnolette in ferro zincato o plastificato nero, perni di ottone a vite ben applicati alla soglia ed al telaio per il fissaggio, paletti ad unghia per sportellone a tre o quattro ante, compreso ogni altro onere ed accessorio. Legno trattato con due mani di impregnante al naturale o colorato previo trattamento contro funghi o tarli. Minimo da contabilizzare 1,50 m²: costituito da telaio maestro dello spessore tra 46-60 mm, intelaiatura perimetrale e trasversale dello spessore tra 30-40 mm, doghe verticali dello spessore tra 21-30 mm	mq		615,78
21CL.PR.E.1840.60	PERSIANE E SPORTELLI IN LEGNO / Fornitura e posa in opera di controsportelli in legno con intelaiatura di sezione non inferiore a 70x25 mm, scorniciato sulla faccia esterna e smussato su quella interna con specchiature cieche in due o più riquadri di spessore ricavato non minore di 15 mm completo in opera di cerniere e nottolino. Legno trattato con due mani di impregnante al naturale o colorato previo trattamento contro funghi o tarli. Minimo da contabilizzare 1,50 m²
21CL.PR.E.1840.60.a	PERSIANE E SPORTELLI IN LEGNO / Fornitura e posa in opera di controsportelli in legno con intelaiatura di sezione non inferiore a 70x25 mm, scorniciato sulla faccia esterna e smussato su quella interna con specchiature cieche in due o più riquadri di spessore ricavato non minore di 15 mm completo in opera di cerniere e nottolino. Legno trattato con due mani di impregnante al naturale o colorato previo trattamento contro funghi o tarli. Minimo da contabilizzare 1,50 m²	mq		190,14
21CL.PR.E.1840.60.b	PERSIANE E SPORTELLI IN LEGNO / Fornitura e posa in opera di controsportelli in legno con intelaiatura di sezione non inferiore a 70x25 mm, scorniciato sulla faccia esterna e smussato su quella interna con specchiature cieche in due o più riquadri di spessore ricavato non minore di 15 mm completo in opera di cerniere e nottolino. Legno trattato con due mani di impregnante al naturale o colorato previo trattamento contro funghi o tarli. Minimo da contabilizzare 1,50 m²	mq		262,00
21CL.PR.E.1840.60.c	PERSIANE E SPORTELLI IN LEGNO / Fornitura e posa in opera di controsportelli in legno con intelaiatura di sezione non inferiore a 70x25 mm, scorniciato sulla faccia esterna e smussato su quella interna con specchiature cieche in due o più riquadri di spessore ricavato non minore di 15 mm completo in opera di cerniere e nottolino. Legno trattato con due mani di impregnante al naturale o colorato previo trattamento contro funghi o tarli. Minimo da contabilizzare 1,50 m²	mq		269,00
21CL.PR.E.1850	PORTONI, PORTE E BASCULANTI IN ACCIAIO
21CL.PR.E.1850.10	PORTONI, PORTE E BASCULANTI IN ACCIAIO / Fornitura e posa in opera di porta per esterni con battente in acciaio in doppia lamiera da 15/10 zincata a caldo verniciata a base di polivinilcloruro, spessore totale 45 mm, pressopiegato su 3 lati, con rinforzo interno ed isolamento in lana minerale (coefficiente di trasmissione termica k = 2,1 W/mqK, insonorizzazione Rw ca. 27 dB (A)), telaio in acciaio zincato a caldo da 2,5 mm di spessore con guarnizione di battuta in EPDM su tre lati, posti in opera compresi serratura incassata, corredo di maniglie in materiale sintetico, rostro di sicurezza in acciaio e 2 cerniere
21CL.PR.E.1850.10.a	PORTONI, PORTE E BASCULANTI IN ACCIAIO / Fornitura e posa in opera di porta per esterni con battente in acciaio in doppia lamiera da 15/10 zincata a caldo verniciata a base di polivinilcloruro, spessore totale 45 mm, pressopiegato su 3 lati, con rinforzo interno ed isolamento in lana minerale (coefficiente di trasmissione termica k = 2,1 W/mqK, insonorizzazione Rw ca. 27 dB (A)), telaio in acciaio zincato a caldo da 2,5 mm di spessore con guarnizione di battuta in EPDM su tre lati, posti in opera compresi serratura incassata, corredo di maniglie in materiale sintetico, rostro di sicurezza in acciaio e 2 cerniere	mq		233,55	11,18%	26,11
21CL.PR.E.1850.10.b	PORTONI, PORTE E BASCULANTI IN ACCIAIO / Fornitura e posa in opera di porta per esterni con battente in acciaio in doppia lamiera da 15/10 zincata a caldo verniciata a base di polivinilcloruro, spessore totale 45 mm, pressopiegato su 3 lati, con rinforzo interno ed isolamento in lana minerale (coefficiente di trasmissione termica k = 2,1 W/mqK, insonorizzazione Rw ca. 27 dB (A)), telaio in acciaio zincato a caldo da 2,5 mm di spessore con guarnizione di battuta in EPDM su tre lati, posti in opera compresi serratura incassata, corredo di maniglie in materiale sintetico, rostro di sicurezza in acciaio e 2 cerniere	mq		233,07	11,20%	26,10
21CL.PR.E.1850.20	PORTONI, PORTE E BASCULANTI IN ACCIAIO / Fonitura e posa in opera di porta per esterni in acciaio con apertura reversibile destra-sinistra, con battente in doppia lamiera da 10/10 zincato verniciato a polveri, spessore totale 45 mm, pressopiegata su due lati, con rinforzo interno ed isolamento in lana minerale (coefficiente di trasmissione termica k = 2,1 W/mqK), telaio in acciaio zincato a caldo da 2,5 mm di spessore con guarnizione di battuta in EPDM su tre lati, posti in opera compresi serratura incassata, rostro di sicurezza in acciaio, 2 cerniere e maniglione antipanico
21CL.PR.E.1850.20.a	PORTONI, PORTE E BASCULANTI IN ACCIAIO / Fonitura e posa in opera di porta per esterni in acciaio con apertura reversibile destra-sinistra, con battente in doppia lamiera da 10/10 zincato verniciato a polveri, spessore totale 45 mm, pressopiegata su due lati, con rinforzo interno ed isolamento in lana minerale (coefficiente di trasmissione termica k = 2,1 W/mqK), telaio in acciaio zincato a caldo da 2,5 mm di spessore con guarnizione di battuta in EPDM su tre lati, posti in opera compresi serratura incassata, rostro di sicurezza in acciaio, 2 cerniere e maniglione antipanico	mq		288,94	9,04%	26,12
21CL.PR.E.1850.30	PORTONI, PORTE E BASCULANTI IN ACCIAIO / Fornitura e posa in opera di porta per interni in acciaio, con battente costituito da due lamiere zincate verniciate a polveri, spessore 40 mm, con riempimento in cartone a nido d'ape incollato su tutta la superficie, sezione inferiore piallabile per registrazione in altezza, telaio in acciaio zincato a caldo da 1,5 mm di spessore con guarnizione di battuta su tre lati, posti in opera compresi serratura incassata, corredo di maniglie in materiale sintetico, rostro di sicurezza in acciaio e 2 cerniere.
21CL.PR.E.1850.30.a	PORTONI, PORTE E BASCULANTI IN ACCIAIO / Fornitura e posa in opera di porta per interni in acciaio, con battente costituito da due lamiere zincate verniciate a polveri, spessore 40 mm, con riempimento in cartone a nido d'ape incollato su tutta la superficie, sezione inferiore piallabile per registrazione in altezza, telaio in acciaio zincato a caldo da 1,5 mm di spessore con guarnizione di battuta su tre lati, posti in opera compresi serratura incassata, corredo di maniglie in materiale sintetico, rostro di sicurezza in acciaio e 2 cerniere.	mq		200,52	13,02%	26,11
21CL.PR.E.1850.40	PORTONI, PORTE E BASCULANTI IN ACCIAIO / Fornitura e posa in opera di porta basculante singola per box auto con guide a soffitto in acciaio zincato a caldo composta da telaio perimetrale in profilato di acciaio rettangolare 75 x 38 mm dotato di due sostegni orizzontali di rinforzo, manto a completa scomparsa in acciaio grecato di spessore 8/10 di mm con verniciatura a polveri, dispositivo di arresto di sicurezza, carrelli di scorrimento in materiale sintetico e sistema di compensazione del peso tramite molle di trazione su bracci a leva. Posta in opera completa di serratura speciale con funzioni multiple di chiusura
21CL.PR.E.1850.40.a	PORTONI, PORTE E BASCULANTI IN ACCIAIO / Fornitura e posa in opera di porta basculante singola per box auto con guide a soffitto in acciaio zincato a caldo composta da telaio perimetrale in profilato di acciaio rettangolare 75 x 38 mm dotato di due sostegni orizzontali di rinforzo, manto a completa scomparsa in acciaio grecato di spessore 8/10 di mm con verniciatura a polveri, dispositivo di arresto di sicurezza, carrelli di scorrimento in materiale sintetico e sistema di compensazione del peso tramite molle di trazione su bracci a leva. Posta in opera completa di serratura speciale con funzioni multiple di chiusura	mq		92,54	14,19%	13,13
21CL.PR.E.1850.50	PORTONI, PORTE E BASCULANTI IN ACCIAIO / Fornitura e posa in opera di porta per esterni con battente in acciaio in doppia lamiera da 15/10 zincata a caldo verniciata a base di polivinilcloruro, spessore totale 45 mm, pressopiegato su 3 lati, con rinforzo interno ed isolamento in lana minerale (coefficiente di trasmissione termica K = 2,1 W/mqK, insonorizzazione Rw ca. 27 dB (A)), telaio in acciaio zincato a caldo da 2,5 mm di spessore con guarnizione di battuta in EPDM su tre lati, posti in opera compresi serratura incassata, corredo di maniglie in materiale sintetico, rostro di sicurezza in acciaio e 2 cerniere:
21CL.PR.E.1850.50.a	PORTONI, PORTE E BASCULANTI IN ACCIAIO / Fornitura e posa in opera di porta per esterni con battente in acciaio in doppia lamiera da 15/10 zincata a caldo verniciata a base di polivinilcloruro, spessore totale 45 mm, pressopiegato su 3 lati, con rinforzo interno ed isolamento in lana minerale (coefficiente di trasmissione termica K = 2,1 W/mqK, insonorizzazione Rw ca. 27 dB (A)), telaio in acciaio zincato a caldo da 2,5 mm di spessore con guarnizione di battuta in EPDM su tre lati, posti in opera compresi serratura incassata, corredo di maniglie in materiale sintetico, rostro di sicurezza in acciaio e 2 cerniere:	mq		148,31	8,86%	13,14
21CL.PR.E.1850.60	PORTONI, PORTE E BASCULANTI IN ACCIAIO / Fornitura e posa in opera di portone sezionale per box auto con guide a soffitto in acciaio zincato a caldo composto da manto in elementi monoparete, in lamiera di acciaio grecata e goffrata, spessore 42 mm, a completa scomparsa con verniciatura a base di poliestere, sistema antinfortunistico salvadita, controtelaio e telaio in profilato, bilanciamento mediante gruppo di molle a torsione, supporti laterali a cerniera con ruote di scorrimento regolabili in nylon, guarnizioni in EPDM applicati sul perimetro del telaio e tra gli elementi del portone. Posta in opera completa di serratura speciale con funzioni multiple di chiusura e corredo di maniglie
21CL.PR.E.1850.60.a	PORTONI, PORTE E BASCULANTI IN ACCIAIO / Fornitura e posa in opera di portone sezionale per box auto con guide a soffitto in acciaio zincato a caldo composto da manto in elementi monoparete, in lamiera di acciaio grecata e goffrata, spessore 42 mm, a completa scomparsa con verniciatura a base di poliestere, sistema antinfortunistico salvadita, controtelaio e telaio in profilato, bilanciamento mediante gruppo di molle a torsione, supporti laterali a cerniera con ruote di scorrimento regolabili in nylon, guarnizioni in EPDM applicati sul perimetro del telaio e tra gli elementi del portone. Posta in opera completa di serratura speciale con funzioni multiple di chiusura e corredo di maniglie	mq		180,46	7,28%	13,14
21CL.PR.E.1850.70	PORTONI, PORTE E BASCULANTI IN ACCIAIO / Fornitura e posa in opera di portone sezionale per box auto con guide a soffitto in acciaio zincato a caldo composto da manto in elementi a doppia parete isolata, in lamiera di acciaio grecata e goffrata, spessore 42 mm, a completa scomparsa con verniciatura a base di poliestere, riempimento tramite schiumatura in poliuretano esente da CFC (coefficiente di trasmissione termica: K= 0,95 W/mqK), sistema antinfortunistico salvadita, controtelaio e telaio in profilato, bilanciamento mediante gruppo di molle a torsione, supporti laterali a cerniera con ruote di scorrimento regolabili in nylon, guarnizioni in EPDM applicati sul perimetro del telaio e tra gli elementi del portone. Posta in opera completa di serratura speciale con funzioni multiple di chiusura e corredo di maniglie
21CL.PR.E.1850.70.a	PORTONI, PORTE E BASCULANTI IN ACCIAIO / Fornitura e posa in opera di portone sezionale per box auto con guide a soffitto in acciaio zincato a caldo composto da manto in elementi a doppia parete isolata, in lamiera di acciaio grecata e goffrata, spessore 42 mm, a completa scomparsa con verniciatura a base di poliestere, riempimento tramite schiumatura in poliuretano esente da CFC (coefficiente di trasmissione termica: K= 0,95 W/mqK), sistema antinfortunistico salvadita, controtelaio e telaio in profilato, bilanciamento mediante gruppo di molle a torsione, supporti laterali a cerniera con ruote di scorrimento regolabili in nylon, guarnizioni in EPDM applicati sul perimetro del telaio e tra gli elementi del portone. Posta in opera completa di serratura speciale con funzioni multiple di chiusura e corredo di maniglie	cad		225,24	5,83%	13,13
21CL.PR.E.1860	FRANGISOLE
21CL.PR.E.1860.10	FRANGISOLE / Fornitura e posa in opera di schermi frangisole metallici costituiti da lamelle mobili a sezione cava, della lunghezza di 100÷400 cm, in alluminio preverniciato a fuoco, nei colori correnti o anodizzato, dati in opera compresi telai guida, mensole in acciaio zincato, aste di manovra, attacchi, viti, bulloni, giunti, opere murarie
21CL.PR.E.1860.10.a	FRANGISOLE / Fornitura e posa in opera di schermi frangisole metallici costituiti da lamelle mobili a sezione cava, della lunghezza di 100÷400 cm, in alluminio preverniciato a fuoco, nei colori correnti o anodizzato, dati in opera compresi telai guida, mensole in acciaio zincato, aste di manovra, attacchi, viti, bulloni, giunti, opere murarie	mq		144,31	13,21%	19,06
21CL.PR.E.1860.10.b	FRANGISOLE / Fornitura e posa in opera di schermi frangisole metallici costituiti da lamelle mobili a sezione cava, della lunghezza di 100÷400 cm, in alluminio preverniciato a fuoco, nei colori correnti o anodizzato, dati in opera compresi telai guida, mensole in acciaio zincato, aste di manovra, attacchi, viti, bulloni, giunti, opere murarie	mq		123,78	11,23%	13,90
21CL.PR.E.1860.10.c	FRANGISOLE / Fornitura e posa in opera di schermi frangisole metallici costituiti da lamelle mobili a sezione cava, della lunghezza di 100÷400 cm, in alluminio preverniciato a fuoco, nei colori correnti o anodizzato, dati in opera compresi telai guida, mensole in acciaio zincato, aste di manovra, attacchi, viti, bulloni, giunti, opere murarie	mq		122,22
21CL.PR.E.1870	SERRAMENTI ANTIEFFRAZIONE ED ANTIPROIETTILE IN CLASSE FB6/NS-BR5/NS
21CL.PR.E.1870.10	SERRAMENTI ANTIEFFRAZIONE ED ANTIPROIETTILE IN CLASSE FB6/NS-BR5/NS / Fornitura e posa in opera di porta di ingresso con certificazione antiproiettile classe FB5/NS (2000 joule) e certificazione antieffrazione classe RC4, completa di serratura di sicurezza a cilindro europeo, deviatori inferiori e superiori, defender e doppia maniglia/pomolo realizzata in profili estrusi in alluminio a taglio termico sezione 111/136mm e completamente a sormonto totale sia sul lato interno che esterno. Isolamento termico realizzato con distanziali in poliammide da 30mm. Dotata di profili blindati in estruso di alluminio lega 6060 confermativa UNI 9006/1 con piatti di acciaio sp. 4 mm posti nella parte esterna del profilo telaio a protezione degli accessori e dell’inserimento del vetro blindato. Completa di vetro blindato antiproiettile in classe BR5/NS e antieffrazione in classe P8B. Fornita in opera completa dei seguenti accessori: Maniglia in ottone e serratura a “rottura controllata”; 1/2 cilindro europeo di sicurezza; Cerniere antieffrazione a scomparsa in estruso di alluminio; Rostri “anti-strappo” in estruso di alluminio; Blindatura attiva e chiusura inf./sup. in acciaio inox sp. 4mm; Terze chiusure anti-effrazione in estruso di alluminio e acciaio INOX; Spine perimetrali di sicurezza in acciaio inox diam. 12mm; Guarnizioni in EPDM; Viteria in acciaio inox.
21CL.PR.E.1870.10.a	SERRAMENTI ANTIEFFRAZIONE ED ANTIPROIETTILE IN CLASSE FB6/NS-BR5/NS / Fornitura e posa in opera di porta di ingresso con certificazione antiproiettile classe FB5/NS (2000 joule) e certificazione antieffrazione classe RC4, completa di serratura di sicurezza a cilindro europeo, deviatori inferiori e superiori, defender e doppia maniglia/pomolo realizzata in profili estrusi in alluminio a taglio termico sezione 111/136mm e completamente a sormonto totale sia sul lato interno che esterno. Isolamento termico realizzato con distanziali in poliammide da 30mm. Dotata di profili blindati in estruso di alluminio lega 6060 confermativa UNI 9006/1 con piatti di acciaio sp. 4 mm posti nella parte esterna del profilo telaio a protezione degli accessori e dell’inserimento del vetro blindato. Completa di vetro blindato antiproiettile in classe BR5/NS e antieffrazione in classe P8B. Fornita in opera completa dei seguenti accessori: Maniglia in ottone e serratura a “rottura controllata”; 1/2 cilindro europeo di sicurezza; Cerniere antieffrazione a scomparsa in estruso di alluminio; Rostri “anti-strappo” in estruso di alluminio; Blindatura attiva e chiusura inf./sup. in acciaio inox sp. 4mm; Terze chiusure anti-effrazione in estruso di alluminio e acciaio INOX; Spine perimetrali di sicurezza in acciaio inox diam. 12mm; Guarnizioni in EPDM; Viteria in acciaio inox.	mq		6589,21	0,73%	48,10
21CL.PR.E.1870.10.b	SERRAMENTI ANTIEFFRAZIONE ED ANTIPROIETTILE IN CLASSE FB6/NS-BR5/NS / Fornitura e posa in opera di porta di ingresso con certificazione antiproiettile classe FB5/NS (2000 joule) e certificazione antieffrazione classe RC4, completa di serratura di sicurezza a cilindro europeo, deviatori inferiori e superiori, defender e doppia maniglia/pomolo realizzata in profili estrusi in alluminio a taglio termico sezione 111/136mm e completamente a sormonto totale sia sul lato interno che esterno. Isolamento termico realizzato con distanziali in poliammide da 30mm. Dotata di profili blindati in estruso di alluminio lega 6060 confermativa UNI 9006/1 con piatti di acciaio sp. 4 mm posti nella parte esterna del profilo telaio a protezione degli accessori e dell’inserimento del vetro blindato. Completa di vetro blindato antiproiettile in classe BR5/NS e antieffrazione in classe P8B. Fornita in opera completa dei seguenti accessori: Maniglia in ottone e serratura a “rottura controllata”; 1/2 cilindro europeo di sicurezza; Cerniere antieffrazione a scomparsa in estruso di alluminio; Rostri “anti-strappo” in estruso di alluminio; Blindatura attiva e chiusura inf./sup. in acciaio inox sp. 4mm; Terze chiusure anti-effrazione in estruso di alluminio e acciaio INOX; Spine perimetrali di sicurezza in acciaio inox diam. 12mm; Guarnizioni in EPDM; Viteria in acciaio inox.	mq		7916,77	0,74%	58,58
21CL.PR.E.1870.10.c	SERRAMENTI ANTIEFFRAZIONE ED ANTIPROIETTILE IN CLASSE FB6/NS-BR5/NS / Fornitura e posa in opera di porta di ingresso con certificazione antiproiettile classe FB5/NS (2000 joule) e certificazione antieffrazione classe RC4, completa di serratura di sicurezza a cilindro europeo, deviatori inferiori e superiori, defender e doppia maniglia/pomolo realizzata in profili estrusi in alluminio a taglio termico sezione 111/136mm e completamente a sormonto totale sia sul lato interno che esterno. Isolamento termico realizzato con distanziali in poliammide da 30mm. Dotata di profili blindati in estruso di alluminio lega 6060 confermativa UNI 9006/1 con piatti di acciaio sp. 4 mm posti nella parte esterna del profilo telaio a protezione degli accessori e dell’inserimento del vetro blindato. Completa di vetro blindato antiproiettile in classe BR5/NS e antieffrazione in classe P8B. Fornita in opera completa dei seguenti accessori: Maniglia in ottone e serratura a “rottura controllata”; 1/2 cilindro europeo di sicurezza; Cerniere antieffrazione a scomparsa in estruso di alluminio; Rostri “anti-strappo” in estruso di alluminio; Blindatura attiva e chiusura inf./sup. in acciaio inox sp. 4mm; Terze chiusure anti-effrazione in estruso di alluminio e acciaio INOX; Spine perimetrali di sicurezza in acciaio inox diam. 12mm; Guarnizioni in EPDM; Viteria in acciaio inox.	mq		520,27	7,51%	39,07
21CL.PR.E.1870.10.d	SERRAMENTI ANTIEFFRAZIONE ED ANTIPROIETTILE IN CLASSE FB6/NS-BR5/NS / Fornitura e posa in opera di porta di ingresso con certificazione antiproiettile classe FB5/NS (2000 joule) e certificazione antieffrazione classe RC4, completa di serratura di sicurezza a cilindro europeo, deviatori inferiori e superiori, defender e doppia maniglia/pomolo realizzata in profili estrusi in alluminio a taglio termico sezione 111/136mm e completamente a sormonto totale sia sul lato interno che esterno. Isolamento termico realizzato con distanziali in poliammide da 30mm. Dotata di profili blindati in estruso di alluminio lega 6060 confermativa UNI 9006/1 con piatti di acciaio sp. 4 mm posti nella parte esterna del profilo telaio a protezione degli accessori e dell’inserimento del vetro blindato. Completa di vetro blindato antiproiettile in classe BR5/NS e antieffrazione in classe P8B. Fornita in opera completa dei seguenti accessori: Maniglia in ottone e serratura a “rottura controllata”; 1/2 cilindro europeo di sicurezza; Cerniere antieffrazione a scomparsa in estruso di alluminio; Rostri “anti-strappo” in estruso di alluminio; Blindatura attiva e chiusura inf./sup. in acciaio inox sp. 4mm; Terze chiusure anti-effrazione in estruso di alluminio e acciaio INOX; Spine perimetrali di sicurezza in acciaio inox diam. 12mm; Guarnizioni in EPDM; Viteria in acciaio inox.	mq		700,94
21CL.PR.E.1870.10.e	SERRAMENTI ANTIEFFRAZIONE ED ANTIPROIETTILE IN CLASSE FB6/NS-BR5/NS / Fornitura e posa in opera di porta di ingresso con certificazione antiproiettile classe FB5/NS (2000 joule) e certificazione antieffrazione classe RC4, completa di serratura di sicurezza a cilindro europeo, deviatori inferiori e superiori, defender e doppia maniglia/pomolo realizzata in profili estrusi in alluminio a taglio termico sezione 111/136mm e completamente a sormonto totale sia sul lato interno che esterno. Isolamento termico realizzato con distanziali in poliammide da 30mm. Dotata di profili blindati in estruso di alluminio lega 6060 confermativa UNI 9006/1 con piatti di acciaio sp. 4 mm posti nella parte esterna del profilo telaio a protezione degli accessori e dell’inserimento del vetro blindato. Completa di vetro blindato antiproiettile in classe BR5/NS e antieffrazione in classe P8B. Fornita in opera completa dei seguenti accessori: Maniglia in ottone e serratura a “rottura controllata”; 1/2 cilindro europeo di sicurezza; Cerniere antieffrazione a scomparsa in estruso di alluminio; Rostri “anti-strappo” in estruso di alluminio; Blindatura attiva e chiusura inf./sup. in acciaio inox sp. 4mm; Terze chiusure anti-effrazione in estruso di alluminio e acciaio INOX; Spine perimetrali di sicurezza in acciaio inox diam. 12mm; Guarnizioni in EPDM; Viteria in acciaio inox. / Tinte RAL, raggrinziti e gotici sono verniciati mediante polveri poliesteri termoindurenti e polimerizzati in forno nel rispetto delle procedure di qualità “Qualicoat”	mq		50,00
21CL.PR.E.1870.10.f	SERRAMENTI ANTIEFFRAZIONE ED ANTIPROIETTILE IN CLASSE FB6/NS-BR5/NS / Fornitura e posa in opera di porta di ingresso con certificazione antiproiettile classe FB5/NS (2000 joule) e certificazione antieffrazione classe RC4, completa di serratura di sicurezza a cilindro europeo, deviatori inferiori e superiori, defender e doppia maniglia/pomolo realizzata in profili estrusi in alluminio a taglio termico sezione 111/136mm e completamente a sormonto totale sia sul lato interno che esterno. Isolamento termico realizzato con distanziali in poliammide da 30mm. Dotata di profili blindati in estruso di alluminio lega 6060 confermativa UNI 9006/1 con piatti di acciaio sp. 4 mm posti nella parte esterna del profilo telaio a protezione degli accessori e dell’inserimento del vetro blindato. Completa di vetro blindato antiproiettile in classe BR5/NS e antieffrazione in classe P8B. Fornita in opera completa dei seguenti accessori: Maniglia in ottone e serratura a “rottura controllata”; 1/2 cilindro europeo di sicurezza; Cerniere antieffrazione a scomparsa in estruso di alluminio; Rostri “anti-strappo” in estruso di alluminio; Blindatura attiva e chiusura inf./sup. in acciaio inox sp. 4mm; Terze chiusure anti-effrazione in estruso di alluminio e acciaio INOX; Spine perimetrali di sicurezza in acciaio inox diam. 12mm; Guarnizioni in EPDM; Viteria in acciaio inox. / Effetti legno realizzati tramite film sublimatico (trasferimento a caldo “heat-trasfer”) nel rispetto delle procedure “Qualideco”	mq		125,00
21CL.PR.E.1870.10.g	SERRAMENTI ANTIEFFRAZIONE ED ANTIPROIETTILE IN CLASSE FB6/NS-BR5/NS / Fornitura e posa in opera di porta di ingresso con certificazione antiproiettile classe FB5/NS (2000 joule) e certificazione antieffrazione classe RC4, completa di serratura di sicurezza a cilindro europeo, deviatori inferiori e superiori, defender e doppia maniglia/pomolo realizzata in profili estrusi in alluminio a taglio termico sezione 111/136mm e completamente a sormonto totale sia sul lato interno che esterno. Isolamento termico realizzato con distanziali in poliammide da 30mm. Dotata di profili blindati in estruso di alluminio lega 6060 confermativa UNI 9006/1 con piatti di acciaio sp. 4 mm posti nella parte esterna del profilo telaio a protezione degli accessori e dell’inserimento del vetro blindato. Completa di vetro blindato antiproiettile in classe BR5/NS e antieffrazione in classe P8B. Fornita in opera completa dei seguenti accessori: Maniglia in ottone e serratura a “rottura controllata”; 1/2 cilindro europeo di sicurezza; Cerniere antieffrazione a scomparsa in estruso di alluminio; Rostri “anti-strappo” in estruso di alluminio; Blindatura attiva e chiusura inf./sup. in acciaio inox sp. 4mm; Terze chiusure anti-effrazione in estruso di alluminio e acciaio INOX; Spine perimetrali di sicurezza in acciaio inox diam. 12mm; Guarnizioni in EPDM; Viteria in acciaio inox.	cad		220,83
21CL.PR.E.1870.10.h	SERRAMENTI ANTIEFFRAZIONE ED ANTIPROIETTILE IN CLASSE FB6/NS-BR5/NS / Fornitura e posa in opera di porta di ingresso con certificazione antiproiettile classe FB5/NS (2000 joule) e certificazione antieffrazione classe RC4, completa di serratura di sicurezza a cilindro europeo, deviatori inferiori e superiori, defender e doppia maniglia/pomolo realizzata in profili estrusi in alluminio a taglio termico sezione 111/136mm e completamente a sormonto totale sia sul lato interno che esterno. Isolamento termico realizzato con distanziali in poliammide da 30mm. Dotata di profili blindati in estruso di alluminio lega 6060 confermativa UNI 9006/1 con piatti di acciaio sp. 4 mm posti nella parte esterna del profilo telaio a protezione degli accessori e dell’inserimento del vetro blindato. Completa di vetro blindato antiproiettile in classe BR5/NS e antieffrazione in classe P8B. Fornita in opera completa dei seguenti accessori: Maniglia in ottone e serratura a “rottura controllata”; 1/2 cilindro europeo di sicurezza; Cerniere antieffrazione a scomparsa in estruso di alluminio; Rostri “anti-strappo” in estruso di alluminio; Blindatura attiva e chiusura inf./sup. in acciaio inox sp. 4mm; Terze chiusure anti-effrazione in estruso di alluminio e acciaio INOX; Spine perimetrali di sicurezza in acciaio inox diam. 12mm; Guarnizioni in EPDM; Viteria in acciaio inox.	cad		432,06
21CL.PR.E.1870.20	SERRAMENTI ANTIEFFRAZIONE ED ANTIPROIETTILE IN CLASSE FB6/NS-BR5/NS / Fornitura e posa in opera di finestra con certificazione antiproiettile classe FB5/NS (2000 joule) e certificazione antieffrazione classe RC4 realizzata in profili estrusi in alluminio a taglio termico sezione 111/136mm e completamente a sormonto totale sia sul lato interno che esterno. Isolamento termico realizzato con distanziali in poliammide da 30mm. Dotata di profili blindati in estruso di alluminio lega 6060 confermativa UNI 9006/1 con piatti di acciaio sp. 4 mm posti nella parte esterna del profilo telaio a protezione degli accessori e dell’inserimento del vetro blindato. Completa di vetro blindato antiproiettile in classe BR5/NS e antieffrazione in classe P8B. Fornita in opera completa dei seguenti accessori: Maniglia in ottone e serratura a “rottura controllata”; 1/2 cilindro europeo di sicurezza; Cerniere antieffrazione a scomparsa in estruso di alluminio; Rostri “anti-strappo” in estruso di alluminio; Blindatura attiva e chiusura inf./sup. in acciaio inox sp. 4mm; Terze chiusure anti-effrazione in estruso di alluminio e acciaio INOX; Spine perimetrali di sicurezza in acciaio inox diam. 12mm; Guarnizioni in EPDM; Viteria in acciaio inox.
21CL.PR.E.1870.20.a	SERRAMENTI ANTIEFFRAZIONE ED ANTIPROIETTILE IN CLASSE FB6/NS-BR5/NS / Fornitura e posa in opera di finestra con certificazione antiproiettile classe FB5/NS (2000 joule) e certificazione antieffrazione classe RC4 realizzata in profili estrusi in alluminio a taglio termico sezione 111/136mm e completamente a sormonto totale sia sul lato interno che esterno. Isolamento termico realizzato con distanziali in poliammide da 30mm. Dotata di profili blindati in estruso di alluminio lega 6060 confermativa UNI 9006/1 con piatti di acciaio sp. 4 mm posti nella parte esterna del profilo telaio a protezione degli accessori e dell’inserimento del vetro blindato. Completa di vetro blindato antiproiettile in classe BR5/NS e antieffrazione in classe P8B. Fornita in opera completa dei seguenti accessori: Maniglia in ottone e serratura a “rottura controllata”; 1/2 cilindro europeo di sicurezza; Cerniere antieffrazione a scomparsa in estruso di alluminio; Rostri “anti-strappo” in estruso di alluminio; Blindatura attiva e chiusura inf./sup. in acciaio inox sp. 4mm; Terze chiusure anti-effrazione in estruso di alluminio e acciaio INOX; Spine perimetrali di sicurezza in acciaio inox diam. 12mm; Guarnizioni in EPDM; Viteria in acciaio inox.	mq		4262,27	1,00%	42,62
21CL.PR.E.1870.20.b	SERRAMENTI ANTIEFFRAZIONE ED ANTIPROIETTILE IN CLASSE FB6/NS-BR5/NS / Fornitura e posa in opera di finestra con certificazione antiproiettile classe FB5/NS (2000 joule) e certificazione antieffrazione classe RC4 realizzata in profili estrusi in alluminio a taglio termico sezione 111/136mm e completamente a sormonto totale sia sul lato interno che esterno. Isolamento termico realizzato con distanziali in poliammide da 30mm. Dotata di profili blindati in estruso di alluminio lega 6060 confermativa UNI 9006/1 con piatti di acciaio sp. 4 mm posti nella parte esterna del profilo telaio a protezione degli accessori e dell’inserimento del vetro blindato. Completa di vetro blindato antiproiettile in classe BR5/NS e antieffrazione in classe P8B. Fornita in opera completa dei seguenti accessori: Maniglia in ottone e serratura a “rottura controllata”; 1/2 cilindro europeo di sicurezza; Cerniere antieffrazione a scomparsa in estruso di alluminio; Rostri “anti-strappo” in estruso di alluminio; Blindatura attiva e chiusura inf./sup. in acciaio inox sp. 4mm; Terze chiusure anti-effrazione in estruso di alluminio e acciaio INOX; Spine perimetrali di sicurezza in acciaio inox diam. 12mm; Guarnizioni in EPDM; Viteria in acciaio inox.	mq		4302,92	1,17%	50,34
21CL.PR.E.1870.20.c	SERRAMENTI ANTIEFFRAZIONE ED ANTIPROIETTILE IN CLASSE FB6/NS-BR5/NS / Fornitura e posa in opera di finestra con certificazione antiproiettile classe FB5/NS (2000 joule) e certificazione antieffrazione classe RC4 realizzata in profili estrusi in alluminio a taglio termico sezione 111/136mm e completamente a sormonto totale sia sul lato interno che esterno. Isolamento termico realizzato con distanziali in poliammide da 30mm. Dotata di profili blindati in estruso di alluminio lega 6060 confermativa UNI 9006/1 con piatti di acciaio sp. 4 mm posti nella parte esterna del profilo telaio a protezione degli accessori e dell’inserimento del vetro blindato. Completa di vetro blindato antiproiettile in classe BR5/NS e antieffrazione in classe P8B. Fornita in opera completa dei seguenti accessori: Maniglia in ottone e serratura a “rottura controllata”; 1/2 cilindro europeo di sicurezza; Cerniere antieffrazione a scomparsa in estruso di alluminio; Rostri “anti-strappo” in estruso di alluminio; Blindatura attiva e chiusura inf./sup. in acciaio inox sp. 4mm; Terze chiusure anti-effrazione in estruso di alluminio e acciaio INOX; Spine perimetrali di sicurezza in acciaio inox diam. 12mm; Guarnizioni in EPDM; Viteria in acciaio inox.	mq		290,87
21CL.PR.E.1870.20.d	SERRAMENTI ANTIEFFRAZIONE ED ANTIPROIETTILE IN CLASSE FB6/NS-BR5/NS / Fornitura e posa in opera di finestra con certificazione antiproiettile classe FB5/NS (2000 joule) e certificazione antieffrazione classe RC4 realizzata in profili estrusi in alluminio a taglio termico sezione 111/136mm e completamente a sormonto totale sia sul lato interno che esterno. Isolamento termico realizzato con distanziali in poliammide da 30mm. Dotata di profili blindati in estruso di alluminio lega 6060 confermativa UNI 9006/1 con piatti di acciaio sp. 4 mm posti nella parte esterna del profilo telaio a protezione degli accessori e dell’inserimento del vetro blindato. Completa di vetro blindato antiproiettile in classe BR5/NS e antieffrazione in classe P8B. Fornita in opera completa dei seguenti accessori: Maniglia in ottone e serratura a “rottura controllata”; 1/2 cilindro europeo di sicurezza; Cerniere antieffrazione a scomparsa in estruso di alluminio; Rostri “anti-strappo” in estruso di alluminio; Blindatura attiva e chiusura inf./sup. in acciaio inox sp. 4mm; Terze chiusure anti-effrazione in estruso di alluminio e acciaio INOX; Spine perimetrali di sicurezza in acciaio inox diam. 12mm; Guarnizioni in EPDM; Viteria in acciaio inox.	mq		440,81
21CL.PR.E.1870.20.e	SERRAMENTI ANTIEFFRAZIONE ED ANTIPROIETTILE IN CLASSE FB6/NS-BR5/NS / Fornitura e posa in opera di finestra con certificazione antiproiettile classe FB5/NS (2000 joule) e certificazione antieffrazione classe RC4 realizzata in profili estrusi in alluminio a taglio termico sezione 111/136mm e completamente a sormonto totale sia sul lato interno che esterno. Isolamento termico realizzato con distanziali in poliammide da 30mm. Dotata di profili blindati in estruso di alluminio lega 6060 confermativa UNI 9006/1 con piatti di acciaio sp. 4 mm posti nella parte esterna del profilo telaio a protezione degli accessori e dell’inserimento del vetro blindato. Completa di vetro blindato antiproiettile in classe BR5/NS e antieffrazione in classe P8B. Fornita in opera completa dei seguenti accessori: Maniglia in ottone e serratura a “rottura controllata”; 1/2 cilindro europeo di sicurezza; Cerniere antieffrazione a scomparsa in estruso di alluminio; Rostri “anti-strappo” in estruso di alluminio; Blindatura attiva e chiusura inf./sup. in acciaio inox sp. 4mm; Terze chiusure anti-effrazione in estruso di alluminio e acciaio INOX; Spine perimetrali di sicurezza in acciaio inox diam. 12mm; Guarnizioni in EPDM; Viteria in acciaio inox. / Tinte RAL, raggrinziti e gotici sono verniciati mediante polveri poliesteri termoindurenti e polimerizzati in forno nel rispetto delle procedure di qualità “Qualicoat”	mq		50,00
21CL.PR.E.1870.20.f	SERRAMENTI ANTIEFFRAZIONE ED ANTIPROIETTILE IN CLASSE FB6/NS-BR5/NS / Fornitura e posa in opera di finestra con certificazione antiproiettile classe FB5/NS (2000 joule) e certificazione antieffrazione classe RC4 realizzata in profili estrusi in alluminio a taglio termico sezione 111/136mm e completamente a sormonto totale sia sul lato interno che esterno. Isolamento termico realizzato con distanziali in poliammide da 30mm. Dotata di profili blindati in estruso di alluminio lega 6060 confermativa UNI 9006/1 con piatti di acciaio sp. 4 mm posti nella parte esterna del profilo telaio a protezione degli accessori e dell’inserimento del vetro blindato. Completa di vetro blindato antiproiettile in classe BR5/NS e antieffrazione in classe P8B. Fornita in opera completa dei seguenti accessori: Maniglia in ottone e serratura a “rottura controllata”; 1/2 cilindro europeo di sicurezza; Cerniere antieffrazione a scomparsa in estruso di alluminio; Rostri “anti-strappo” in estruso di alluminio; Blindatura attiva e chiusura inf./sup. in acciaio inox sp. 4mm; Terze chiusure anti-effrazione in estruso di alluminio e acciaio INOX; Spine perimetrali di sicurezza in acciaio inox diam. 12mm; Guarnizioni in EPDM; Viteria in acciaio inox. / Effetti legno realizzati tramite film sublimatico (trasferimento a caldo “heat-trasfer”) nel rispetto delle procedure “Qualideco”	mq		140,00
21CL.PR.E.1870.30	SERRAMENTI ANTIEFFRAZIONE ED ANTIPROIETTILE IN CLASSE FB6/NS-BR5/NS / Fornitura e posa in opera di porta finestra con certificazione antiproiettile classe FB5/NS (2000 joule) e certificazione antieffrazione classe RC4, completa di serratura di sicurezza a cilindro europeo, deviatori inferiori e superiori, defender e doppia maniglia/pomolo realizzata in profili estrusi in alluminio a taglio termico sezione 111/136mm e completamente a sormonto totale sia sul lato interno che esterno. Isolamento termico realizzato con distanziali in poliammide da 30mm. Dotata di profili blindati in estruso di alluminio lega 6060 confermativa UNI 9006/1 con piatti di acciaio sp. 4 mm posti nella parte esterna del profilo telaio a protezione degli accessori e dell’inserimento del vetro blindato. Completa di vetro blindato antiproiettile in classe BR5/NS e antieffrazione in classe P8B. Fornita in opera completa dei seguenti accessori: Maniglia in ottone e serratura a “rottura controllata”; 1/2 cilindro europeo di sicurezza; Cerniere antieffrazione a scomparsa in estruso di alluminio; Rostri “anti-strappo” in estruso di alluminio; Blindatura attiva e chiusura inf./sup. in acciaio inox sp. 4mm; Terze chiusure anti-effrazione in estruso di alluminio e acciaio INOX; Spine perimetrali di sicurezza in acciaio inox diam. 12mm; Guarnizioni in EPDM; Viteria in acciaio inox.
21CL.PR.E.1870.30.a	SERRAMENTI ANTIEFFRAZIONE ED ANTIPROIETTILE IN CLASSE FB6/NS-BR5/NS / Fornitura e posa in opera di porta finestra con certificazione antiproiettile classe FB5/NS (2000 joule) e certificazione antieffrazione classe RC4, completa di serratura di sicurezza a cilindro europeo, deviatori inferiori e superiori, defender e doppia maniglia/pomolo realizzata in profili estrusi in alluminio a taglio termico sezione 111/136mm e completamente a sormonto totale sia sul lato interno che esterno. Isolamento termico realizzato con distanziali in poliammide da 30mm. Dotata di profili blindati in estruso di alluminio lega 6060 confermativa UNI 9006/1 con piatti di acciaio sp. 4 mm posti nella parte esterna del profilo telaio a protezione degli accessori e dell’inserimento del vetro blindato. Completa di vetro blindato antiproiettile in classe BR5/NS e antieffrazione in classe P8B. Fornita in opera completa dei seguenti accessori: Maniglia in ottone e serratura a “rottura controllata”; 1/2 cilindro europeo di sicurezza; Cerniere antieffrazione a scomparsa in estruso di alluminio; Rostri “anti-strappo” in estruso di alluminio; Blindatura attiva e chiusura inf./sup. in acciaio inox sp. 4mm; Terze chiusure anti-effrazione in estruso di alluminio e acciaio INOX; Spine perimetrali di sicurezza in acciaio inox diam. 12mm; Guarnizioni in EPDM; Viteria in acciaio inox.	mq		3775,65	1,20%	45,31
21CL.PR.E.1870.30.b	SERRAMENTI ANTIEFFRAZIONE ED ANTIPROIETTILE IN CLASSE FB6/NS-BR5/NS / Fornitura e posa in opera di porta finestra con certificazione antiproiettile classe FB5/NS (2000 joule) e certificazione antieffrazione classe RC4, completa di serratura di sicurezza a cilindro europeo, deviatori inferiori e superiori, defender e doppia maniglia/pomolo realizzata in profili estrusi in alluminio a taglio termico sezione 111/136mm e completamente a sormonto totale sia sul lato interno che esterno. Isolamento termico realizzato con distanziali in poliammide da 30mm. Dotata di profili blindati in estruso di alluminio lega 6060 confermativa UNI 9006/1 con piatti di acciaio sp. 4 mm posti nella parte esterna del profilo telaio a protezione degli accessori e dell’inserimento del vetro blindato. Completa di vetro blindato antiproiettile in classe BR5/NS e antieffrazione in classe P8B. Fornita in opera completa dei seguenti accessori: Maniglia in ottone e serratura a “rottura controllata”; 1/2 cilindro europeo di sicurezza; Cerniere antieffrazione a scomparsa in estruso di alluminio; Rostri “anti-strappo” in estruso di alluminio; Blindatura attiva e chiusura inf./sup. in acciaio inox sp. 4mm; Terze chiusure anti-effrazione in estruso di alluminio e acciaio INOX; Spine perimetrali di sicurezza in acciaio inox diam. 12mm; Guarnizioni in EPDM; Viteria in acciaio inox.	mq		4062,52	1,44%	58,50
21CL.PR.E.1870.30.c	SERRAMENTI ANTIEFFRAZIONE ED ANTIPROIETTILE IN CLASSE FB6/NS-BR5/NS / Fornitura e posa in opera di porta finestra con certificazione antiproiettile classe FB5/NS (2000 joule) e certificazione antieffrazione classe RC4, completa di serratura di sicurezza a cilindro europeo, deviatori inferiori e superiori, defender e doppia maniglia/pomolo realizzata in profili estrusi in alluminio a taglio termico sezione 111/136mm e completamente a sormonto totale sia sul lato interno che esterno. Isolamento termico realizzato con distanziali in poliammide da 30mm. Dotata di profili blindati in estruso di alluminio lega 6060 confermativa UNI 9006/1 con piatti di acciaio sp. 4 mm posti nella parte esterna del profilo telaio a protezione degli accessori e dell’inserimento del vetro blindato. Completa di vetro blindato antiproiettile in classe BR5/NS e antieffrazione in classe P8B. Fornita in opera completa dei seguenti accessori: Maniglia in ottone e serratura a “rottura controllata”; 1/2 cilindro europeo di sicurezza; Cerniere antieffrazione a scomparsa in estruso di alluminio; Rostri “anti-strappo” in estruso di alluminio; Blindatura attiva e chiusura inf./sup. in acciaio inox sp. 4mm; Terze chiusure anti-effrazione in estruso di alluminio e acciaio INOX; Spine perimetrali di sicurezza in acciaio inox diam. 12mm; Guarnizioni in EPDM; Viteria in acciaio inox.	mq		220,40
21CL.PR.E.1870.30.d	SERRAMENTI ANTIEFFRAZIONE ED ANTIPROIETTILE IN CLASSE FB6/NS-BR5/NS / Fornitura e posa in opera di porta finestra con certificazione antiproiettile classe FB5/NS (2000 joule) e certificazione antieffrazione classe RC4, completa di serratura di sicurezza a cilindro europeo, deviatori inferiori e superiori, defender e doppia maniglia/pomolo realizzata in profili estrusi in alluminio a taglio termico sezione 111/136mm e completamente a sormonto totale sia sul lato interno che esterno. Isolamento termico realizzato con distanziali in poliammide da 30mm. Dotata di profili blindati in estruso di alluminio lega 6060 confermativa UNI 9006/1 con piatti di acciaio sp. 4 mm posti nella parte esterna del profilo telaio a protezione degli accessori e dell’inserimento del vetro blindato. Completa di vetro blindato antiproiettile in classe BR5/NS e antieffrazione in classe P8B. Fornita in opera completa dei seguenti accessori: Maniglia in ottone e serratura a “rottura controllata”; 1/2 cilindro europeo di sicurezza; Cerniere antieffrazione a scomparsa in estruso di alluminio; Rostri “anti-strappo” in estruso di alluminio; Blindatura attiva e chiusura inf./sup. in acciaio inox sp. 4mm; Terze chiusure anti-effrazione in estruso di alluminio e acciaio INOX; Spine perimetrali di sicurezza in acciaio inox diam. 12mm; Guarnizioni in EPDM; Viteria in acciaio inox.	mq		670,21
21CL.PR.E.1870.30.e	SERRAMENTI ANTIEFFRAZIONE ED ANTIPROIETTILE IN CLASSE FB6/NS-BR5/NS / Fornitura e posa in opera di porta finestra con certificazione antiproiettile classe FB5/NS (2000 joule) e certificazione antieffrazione classe RC4, completa di serratura di sicurezza a cilindro europeo, deviatori inferiori e superiori, defender e doppia maniglia/pomolo realizzata in profili estrusi in alluminio a taglio termico sezione 111/136mm e completamente a sormonto totale sia sul lato interno che esterno. Isolamento termico realizzato con distanziali in poliammide da 30mm. Dotata di profili blindati in estruso di alluminio lega 6060 confermativa UNI 9006/1 con piatti di acciaio sp. 4 mm posti nella parte esterna del profilo telaio a protezione degli accessori e dell’inserimento del vetro blindato. Completa di vetro blindato antiproiettile in classe BR5/NS e antieffrazione in classe P8B. Fornita in opera completa dei seguenti accessori: Maniglia in ottone e serratura a “rottura controllata”; 1/2 cilindro europeo di sicurezza; Cerniere antieffrazione a scomparsa in estruso di alluminio; Rostri “anti-strappo” in estruso di alluminio; Blindatura attiva e chiusura inf./sup. in acciaio inox sp. 4mm; Terze chiusure anti-effrazione in estruso di alluminio e acciaio INOX; Spine perimetrali di sicurezza in acciaio inox diam. 12mm; Guarnizioni in EPDM; Viteria in acciaio inox. / Tinte RAL, raggrinziti e gotici sono verniciati mediante polveri poliesteri termoindurenti e polimerizzati in forno nel rispetto delle procedure di qualità “Qualicoat”	mq		50,00
21CL.PR.E.1870.30.f	SERRAMENTI ANTIEFFRAZIONE ED ANTIPROIETTILE IN CLASSE FB6/NS-BR5/NS / Fornitura e posa in opera di porta finestra con certificazione antiproiettile classe FB5/NS (2000 joule) e certificazione antieffrazione classe RC4, completa di serratura di sicurezza a cilindro europeo, deviatori inferiori e superiori, defender e doppia maniglia/pomolo realizzata in profili estrusi in alluminio a taglio termico sezione 111/136mm e completamente a sormonto totale sia sul lato interno che esterno. Isolamento termico realizzato con distanziali in poliammide da 30mm. Dotata di profili blindati in estruso di alluminio lega 6060 confermativa UNI 9006/1 con piatti di acciaio sp. 4 mm posti nella parte esterna del profilo telaio a protezione degli accessori e dell’inserimento del vetro blindato. Completa di vetro blindato antiproiettile in classe BR5/NS e antieffrazione in classe P8B. Fornita in opera completa dei seguenti accessori: Maniglia in ottone e serratura a “rottura controllata”; 1/2 cilindro europeo di sicurezza; Cerniere antieffrazione a scomparsa in estruso di alluminio; Rostri “anti-strappo” in estruso di alluminio; Blindatura attiva e chiusura inf./sup. in acciaio inox sp. 4mm; Terze chiusure anti-effrazione in estruso di alluminio e acciaio INOX; Spine perimetrali di sicurezza in acciaio inox diam. 12mm; Guarnizioni in EPDM; Viteria in acciaio inox. / Effetti legno realizzati tramite film sublimatico (trasferimento a caldo “heat-trasfer”) nel rispetto delle procedure “Qualideco"	mq		140,00
21CL.PR.E.1870.30.g	SERRAMENTI ANTIEFFRAZIONE ED ANTIPROIETTILE IN CLASSE FB6/NS-BR5/NS / Fornitura e posa in opera di porta finestra con certificazione antiproiettile classe FB5/NS (2000 joule) e certificazione antieffrazione classe RC4, completa di serratura di sicurezza a cilindro europeo, deviatori inferiori e superiori, defender e doppia maniglia/pomolo realizzata in profili estrusi in alluminio a taglio termico sezione 111/136mm e completamente a sormonto totale sia sul lato interno che esterno. Isolamento termico realizzato con distanziali in poliammide da 30mm. Dotata di profili blindati in estruso di alluminio lega 6060 confermativa UNI 9006/1 con piatti di acciaio sp. 4 mm posti nella parte esterna del profilo telaio a protezione degli accessori e dell’inserimento del vetro blindato. Completa di vetro blindato antiproiettile in classe BR5/NS e antieffrazione in classe P8B. Fornita in opera completa dei seguenti accessori: Maniglia in ottone e serratura a “rottura controllata”; 1/2 cilindro europeo di sicurezza; Cerniere antieffrazione a scomparsa in estruso di alluminio; Rostri “anti-strappo” in estruso di alluminio; Blindatura attiva e chiusura inf./sup. in acciaio inox sp. 4mm; Terze chiusure anti-effrazione in estruso di alluminio e acciaio INOX; Spine perimetrali di sicurezza in acciaio inox diam. 12mm; Guarnizioni in EPDM; Viteria in acciaio inox.	cad		220,83
21CL.PR.E.1870.30.h	SERRAMENTI ANTIEFFRAZIONE ED ANTIPROIETTILE IN CLASSE FB6/NS-BR5/NS / Fornitura e posa in opera di porta finestra con certificazione antiproiettile classe FB5/NS (2000 joule) e certificazione antieffrazione classe RC4, completa di serratura di sicurezza a cilindro europeo, deviatori inferiori e superiori, defender e doppia maniglia/pomolo realizzata in profili estrusi in alluminio a taglio termico sezione 111/136mm e completamente a sormonto totale sia sul lato interno che esterno. Isolamento termico realizzato con distanziali in poliammide da 30mm. Dotata di profili blindati in estruso di alluminio lega 6060 confermativa UNI 9006/1 con piatti di acciaio sp. 4 mm posti nella parte esterna del profilo telaio a protezione degli accessori e dell’inserimento del vetro blindato. Completa di vetro blindato antiproiettile in classe BR5/NS e antieffrazione in classe P8B. Fornita in opera completa dei seguenti accessori: Maniglia in ottone e serratura a “rottura controllata”; 1/2 cilindro europeo di sicurezza; Cerniere antieffrazione a scomparsa in estruso di alluminio; Rostri “anti-strappo” in estruso di alluminio; Blindatura attiva e chiusura inf./sup. in acciaio inox sp. 4mm; Terze chiusure anti-effrazione in estruso di alluminio e acciaio INOX; Spine perimetrali di sicurezza in acciaio inox diam. 12mm; Guarnizioni in EPDM; Viteria in acciaio inox.	cad		432,06
21CL.PR.E.1870.30.i	SERRAMENTI ANTIEFFRAZIONE ED ANTIPROIETTILE IN CLASSE FB6/NS-BR5/NS / Fornitura e posa in opera di porta finestra con certificazione antiproiettile classe FB5/NS (2000 joule) e certificazione antieffrazione classe RC4, completa di serratura di sicurezza a cilindro europeo, deviatori inferiori e superiori, defender e doppia maniglia/pomolo realizzata in profili estrusi in alluminio a taglio termico sezione 111/136mm e completamente a sormonto totale sia sul lato interno che esterno. Isolamento termico realizzato con distanziali in poliammide da 30mm. Dotata di profili blindati in estruso di alluminio lega 6060 confermativa UNI 9006/1 con piatti di acciaio sp. 4 mm posti nella parte esterna del profilo telaio a protezione degli accessori e dell’inserimento del vetro blindato. Completa di vetro blindato antiproiettile in classe BR5/NS e antieffrazione in classe P8B. Fornita in opera completa dei seguenti accessori: Maniglia in ottone e serratura a “rottura controllata”; 1/2 cilindro europeo di sicurezza; Cerniere antieffrazione a scomparsa in estruso di alluminio; Rostri “anti-strappo” in estruso di alluminio; Blindatura attiva e chiusura inf./sup. in acciaio inox sp. 4mm; Terze chiusure anti-effrazione in estruso di alluminio e acciaio INOX; Spine perimetrali di sicurezza in acciaio inox diam. 12mm; Guarnizioni in EPDM; Viteria in acciaio inox.	cad		224,03
21CL.PR.E.1870.40	SERRAMENTI ANTIEFFRAZIONE ED ANTIPROIETTILE IN CLASSE FB6/NS-BR5/NS / Fornitura e posa in opera di finestra con certificazione antiproiettile classe FB5/NS (2000 joule) e certificazione antieffrazione classe RC4 realizzata in profili estrusi in alluminio a taglio termico sezione 111/136mm e completamente a sormonto totale sia sul lato interno che esterno. Isolamento termico realizzato con distanziali in poliammide da 30mm. Dotata di profili blindati in estruso di alluminio lega 6060 confermativa UNI 9006/1 con piatti di acciaio sp. 4 mm posti nella parte esterna del profilo telaio a protezione degli accessori e dell’inserimento del vetro blindato. Completa di vetro blindato antiproiettile in classe BR5/NS e antieffrazione in classe P8B. Fornita in opera completa dei seguenti accessori: Maniglia in ottone e serratura a “rottura controllata”; 1/2 cilindro europeo di sicurezza; Cerniere antieffrazione a scomparsa in estruso di alluminio; Rostri “anti-strappo” in estruso di alluminio; Blindatura attiva e chiusura inf./sup. in acciaio inox sp. 4mm; Terze chiusure anti-effrazione in estruso di alluminio e acciaio INOX; Spine perimetrali di sicurezza in acciaio inox diam. 12mm; Guarnizioni in EPDM; Viteria in acciaio inox.
21CL.PR.E.1870.40.a	SERRAMENTI ANTIEFFRAZIONE ED ANTIPROIETTILE IN CLASSE FB6/NS-BR5/NS / Fornitura e posa in opera di finestra con certificazione antiproiettile classe FB5/NS (2000 joule) e certificazione antieffrazione classe RC4 realizzata in profili estrusi in alluminio a taglio termico sezione 111/136mm e completamente a sormonto totale sia sul lato interno che esterno. Isolamento termico realizzato con distanziali in poliammide da 30mm. Dotata di profili blindati in estruso di alluminio lega 6060 confermativa UNI 9006/1 con piatti di acciaio sp. 4 mm posti nella parte esterna del profilo telaio a protezione degli accessori e dell’inserimento del vetro blindato. Completa di vetro blindato antiproiettile in classe BR5/NS e antieffrazione in classe P8B. Fornita in opera completa dei seguenti accessori: Maniglia in ottone e serratura a “rottura controllata”; 1/2 cilindro europeo di sicurezza; Cerniere antieffrazione a scomparsa in estruso di alluminio; Rostri “anti-strappo” in estruso di alluminio; Blindatura attiva e chiusura inf./sup. in acciaio inox sp. 4mm; Terze chiusure anti-effrazione in estruso di alluminio e acciaio INOX; Spine perimetrali di sicurezza in acciaio inox diam. 12mm; Guarnizioni in EPDM; Viteria in acciaio inox.	mq		2901,34	1,46%	42,36
21CL.PR.E.1870.40.b	SERRAMENTI ANTIEFFRAZIONE ED ANTIPROIETTILE IN CLASSE FB6/NS-BR5/NS / Fornitura e posa in opera di finestra con certificazione antiproiettile classe FB5/NS (2000 joule) e certificazione antieffrazione classe RC4 realizzata in profili estrusi in alluminio a taglio termico sezione 111/136mm e completamente a sormonto totale sia sul lato interno che esterno. Isolamento termico realizzato con distanziali in poliammide da 30mm. Dotata di profili blindati in estruso di alluminio lega 6060 confermativa UNI 9006/1 con piatti di acciaio sp. 4 mm posti nella parte esterna del profilo telaio a protezione degli accessori e dell’inserimento del vetro blindato. Completa di vetro blindato antiproiettile in classe BR5/NS e antieffrazione in classe P8B. Fornita in opera completa dei seguenti accessori: Maniglia in ottone e serratura a “rottura controllata”; 1/2 cilindro europeo di sicurezza; Cerniere antieffrazione a scomparsa in estruso di alluminio; Rostri “anti-strappo” in estruso di alluminio; Blindatura attiva e chiusura inf./sup. in acciaio inox sp. 4mm; Terze chiusure anti-effrazione in estruso di alluminio e acciaio INOX; Spine perimetrali di sicurezza in acciaio inox diam. 12mm; Guarnizioni in EPDM; Viteria in acciaio inox. / Effetti legno realizzati tramite film sublimatico (trasferimento a caldo “heat-trasfer”) nel rispetto delle procedure “Qualideco	mq		450,00
21CL.PR.E.1870.40.c	SERRAMENTI ANTIEFFRAZIONE ED ANTIPROIETTILE IN CLASSE FB6/NS-BR5/NS / Fornitura e posa in opera di finestra con certificazione antiproiettile classe FB5/NS (2000 joule) e certificazione antieffrazione classe RC4 realizzata in profili estrusi in alluminio a taglio termico sezione 111/136mm e completamente a sormonto totale sia sul lato interno che esterno. Isolamento termico realizzato con distanziali in poliammide da 30mm. Dotata di profili blindati in estruso di alluminio lega 6060 confermativa UNI 9006/1 con piatti di acciaio sp. 4 mm posti nella parte esterna del profilo telaio a protezione degli accessori e dell’inserimento del vetro blindato. Completa di vetro blindato antiproiettile in classe BR5/NS e antieffrazione in classe P8B. Fornita in opera completa dei seguenti accessori: Maniglia in ottone e serratura a “rottura controllata”; 1/2 cilindro europeo di sicurezza; Cerniere antieffrazione a scomparsa in estruso di alluminio; Rostri “anti-strappo” in estruso di alluminio; Blindatura attiva e chiusura inf./sup. in acciaio inox sp. 4mm; Terze chiusure anti-effrazione in estruso di alluminio e acciaio INOX; Spine perimetrali di sicurezza in acciaio inox diam. 12mm; Guarnizioni in EPDM; Viteria in acciaio inox. / Tinte RAL, raggrinziti e gotici sono verniciati mediante polveri poliesteri termoindurenti e polimerizzati in forno nel rispetto delle procedure di qualità “Qualicoat”.	mq		50,00
21CL.PR.E.1880	INFISSI E PORTE IN ALLUMINIO
21CL.PR.E.1880.10	INFISSI E PORTE IN ALLUMINIO / Fornitura e posa in opera di infissi in alluminio per finestre, portefinestre ad una o più ante, a vasistas o a bilico con o senza parti fisse,realizzati con profilati estrusi in lega di alluminio con trattamento superficiale di ossidazione anodica di colore naturale satinato dello spessore da 15 a 18 micron. Il telaio dovrà avere uno spessore minimo di mm 45 e l'anta mobile uno spessore minimo di mm 53. Il vetro considerato, di cui alla sezione PR.E.20, dovrà avere uno spessore adeguato alle dimensioni e all’uso e dovrà essere calcolato secondo la norma UNI 11463. Gli infissi saranno completi di accessori adeguati, di maniglie di alluminio, guarnizioni in EPDM o neoprene, di controtelai e della sigillatura tra controtelaio e telaio ad esclusione dei tamponamenti. Gli infissi dovranno essere corredati delle documnetazioni che certificano la rispondenza alle seguenti norme: Marcatura CE in conformità al regolamento UE 305/2011 come da D. Leg. 16 giugno 2017 , n. 106 (adeguamento della normativa nazionale alle disposizioni del regolamento UE n. 305/2011); UNI EN 1026 - UNI EN 12207 classe 4 di permeabilità all'aria; UNI EN 1027- UNI EN 12208 classe 8A di tenuta all'acqua; UNI EN 12221 - UNI EN 12210 classe C5 di resistenza al carico del vento.
21CL.PR.E.1880.10.a	INFISSI E PORTE IN ALLUMINIO / Fornitura e posa in opera di infissi in alluminio per finestre, portefinestre ad una o più ante, a vasistas o a bilico con o senza parti fisse,realizzati con profilati estrusi in lega di alluminio con trattamento superficiale di ossidazione anodica di colore naturale satinato dello spessore da 15 a 18 micron. Il telaio dovrà avere uno spessore minimo di mm 45 e l'anta mobile uno spessore minimo di mm 53. Il vetro considerato, di cui alla sezione PR.E.20, dovrà avere uno spessore adeguato alle dimensioni e all’uso e dovrà essere calcolato secondo la norma UNI 11463. Gli infissi saranno completi di accessori adeguati, di maniglie di alluminio, guarnizioni in EPDM o neoprene, di controtelai e della sigillatura tra controtelaio e telaio ad esclusione dei tamponamenti. Gli infissi dovranno essere corredati delle documnetazioni che certificano la rispondenza alle seguenti norme: Marcatura CE in conformità al regolamento UE 305/2011 come da D. Leg. 16 giugno 2017 , n. 106 (adeguamento della normativa nazionale alle disposizioni del regolamento UE n. 305/2011); UNI EN 1026 - UNI EN 12207 classe 4 di permeabilità all'aria; UNI EN 1027- UNI EN 12208 classe 8A di tenuta all'acqua; UNI EN 12221 - UNI EN 12210 classe C5 di resistenza al carico del vento.	mq		159,79	7,13%	11,39
21CL.PR.E.1880.10.b	INFISSI E PORTE IN ALLUMINIO / Fornitura e posa in opera di infissi in alluminio per finestre, portefinestre ad una o più ante, a vasistas o a bilico con o senza parti fisse,realizzati con profilati estrusi in lega di alluminio con trattamento superficiale di ossidazione anodica di colore naturale satinato dello spessore da 15 a 18 micron. Il telaio dovrà avere uno spessore minimo di mm 45 e l'anta mobile uno spessore minimo di mm 53. Il vetro considerato, di cui alla sezione PR.E.20, dovrà avere uno spessore adeguato alle dimensioni e all’uso e dovrà essere calcolato secondo la norma UNI 11463. Gli infissi saranno completi di accessori adeguati, di maniglie di alluminio, guarnizioni in EPDM o neoprene, di controtelai e della sigillatura tra controtelaio e telaio ad esclusione dei tamponamenti. Gli infissi dovranno essere corredati delle documnetazioni che certificano la rispondenza alle seguenti norme: Marcatura CE in conformità al regolamento UE 305/2011 come da D. Leg. 16 giugno 2017 , n. 106 (adeguamento della normativa nazionale alle disposizioni del regolamento UE n. 305/2011); UNI EN 1026 - UNI EN 12207 classe 4 di permeabilità all'aria; UNI EN 1027- UNI EN 12208 classe 8A di tenuta all'acqua; UNI EN 12221 - UNI EN 12210 classe C5 di resistenza al carico del vento.	mq		166,01	6,86%	11,39
21CL.PR.E.1880.10.c	INFISSI E PORTE IN ALLUMINIO / Fornitura e posa in opera di infissi in alluminio per finestre, portefinestre ad una o più ante, a vasistas o a bilico con o senza parti fisse,realizzati con profilati estrusi in lega di alluminio con trattamento superficiale di ossidazione anodica di colore naturale satinato dello spessore da 15 a 18 micron. Il telaio dovrà avere uno spessore minimo di mm 45 e l'anta mobile uno spessore minimo di mm 53. Il vetro considerato, di cui alla sezione PR.E.20, dovrà avere uno spessore adeguato alle dimensioni e all’uso e dovrà essere calcolato secondo la norma UNI 11463. Gli infissi saranno completi di accessori adeguati, di maniglie di alluminio, guarnizioni in EPDM o neoprene, di controtelai e della sigillatura tra controtelaio e telaio ad esclusione dei tamponamenti. Gli infissi dovranno essere corredati delle documnetazioni che certificano la rispondenza alle seguenti norme: Marcatura CE in conformità al regolamento UE 305/2011 come da D. Leg. 16 giugno 2017 , n. 106 (adeguamento della normativa nazionale alle disposizioni del regolamento UE n. 305/2011); UNI EN 1026 - UNI EN 12207 classe 4 di permeabilità all'aria; UNI EN 1027- UNI EN 12208 classe 8A di tenuta all'acqua; UNI EN 12221 - UNI EN 12210 classe C5 di resistenza al carico del vento. / Per superfici oltre m¦ 5	mq		174,20	6,54%	11,39
21CL.PR.E.1880.10.d	INFISSI E PORTE IN ALLUMINIO / Fornitura e posa in opera di infissi in alluminio per finestre, portefinestre ad una o più ante, a vasistas o a bilico con o senza parti fisse,realizzati con profilati estrusi in lega di alluminio con trattamento superficiale di ossidazione anodica di colore naturale satinato dello spessore da 15 a 18 micron. Il telaio dovrà avere uno spessore minimo di mm 45 e l'anta mobile uno spessore minimo di mm 53. Il vetro considerato, di cui alla sezione PR.E.20, dovrà avere uno spessore adeguato alle dimensioni e all’uso e dovrà essere calcolato secondo la norma UNI 11463. Gli infissi saranno completi di accessori adeguati, di maniglie di alluminio, guarnizioni in EPDM o neoprene, di controtelai e della sigillatura tra controtelaio e telaio ad esclusione dei tamponamenti. Gli infissi dovranno essere corredati delle documnetazioni che certificano la rispondenza alle seguenti norme: Marcatura CE in conformità al regolamento UE 305/2011 come da D. Leg. 16 giugno 2017 , n. 106 (adeguamento della normativa nazionale alle disposizioni del regolamento UE n. 305/2011); UNI EN 1026 - UNI EN 12207 classe 4 di permeabilità all'aria; UNI EN 1027- UNI EN 12208 classe 8A di tenuta all'acqua; UNI EN 12221 - UNI EN 12210 classe C5 di resistenza al carico del vento.	mq		177,97	6,40%	11,39
21CL.PR.E.1880.10.e	INFISSI E PORTE IN ALLUMINIO / Fornitura e posa in opera di infissi in alluminio per finestre, portefinestre ad una o più ante, a vasistas o a bilico con o senza parti fisse,realizzati con profilati estrusi in lega di alluminio con trattamento superficiale di ossidazione anodica di colore naturale satinato dello spessore da 15 a 18 micron. Il telaio dovrà avere uno spessore minimo di mm 45 e l'anta mobile uno spessore minimo di mm 53. Il vetro considerato, di cui alla sezione PR.E.20, dovrà avere uno spessore adeguato alle dimensioni e all’uso e dovrà essere calcolato secondo la norma UNI 11463. Gli infissi saranno completi di accessori adeguati, di maniglie di alluminio, guarnizioni in EPDM o neoprene, di controtelai e della sigillatura tra controtelaio e telaio ad esclusione dei tamponamenti. Gli infissi dovranno essere corredati delle documnetazioni che certificano la rispondenza alle seguenti norme: Marcatura CE in conformità al regolamento UE 305/2011 come da D. Leg. 16 giugno 2017 , n. 106 (adeguamento della normativa nazionale alle disposizioni del regolamento UE n. 305/2011); UNI EN 1026 - UNI EN 12207 classe 4 di permeabilità all'aria; UNI EN 1027- UNI EN 12208 classe 8A di tenuta all'acqua; UNI EN 12221 - UNI EN 12210 classe C5 di resistenza al carico del vento.	mq		481,07	2,37%	11,40
21CL.PR.E.1880.10.f	INFISSI E PORTE IN ALLUMINIO / Fornitura e posa in opera di infissi in alluminio per finestre, portefinestre ad una o più ante, a vasistas o a bilico con o senza parti fisse,realizzati con profilati estrusi in lega di alluminio con trattamento superficiale di ossidazione anodica di colore naturale satinato dello spessore da 15 a 18 micron. Il telaio dovrà avere uno spessore minimo di mm 45 e l'anta mobile uno spessore minimo di mm 53. Il vetro considerato, di cui alla sezione PR.E.20, dovrà avere uno spessore adeguato alle dimensioni e all’uso e dovrà essere calcolato secondo la norma UNI 11463. Gli infissi saranno completi di accessori adeguati, di maniglie di alluminio, guarnizioni in EPDM o neoprene, di controtelai e della sigillatura tra controtelaio e telaio ad esclusione dei tamponamenti. Gli infissi dovranno essere corredati delle documnetazioni che certificano la rispondenza alle seguenti norme: Marcatura CE in conformità al regolamento UE 305/2011 come da D. Leg. 16 giugno 2017 , n. 106 (adeguamento della normativa nazionale alle disposizioni del regolamento UE n. 305/2011); UNI EN 1026 - UNI EN 12207 classe 4 di permeabilità all'aria; UNI EN 1027- UNI EN 12208 classe 8A di tenuta all'acqua; UNI EN 12221 - UNI EN 12210 classe C5 di resistenza al carico del vento.	cad		105,61
21CL.PR.E.1880.10.g	INFISSI E PORTE IN ALLUMINIO / Fornitura e posa in opera di infissi in alluminio per finestre, portefinestre ad una o più ante, a vasistas o a bilico con o senza parti fisse,realizzati con profilati estrusi in lega di alluminio con trattamento superficiale di ossidazione anodica di colore naturale satinato dello spessore da 15 a 18 micron. Il telaio dovrà avere uno spessore minimo di mm 45 e l'anta mobile uno spessore minimo di mm 53. Il vetro considerato, di cui alla sezione PR.E.20, dovrà avere uno spessore adeguato alle dimensioni e all’uso e dovrà essere calcolato secondo la norma UNI 11463. Gli infissi saranno completi di accessori adeguati, di maniglie di alluminio, guarnizioni in EPDM o neoprene, di controtelai e della sigillatura tra controtelaio e telaio ad esclusione dei tamponamenti. Gli infissi dovranno essere corredati delle documnetazioni che certificano la rispondenza alle seguenti norme: Marcatura CE in conformità al regolamento UE 305/2011 come da D. Leg. 16 giugno 2017 , n. 106 (adeguamento della normativa nazionale alle disposizioni del regolamento UE n. 305/2011); UNI EN 1026 - UNI EN 12207 classe 4 di permeabilità all'aria; UNI EN 1027- UNI EN 12208 classe 8A di tenuta all'acqua; UNI EN 12221 - UNI EN 12210 classe C5 di resistenza al carico del vento.	mq		5,00
21CL.PR.E.1880.10.h	INFISSI E PORTE IN ALLUMINIO / Fornitura e posa in opera di infissi in alluminio per finestre, portefinestre ad una o più ante, a vasistas o a bilico con o senza parti fisse,realizzati con profilati estrusi in lega di alluminio con trattamento superficiale di ossidazione anodica di colore naturale satinato dello spessore da 15 a 18 micron. Il telaio dovrà avere uno spessore minimo di mm 45 e l'anta mobile uno spessore minimo di mm 53. Il vetro considerato, di cui alla sezione PR.E.20, dovrà avere uno spessore adeguato alle dimensioni e all’uso e dovrà essere calcolato secondo la norma UNI 11463. Gli infissi saranno completi di accessori adeguati, di maniglie di alluminio, guarnizioni in EPDM o neoprene, di controtelai e della sigillatura tra controtelaio e telaio ad esclusione dei tamponamenti. Gli infissi dovranno essere corredati delle documnetazioni che certificano la rispondenza alle seguenti norme: Marcatura CE in conformità al regolamento UE 305/2011 come da D. Leg. 16 giugno 2017 , n. 106 (adeguamento della normativa nazionale alle disposizioni del regolamento UE n. 305/2011); UNI EN 1026 - UNI EN 12207 classe 4 di permeabilità all'aria; UNI EN 1027- UNI EN 12208 classe 8A di tenuta all'acqua; UNI EN 12221 - UNI EN 12210 classe C5 di resistenza al carico del vento.	mq		25,00
21CL.PR.E.1880.100	INFISSI E PORTE IN ALLUMINIO / Fornitura e posa in opera di facciata ventilata con struttura portante, realizzata con profilati in alluminio estrusi in lega 6060 (EN573-3 e EN755-2) e stato di fornitura EN 515, avente come base unica un profilato verticale posizionato in corrispondenza ed in asse alla fuga risultante dall’accostamento dei pannelli. Il profilato verticale è opportunamente sagomato per poter accogliere, senza alcuna lavorazione di foratura o fresatura (caratteristica che consente di non intaccare l’eventuale protezione superficiale di anodizzazione o verniciatura), tutti i seguenti accessori “originali” del sistema:
21CL.PR.E.1880.100.a	INFISSI E PORTE IN ALLUMINIO / Fornitura e posa in opera di facciata ventilata con struttura portante, realizzata con profilati in alluminio estrusi in lega 6060 (EN573-3 e EN755-2) e stato di fornitura EN 515, avente come base unica un profilato verticale posizionato in corrispondenza ed in asse alla fuga risultante dall’accostamento dei pannelli. Il profilato verticale è opportunamente sagomato per poter accogliere, senza alcuna lavorazione di foratura o fresatura (caratteristica che consente di non intaccare l’eventuale protezione superficiale di anodizzazione o verniciatura), tutti i seguenti accessori “originali” del sistema:	mq		119,46	9,53%	11,38
21CL.PR.E.1880.110	INFISSI E PORTE IN ALLUMINIO / Fornitura e posa in opera di pannello composito per facciata ventilata costituito da due lamiere in lega di alluminio Peraluman 100 (AlMg1) e da un nucleo in polietilene nero del tipo LDPE accoppiati con procedimento di fabbricazione in continuo che ne consente il taglio in misura. La faccia esterna è preverniciata a forno con sistema PVDF multistrato, sp. 27 ± 3 , in conformità alla Normativa E.C.C.A.
21CL.PR.E.1880.110.a	INFISSI E PORTE IN ALLUMINIO / Fornitura e posa in opera di pannello composito per facciata ventilata costituito da due lamiere in lega di alluminio Peraluman 100 (AlMg1) e da un nucleo in polietilene nero del tipo LDPE accoppiati con procedimento di fabbricazione in continuo che ne consente il taglio in misura. La faccia esterna è preverniciata a forno con sistema PVDF multistrato, sp. 27 ± 3 , in conformità alla Normativa E.C.C.A.	mq		257,73	4,42%	11,39
21CL.PR.E.1880.110.b	INFISSI E PORTE IN ALLUMINIO / Fornitura e posa in opera di pannello composito per facciata ventilata costituito da due lamiere in lega di alluminio Peraluman 100 (AlMg1) e da un nucleo in polietilene nero del tipo LDPE accoppiati con procedimento di fabbricazione in continuo che ne consente il taglio in misura. La faccia esterna è preverniciata a forno con sistema PVDF multistrato, sp. 27 ± 3 , in conformità alla Normativa E.C.C.A.	mq		15,00
21CL.PR.E.1880.110.c	INFISSI E PORTE IN ALLUMINIO / Fornitura e posa in opera di pannello composito per facciata ventilata costituito da due lamiere in lega di alluminio Peraluman 100 (AlMg1) e da un nucleo in polietilene nero del tipo LDPE accoppiati con procedimento di fabbricazione in continuo che ne consente il taglio in misura. La faccia esterna è preverniciata a forno con sistema PVDF multistrato, sp. 27 ± 3 , in conformità alla Normativa E.C.C.A.	mq		25,00
21CL.PR.E.1880.120	INFISSI E PORTE IN ALLUMINIO / Fornitura e posa in opera di serramento monoblocco realizzato con profili estrusi di alluminio verniciato bianco RAL 9010, spessore 50 micron, a taglio termico e giunto aperto, completo di cassonetto coibentato in alluminio preverniciato, schermo in pvc peso minimo 4,5 kg/mq, comando dello schermo con cintino, controtelaio metallico, compresi maniglie, cerniere, meccanismi di manovra, dispositivi di sicurezza contro le false manovre e quant'altro necessario per il funzionamento, guarnizioni in EPDM o neoprene, vetrocamera, permeabilità all'aria classe 4 secondo la norma UNI EN 12207, tenuta all'acqua 9A secondo la norma UNI 12208, resistenza al vento C3 secondo la norma UNI 12210
21CL.PR.E.1880.120.a	INFISSI E PORTE IN ALLUMINIO / Fornitura e posa in opera di serramento monoblocco realizzato con profili estrusi di alluminio verniciato bianco RAL 9010, spessore 50 micron, a taglio termico e giunto aperto, completo di cassonetto coibentato in alluminio preverniciato, schermo in pvc peso minimo 4,5 kg/mq, comando dello schermo con cintino, controtelaio metallico, compresi maniglie, cerniere, meccanismi di manovra, dispositivi di sicurezza contro le false manovre e quant'altro necessario per il funzionamento, guarnizioni in EPDM o neoprene, vetrocamera, permeabilità all'aria classe 4 secondo la norma UNI EN 12207, tenuta all'acqua 9A secondo la norma UNI 12208, resistenza al vento C3 secondo la norma UNI 12210	mq		389,34	6,14%	23,91
21CL.PR.E.1880.120.b	INFISSI E PORTE IN ALLUMINIO / Fornitura e posa in opera di serramento monoblocco realizzato con profili estrusi di alluminio verniciato bianco RAL 9010, spessore 50 micron, a taglio termico e giunto aperto, completo di cassonetto coibentato in alluminio preverniciato, schermo in pvc peso minimo 4,5 kg/mq, comando dello schermo con cintino, controtelaio metallico, compresi maniglie, cerniere, meccanismi di manovra, dispositivi di sicurezza contro le false manovre e quant'altro necessario per il funzionamento, guarnizioni in EPDM o neoprene, vetrocamera, permeabilità all'aria classe 4 secondo la norma UNI EN 12207, tenuta all'acqua 9A secondo la norma UNI 12208, resistenza al vento C3 secondo la norma UNI 12210	mq		450,19	5,31%	23,91
21CL.PR.E.1880.120.c	INFISSI E PORTE IN ALLUMINIO / Fornitura e posa in opera di serramento monoblocco realizzato con profili estrusi di alluminio verniciato bianco RAL 9010, spessore 50 micron, a taglio termico e giunto aperto, completo di cassonetto coibentato in alluminio preverniciato, schermo in pvc peso minimo 4,5 kg/mq, comando dello schermo con cintino, controtelaio metallico, compresi maniglie, cerniere, meccanismi di manovra, dispositivi di sicurezza contro le false manovre e quant'altro necessario per il funzionamento, guarnizioni in EPDM o neoprene, vetrocamera, permeabilità all'aria classe 4 secondo la norma UNI EN 12207, tenuta all'acqua 9A secondo la norma UNI 12208, resistenza al vento C3 secondo la norma UNI 12210	mq		384,83	6,21%	23,90
21CL.PR.E.1880.120.d	INFISSI E PORTE IN ALLUMINIO / Fornitura e posa in opera di serramento monoblocco realizzato con profili estrusi di alluminio verniciato bianco RAL 9010, spessore 50 micron, a taglio termico e giunto aperto, completo di cassonetto coibentato in alluminio preverniciato, schermo in pvc peso minimo 4,5 kg/mq, comando dello schermo con cintino, controtelaio metallico, compresi maniglie, cerniere, meccanismi di manovra, dispositivi di sicurezza contro le false manovre e quant'altro necessario per il funzionamento, guarnizioni in EPDM o neoprene, vetrocamera, permeabilità all'aria classe 4 secondo la norma UNI EN 12207, tenuta all'acqua 9A secondo la norma UNI 12208, resistenza al vento C3 secondo la norma UNI 12210	mq		444,56	5,37%	23,87
21CL.PR.E.1880.120.e	INFISSI E PORTE IN ALLUMINIO / Fornitura e posa in opera di serramento monoblocco realizzato con profili estrusi di alluminio verniciato bianco RAL 9010, spessore 50 micron, a taglio termico e giunto aperto, completo di cassonetto coibentato in alluminio preverniciato, schermo in pvc peso minimo 4,5 kg/mq, comando dello schermo con cintino, controtelaio metallico, compresi maniglie, cerniere, meccanismi di manovra, dispositivi di sicurezza contro le false manovre e quant'altro necessario per il funzionamento, guarnizioni in EPDM o neoprene, vetrocamera, permeabilità all'aria classe 4 secondo la norma UNI EN 12207, tenuta all'acqua 9A secondo la norma UNI 12208, resistenza al vento C3 secondo la norma UNI 12210	mq		371,30	6,43%	23,87
21CL.PR.E.1880.120.f	INFISSI E PORTE IN ALLUMINIO / Fornitura e posa in opera di serramento monoblocco realizzato con profili estrusi di alluminio verniciato bianco RAL 9010, spessore 50 micron, a taglio termico e giunto aperto, completo di cassonetto coibentato in alluminio preverniciato, schermo in pvc peso minimo 4,5 kg/mq, comando dello schermo con cintino, controtelaio metallico, compresi maniglie, cerniere, meccanismi di manovra, dispositivi di sicurezza contro le false manovre e quant'altro necessario per il funzionamento, guarnizioni in EPDM o neoprene, vetrocamera, permeabilità all'aria classe 4 secondo la norma UNI EN 12207, tenuta all'acqua 9A secondo la norma UNI 12208, resistenza al vento C3 secondo la norma UNI 12210	mq		427,66	5,59%	23,91
21CL.PR.E.1880.120.g	INFISSI E PORTE IN ALLUMINIO / Fornitura e posa in opera di serramento monoblocco realizzato con profili estrusi di alluminio verniciato bianco RAL 9010, spessore 50 micron, a taglio termico e giunto aperto, completo di cassonetto coibentato in alluminio preverniciato, schermo in pvc peso minimo 4,5 kg/mq, comando dello schermo con cintino, controtelaio metallico, compresi maniglie, cerniere, meccanismi di manovra, dispositivi di sicurezza contro le false manovre e quant'altro necessario per il funzionamento, guarnizioni in EPDM o neoprene, vetrocamera, permeabilità all'aria classe 4 secondo la norma UNI EN 12207, tenuta all'acqua 9A secondo la norma UNI 12208, resistenza al vento C3 secondo la norma UNI 12210	mq		626,05	3,82%	23,92
21CL.PR.E.1880.120.h	INFISSI E PORTE IN ALLUMINIO / Fornitura e posa in opera di serramento monoblocco realizzato con profili estrusi di alluminio verniciato bianco RAL 9010, spessore 50 micron, a taglio termico e giunto aperto, completo di cassonetto coibentato in alluminio preverniciato, schermo in pvc peso minimo 4,5 kg/mq, comando dello schermo con cintino, controtelaio metallico, compresi maniglie, cerniere, meccanismi di manovra, dispositivi di sicurezza contro le false manovre e quant'altro necessario per il funzionamento, guarnizioni in EPDM o neoprene, vetrocamera, permeabilità all'aria classe 4 secondo la norma UNI EN 12207, tenuta all'acqua 9A secondo la norma UNI 12208, resistenza al vento C3 secondo la norma UNI 12210	mq		662,57	3,61%	23,92
21CL.PR.E.1880.120.i	INFISSI E PORTE IN ALLUMINIO / Fornitura e posa in opera di serramento monoblocco realizzato con profili estrusi di alluminio verniciato bianco RAL 9010, spessore 50 micron, a taglio termico e giunto aperto, completo di cassonetto coibentato in alluminio preverniciato, schermo in pvc peso minimo 4,5 kg/mq, comando dello schermo con cintino, controtelaio metallico, compresi maniglie, cerniere, meccanismi di manovra, dispositivi di sicurezza contro le false manovre e quant'altro necessario per il funzionamento, guarnizioni in EPDM o neoprene, vetrocamera, permeabilità all'aria classe 4 secondo la norma UNI EN 12207, tenuta all'acqua 9A secondo la norma UNI 12208, resistenza al vento C3 secondo la norma UNI 12210	mq		619,29	3,86%	23,90
21CL.PR.E.1880.120.j	INFISSI E PORTE IN ALLUMINIO / Fornitura e posa in opera di serramento monoblocco realizzato con profili estrusi di alluminio verniciato bianco RAL 9010, spessore 50 micron, a taglio termico e giunto aperto, completo di cassonetto coibentato in alluminio preverniciato, schermo in pvc peso minimo 4,5 kg/mq, comando dello schermo con cintino, controtelaio metallico, compresi maniglie, cerniere, meccanismi di manovra, dispositivi di sicurezza contro le false manovre e quant'altro necessario per il funzionamento, guarnizioni in EPDM o neoprene, vetrocamera, permeabilità all'aria classe 4 secondo la norma UNI EN 12207, tenuta all'acqua 9A secondo la norma UNI 12208, resistenza al vento C3 secondo la norma UNI 12210	mq		655,12	3,65%	23,91
21CL.PR.E.1880.120.k	INFISSI E PORTE IN ALLUMINIO / Fornitura e posa in opera di serramento monoblocco realizzato con profili estrusi di alluminio verniciato bianco RAL 9010, spessore 50 micron, a taglio termico e giunto aperto, completo di cassonetto coibentato in alluminio preverniciato, schermo in pvc peso minimo 4,5 kg/mq, comando dello schermo con cintino, controtelaio metallico, compresi maniglie, cerniere, meccanismi di manovra, dispositivi di sicurezza contro le false manovre e quant'altro necessario per il funzionamento, guarnizioni in EPDM o neoprene, vetrocamera, permeabilità all'aria classe 4 secondo la norma UNI EN 12207, tenuta all'acqua 9A secondo la norma UNI 12208, resistenza al vento C3 secondo la norma UNI 12210	mq		599,00	3,99%	23,90
21CL.PR.E.1880.120.l	INFISSI E PORTE IN ALLUMINIO / Fornitura e posa in opera di serramento monoblocco realizzato con profili estrusi di alluminio verniciato bianco RAL 9010, spessore 50 micron, a taglio termico e giunto aperto, completo di cassonetto coibentato in alluminio preverniciato, schermo in pvc peso minimo 4,5 kg/mq, comando dello schermo con cintino, controtelaio metallico, compresi maniglie, cerniere, meccanismi di manovra, dispositivi di sicurezza contro le false manovre e quant'altro necessario per il funzionamento, guarnizioni in EPDM o neoprene, vetrocamera, permeabilità all'aria classe 4 secondo la norma UNI EN 12207, tenuta all'acqua 9A secondo la norma UNI 12208, resistenza al vento C3 secondo la norma UNI 12210	mq		632,82	3,78%	23,92
21CL.PR.E.1880.120.m	INFISSI E PORTE IN ALLUMINIO / Fornitura e posa in opera di serramento monoblocco realizzato con profili estrusi di alluminio verniciato bianco RAL 9010, spessore 50 micron, a taglio termico e giunto aperto, completo di cassonetto coibentato in alluminio preverniciato, schermo in pvc peso minimo 4,5 kg/mq, comando dello schermo con cintino, controtelaio metallico, compresi maniglie, cerniere, meccanismi di manovra, dispositivi di sicurezza contro le false manovre e quant'altro necessario per il funzionamento, guarnizioni in EPDM o neoprene, vetrocamera, permeabilità all'aria classe 4 secondo la norma UNI EN 12207, tenuta all'acqua 9A secondo la norma UNI 12208, resistenza al vento C3 secondo la norma UNI 12210	mq		597,71	4,00%	23,91
21CL.PR.E.1880.120.n	INFISSI E PORTE IN ALLUMINIO / Fornitura e posa in opera di serramento monoblocco realizzato con profili estrusi di alluminio verniciato bianco RAL 9010, spessore 50 micron, a taglio termico e giunto aperto, completo di cassonetto coibentato in alluminio preverniciato, schermo in pvc peso minimo 4,5 kg/mq, comando dello schermo con cintino, controtelaio metallico, compresi maniglie, cerniere, meccanismi di manovra, dispositivi di sicurezza contro le false manovre e quant'altro necessario per il funzionamento, guarnizioni in EPDM o neoprene, vetrocamera, permeabilità all'aria classe 4 secondo la norma UNI EN 12207, tenuta all'acqua 9A secondo la norma UNI 12208, resistenza al vento C3 secondo la norma UNI 12210	mq		639,45	3,74%	23,92
21CL.PR.E.1880.120.o	INFISSI E PORTE IN ALLUMINIO / Fornitura e posa in opera di serramento monoblocco realizzato con profili estrusi di alluminio verniciato bianco RAL 9010, spessore 50 micron, a taglio termico e giunto aperto, completo di cassonetto coibentato in alluminio preverniciato, schermo in pvc peso minimo 4,5 kg/mq, comando dello schermo con cintino, controtelaio metallico, compresi maniglie, cerniere, meccanismi di manovra, dispositivi di sicurezza contro le false manovre e quant'altro necessario per il funzionamento, guarnizioni in EPDM o neoprene, vetrocamera, permeabilità all'aria classe 4 secondo la norma UNI EN 12207, tenuta all'acqua 9A secondo la norma UNI 12208, resistenza al vento C3 secondo la norma UNI 12210	mq		589,98	4,05%	23,89
21CL.PR.E.1880.120.p	INFISSI E PORTE IN ALLUMINIO / Fornitura e posa in opera di serramento monoblocco realizzato con profili estrusi di alluminio verniciato bianco RAL 9010, spessore 50 micron, a taglio termico e giunto aperto, completo di cassonetto coibentato in alluminio preverniciato, schermo in pvc peso minimo 4,5 kg/mq, comando dello schermo con cintino, controtelaio metallico, compresi maniglie, cerniere, meccanismi di manovra, dispositivi di sicurezza contro le false manovre e quant'altro necessario per il funzionamento, guarnizioni in EPDM o neoprene, vetrocamera, permeabilità all'aria classe 4 secondo la norma UNI EN 12207, tenuta all'acqua 9A secondo la norma UNI 12208, resistenza al vento C3 secondo la norma UNI 12210	mq		630,96	3,79%	23,91
21CL.PR.E.1880.120.q	INFISSI E PORTE IN ALLUMINIO / Fornitura e posa in opera di serramento monoblocco realizzato con profili estrusi di alluminio verniciato bianco RAL 9010, spessore 50 micron, a taglio termico e giunto aperto, completo di cassonetto coibentato in alluminio preverniciato, schermo in pvc peso minimo 4,5 kg/mq, comando dello schermo con cintino, controtelaio metallico, compresi maniglie, cerniere, meccanismi di manovra, dispositivi di sicurezza contro le false manovre e quant'altro necessario per il funzionamento, guarnizioni in EPDM o neoprene, vetrocamera, permeabilità all'aria classe 4 secondo la norma UNI EN 12207, tenuta all'acqua 9A secondo la norma UNI 12208, resistenza al vento C3 secondo la norma UNI 12210	mq		566,81	4,21%	23,86
21CL.PR.E.1880.120.r	INFISSI E PORTE IN ALLUMINIO / Fornitura e posa in opera di serramento monoblocco realizzato con profili estrusi di alluminio verniciato bianco RAL 9010, spessore 50 micron, a taglio termico e giunto aperto, completo di cassonetto coibentato in alluminio preverniciato, schermo in pvc peso minimo 4,5 kg/mq, comando dello schermo con cintino, controtelaio metallico, compresi maniglie, cerniere, meccanismi di manovra, dispositivi di sicurezza contro le false manovre e quant'altro necessario per il funzionamento, guarnizioni in EPDM o neoprene, vetrocamera, permeabilità all'aria classe 4 secondo la norma UNI EN 12207, tenuta all'acqua 9A secondo la norma UNI 12208, resistenza al vento C3 secondo la norma UNI 12210	mq		605,44	3,95%	23,91
21CL.PR.E.1880.120.s	INFISSI E PORTE IN ALLUMINIO / Fornitura e posa in opera di serramento monoblocco realizzato con profili estrusi di alluminio verniciato bianco RAL 9010, spessore 50 micron, a taglio termico e giunto aperto, completo di cassonetto coibentato in alluminio preverniciato, schermo in pvc peso minimo 4,5 kg/mq, comando dello schermo con cintino, controtelaio metallico, compresi maniglie, cerniere, meccanismi di manovra, dispositivi di sicurezza contro le false manovre e quant'altro necessario per il funzionamento, guarnizioni in EPDM o neoprene, vetrocamera, permeabilità all'aria classe 4 secondo la norma UNI EN 12207, tenuta all'acqua 9A secondo la norma UNI 12208, resistenza al vento C3 secondo la norma UNI 12210	mq		74,08	1,58%	1,17
21CL.PR.E.1880.120.t	INFISSI E PORTE IN ALLUMINIO / Fornitura e posa in opera di serramento monoblocco realizzato con profili estrusi di alluminio verniciato bianco RAL 9010, spessore 50 micron, a taglio termico e giunto aperto, completo di cassonetto coibentato in alluminio preverniciato, schermo in pvc peso minimo 4,5 kg/mq, comando dello schermo con cintino, controtelaio metallico, compresi maniglie, cerniere, meccanismi di manovra, dispositivi di sicurezza contro le false manovre e quant'altro necessario per il funzionamento, guarnizioni in EPDM o neoprene, vetrocamera, permeabilità all'aria classe 4 secondo la norma UNI EN 12207, tenuta all'acqua 9A secondo la norma UNI 12208, resistenza al vento C3 secondo la norma UNI 12210	mq		83,42	1,40%	1,17
21CL.PR.E.1880.120.u	INFISSI E PORTE IN ALLUMINIO / Fornitura e posa in opera di serramento monoblocco realizzato con profili estrusi di alluminio verniciato bianco RAL 9010, spessore 50 micron, a taglio termico e giunto aperto, completo di cassonetto coibentato in alluminio preverniciato, schermo in pvc peso minimo 4,5 kg/mq, comando dello schermo con cintino, controtelaio metallico, compresi maniglie, cerniere, meccanismi di manovra, dispositivi di sicurezza contro le false manovre e quant'altro necessario per il funzionamento, guarnizioni in EPDM o neoprene, vetrocamera, permeabilità all'aria classe 4 secondo la norma UNI EN 12207, tenuta all'acqua 9A secondo la norma UNI 12208, resistenza al vento C3 secondo la norma UNI 12210	mq		126,52	1,38%	1,75
21CL.PR.E.1880.120.v	INFISSI E PORTE IN ALLUMINIO / Fornitura e posa in opera di serramento monoblocco realizzato con profili estrusi di alluminio verniciato bianco RAL 9010, spessore 50 micron, a taglio termico e giunto aperto, completo di cassonetto coibentato in alluminio preverniciato, schermo in pvc peso minimo 4,5 kg/mq, comando dello schermo con cintino, controtelaio metallico, compresi maniglie, cerniere, meccanismi di manovra, dispositivi di sicurezza contro le false manovre e quant'altro necessario per il funzionamento, guarnizioni in EPDM o neoprene, vetrocamera, permeabilità all'aria classe 4 secondo la norma UNI EN 12207, tenuta all'acqua 9A secondo la norma UNI 12208, resistenza al vento C3 secondo la norma UNI 12210	%		3,00
21CL.PR.E.1880.120.w	INFISSI E PORTE IN ALLUMINIO / Fornitura e posa in opera di serramento monoblocco realizzato con profili estrusi di alluminio verniciato bianco RAL 9010, spessore 50 micron, a taglio termico e giunto aperto, completo di cassonetto coibentato in alluminio preverniciato, schermo in pvc peso minimo 4,5 kg/mq, comando dello schermo con cintino, controtelaio metallico, compresi maniglie, cerniere, meccanismi di manovra, dispositivi di sicurezza contro le false manovre e quant'altro necessario per il funzionamento, guarnizioni in EPDM o neoprene, vetrocamera, permeabilità all'aria classe 4 secondo la norma UNI EN 12207, tenuta all'acqua 9A secondo la norma UNI 12208, resistenza al vento C3 secondo la norma UNI 12210	%		8,00
21CL.PR.E.1880.120.x	INFISSI E PORTE IN ALLUMINIO / Fornitura e posa in opera di serramento monoblocco realizzato con profili estrusi di alluminio verniciato bianco RAL 9010, spessore 50 micron, a taglio termico e giunto aperto, completo di cassonetto coibentato in alluminio preverniciato, schermo in pvc peso minimo 4,5 kg/mq, comando dello schermo con cintino, controtelaio metallico, compresi maniglie, cerniere, meccanismi di manovra, dispositivi di sicurezza contro le false manovre e quant'altro necessario per il funzionamento, guarnizioni in EPDM o neoprene, vetrocamera, permeabilità all'aria classe 4 secondo la norma UNI EN 12207, tenuta all'acqua 9A secondo la norma UNI 12208, resistenza al vento C3 secondo la norma UNI 12210 / Da applicare sul prezzo del serramento a battente	%		-20,00
21CL.PR.E.1880.130	INFISSI E PORTE IN ALLUMINIO / Fornitura e posa in opera di porta interna ad uno o più battenti realizzata con profilati in lega di alluminio con trattamento superficiale di ossidazione anodica di colore naturale satinato dello spessore da 15 a 18 micron, escluso vetri e pannelli e completo di controtelaio, assemblata meccanicamente con squadrette a tiraggio meccanico. Il telaio avrà sezione minima di mm 45 e sarà realizzato con imbotte sui tre lati, in due telai ad incastro assimilabili telescopicamente tra loro, atti ad avvolgere l’intera spalla del muro per uno spessore da mm 90 fino a 330. L'anta della sezione minima di mm 45/53 sarà predisposta per l'alloggio di tamponamneti con spessore da mm 4 a mm 40 con l'impiego di eventuali riduttori o fermavetri e dovrà essere completa di serratura doppia maniglia e cilindro.
21CL.PR.E.1880.130.a	INFISSI E PORTE IN ALLUMINIO / Fornitura e posa in opera di porta interna ad uno o più battenti realizzata con profilati in lega di alluminio con trattamento superficiale di ossidazione anodica di colore naturale satinato dello spessore da 15 a 18 micron, escluso vetri e pannelli e completo di controtelaio, assemblata meccanicamente con squadrette a tiraggio meccanico. Il telaio avrà sezione minima di mm 45 e sarà realizzato con imbotte sui tre lati, in due telai ad incastro assimilabili telescopicamente tra loro, atti ad avvolgere l’intera spalla del muro per uno spessore da mm 90 fino a 330. L'anta della sezione minima di mm 45/53 sarà predisposta per l'alloggio di tamponamneti con spessore da mm 4 a mm 40 con l'impiego di eventuali riduttori o fermavetri e dovrà essere completa di serratura doppia maniglia e cilindro.	mq		225,30
21CL.PR.E.1880.130.b	INFISSI E PORTE IN ALLUMINIO / Fornitura e posa in opera di porta interna ad uno o più battenti realizzata con profilati in lega di alluminio con trattamento superficiale di ossidazione anodica di colore naturale satinato dello spessore da 15 a 18 micron, escluso vetri e pannelli e completo di controtelaio, assemblata meccanicamente con squadrette a tiraggio meccanico. Il telaio avrà sezione minima di mm 45 e sarà realizzato con imbotte sui tre lati, in due telai ad incastro assimilabili telescopicamente tra loro, atti ad avvolgere l’intera spalla del muro per uno spessore da mm 90 fino a 330. L'anta della sezione minima di mm 45/53 sarà predisposta per l'alloggio di tamponamneti con spessore da mm 4 a mm 40 con l'impiego di eventuali riduttori o fermavetri e dovrà essere completa di serratura doppia maniglia e cilindro.	mq		270,71
21CL.PR.E.1880.130.c	INFISSI E PORTE IN ALLUMINIO / Fornitura e posa in opera di porta interna ad uno o più battenti realizzata con profilati in lega di alluminio con trattamento superficiale di ossidazione anodica di colore naturale satinato dello spessore da 15 a 18 micron, escluso vetri e pannelli e completo di controtelaio, assemblata meccanicamente con squadrette a tiraggio meccanico. Il telaio avrà sezione minima di mm 45 e sarà realizzato con imbotte sui tre lati, in due telai ad incastro assimilabili telescopicamente tra loro, atti ad avvolgere l’intera spalla del muro per uno spessore da mm 90 fino a 330. L'anta della sezione minima di mm 45/53 sarà predisposta per l'alloggio di tamponamneti con spessore da mm 4 a mm 40 con l'impiego di eventuali riduttori o fermavetri e dovrà essere completa di serratura doppia maniglia e cilindro.	mq		35,20
21CL.PR.E.1880.130.d	INFISSI E PORTE IN ALLUMINIO / Fornitura e posa in opera di porta interna ad uno o più battenti realizzata con profilati in lega di alluminio con trattamento superficiale di ossidazione anodica di colore naturale satinato dello spessore da 15 a 18 micron, escluso vetri e pannelli e completo di controtelaio, assemblata meccanicamente con squadrette a tiraggio meccanico. Il telaio avrà sezione minima di mm 45 e sarà realizzato con imbotte sui tre lati, in due telai ad incastro assimilabili telescopicamente tra loro, atti ad avvolgere l’intera spalla del muro per uno spessore da mm 90 fino a 330. L'anta della sezione minima di mm 45/53 sarà predisposta per l'alloggio di tamponamneti con spessore da mm 4 a mm 40 con l'impiego di eventuali riduttori o fermavetri e dovrà essere completa di serratura doppia maniglia e cilindro.	mq		85,20
21CL.PR.E.1880.130.e	INFISSI E PORTE IN ALLUMINIO / Fornitura e posa in opera di porta interna ad uno o più battenti realizzata con profilati in lega di alluminio con trattamento superficiale di ossidazione anodica di colore naturale satinato dello spessore da 15 a 18 micron, escluso vetri e pannelli e completo di controtelaio, assemblata meccanicamente con squadrette a tiraggio meccanico. Il telaio avrà sezione minima di mm 45 e sarà realizzato con imbotte sui tre lati, in due telai ad incastro assimilabili telescopicamente tra loro, atti ad avvolgere l’intera spalla del muro per uno spessore da mm 90 fino a 330. L'anta della sezione minima di mm 45/53 sarà predisposta per l'alloggio di tamponamneti con spessore da mm 4 a mm 40 con l'impiego di eventuali riduttori o fermavetri e dovrà essere completa di serratura doppia maniglia e cilindro.	mq		5,30
21CL.PR.E.1880.130.f	INFISSI E PORTE IN ALLUMINIO / Fornitura e posa in opera di porta interna ad uno o più battenti realizzata con profilati in lega di alluminio con trattamento superficiale di ossidazione anodica di colore naturale satinato dello spessore da 15 a 18 micron, escluso vetri e pannelli e completo di controtelaio, assemblata meccanicamente con squadrette a tiraggio meccanico. Il telaio avrà sezione minima di mm 45 e sarà realizzato con imbotte sui tre lati, in due telai ad incastro assimilabili telescopicamente tra loro, atti ad avvolgere l’intera spalla del muro per uno spessore da mm 90 fino a 330. L'anta della sezione minima di mm 45/53 sarà predisposta per l'alloggio di tamponamneti con spessore da mm 4 a mm 40 con l'impiego di eventuali riduttori o fermavetri e dovrà essere completa di serratura doppia maniglia e cilindro.	mq		25,00
21CL.PR.E.1880.130.g	INFISSI E PORTE IN ALLUMINIO / Fornitura e posa in opera di porta interna ad uno o più battenti realizzata con profilati in lega di alluminio con trattamento superficiale di ossidazione anodica di colore naturale satinato dello spessore da 15 a 18 micron, escluso vetri e pannelli e completo di controtelaio, assemblata meccanicamente con squadrette a tiraggio meccanico. Il telaio avrà sezione minima di mm 45 e sarà realizzato con imbotte sui tre lati, in due telai ad incastro assimilabili telescopicamente tra loro, atti ad avvolgere l’intera spalla del muro per uno spessore da mm 90 fino a 330. L'anta della sezione minima di mm 45/53 sarà predisposta per l'alloggio di tamponamneti con spessore da mm 4 a mm 40 con l'impiego di eventuali riduttori o fermavetri e dovrà essere completa di serratura doppia maniglia e cilindro.	mq		27,30
21CL.PR.E.1880.130.h	INFISSI E PORTE IN ALLUMINIO / Fornitura e posa in opera di porta interna ad uno o più battenti realizzata con profilati in lega di alluminio con trattamento superficiale di ossidazione anodica di colore naturale satinato dello spessore da 15 a 18 micron, escluso vetri e pannelli e completo di controtelaio, assemblata meccanicamente con squadrette a tiraggio meccanico. Il telaio avrà sezione minima di mm 45 e sarà realizzato con imbotte sui tre lati, in due telai ad incastro assimilabili telescopicamente tra loro, atti ad avvolgere l’intera spalla del muro per uno spessore da mm 90 fino a 330. L'anta della sezione minima di mm 45/53 sarà predisposta per l'alloggio di tamponamneti con spessore da mm 4 a mm 40 con l'impiego di eventuali riduttori o fermavetri e dovrà essere completa di serratura doppia maniglia e cilindro.	mq		41,50
21CL.PR.E.1880.130.i	INFISSI E PORTE IN ALLUMINIO / Fornitura e posa in opera di porta interna ad uno o più battenti realizzata con profilati in lega di alluminio con trattamento superficiale di ossidazione anodica di colore naturale satinato dello spessore da 15 a 18 micron, escluso vetri e pannelli e completo di controtelaio, assemblata meccanicamente con squadrette a tiraggio meccanico. Il telaio avrà sezione minima di mm 45 e sarà realizzato con imbotte sui tre lati, in due telai ad incastro assimilabili telescopicamente tra loro, atti ad avvolgere l’intera spalla del muro per uno spessore da mm 90 fino a 330. L'anta della sezione minima di mm 45/53 sarà predisposta per l'alloggio di tamponamneti con spessore da mm 4 a mm 40 con l'impiego di eventuali riduttori o fermavetri e dovrà essere completa di serratura doppia maniglia e cilindro.	mq		78,80
21CL.PR.E.1880.130.j	INFISSI E PORTE IN ALLUMINIO / Fornitura e posa in opera di porta interna ad uno o più battenti realizzata con profilati in lega di alluminio con trattamento superficiale di ossidazione anodica di colore naturale satinato dello spessore da 15 a 18 micron, escluso vetri e pannelli e completo di controtelaio, assemblata meccanicamente con squadrette a tiraggio meccanico. Il telaio avrà sezione minima di mm 45 e sarà realizzato con imbotte sui tre lati, in due telai ad incastro assimilabili telescopicamente tra loro, atti ad avvolgere l’intera spalla del muro per uno spessore da mm 90 fino a 330. L'anta della sezione minima di mm 45/53 sarà predisposta per l'alloggio di tamponamneti con spessore da mm 4 a mm 40 con l'impiego di eventuali riduttori o fermavetri e dovrà essere completa di serratura doppia maniglia e cilindro.	mq		131,00
21CL.PR.E.1880.130.k	INFISSI E PORTE IN ALLUMINIO / Fornitura e posa in opera di porta interna ad uno o più battenti realizzata con profilati in lega di alluminio con trattamento superficiale di ossidazione anodica di colore naturale satinato dello spessore da 15 a 18 micron, escluso vetri e pannelli e completo di controtelaio, assemblata meccanicamente con squadrette a tiraggio meccanico. Il telaio avrà sezione minima di mm 45 e sarà realizzato con imbotte sui tre lati, in due telai ad incastro assimilabili telescopicamente tra loro, atti ad avvolgere l’intera spalla del muro per uno spessore da mm 90 fino a 330. L'anta della sezione minima di mm 45/53 sarà predisposta per l'alloggio di tamponamneti con spessore da mm 4 a mm 40 con l'impiego di eventuali riduttori o fermavetri e dovrà essere completa di serratura doppia maniglia e cilindro.	cad		225,80
21CL.PR.E.1880.130.l	INFISSI E PORTE IN ALLUMINIO / Fornitura e posa in opera di porta interna ad uno o più battenti realizzata con profilati in lega di alluminio con trattamento superficiale di ossidazione anodica di colore naturale satinato dello spessore da 15 a 18 micron, escluso vetri e pannelli e completo di controtelaio, assemblata meccanicamente con squadrette a tiraggio meccanico. Il telaio avrà sezione minima di mm 45 e sarà realizzato con imbotte sui tre lati, in due telai ad incastro assimilabili telescopicamente tra loro, atti ad avvolgere l’intera spalla del muro per uno spessore da mm 90 fino a 330. L'anta della sezione minima di mm 45/53 sarà predisposta per l'alloggio di tamponamneti con spessore da mm 4 a mm 40 con l'impiego di eventuali riduttori o fermavetri e dovrà essere completa di serratura doppia maniglia e cilindro.	cad		435,20
21CL.PR.E.1880.130.m	INFISSI E PORTE IN ALLUMINIO / Fornitura e posa in opera di porta interna ad uno o più battenti realizzata con profilati in lega di alluminio con trattamento superficiale di ossidazione anodica di colore naturale satinato dello spessore da 15 a 18 micron, escluso vetri e pannelli e completo di controtelaio, assemblata meccanicamente con squadrette a tiraggio meccanico. Il telaio avrà sezione minima di mm 45 e sarà realizzato con imbotte sui tre lati, in due telai ad incastro assimilabili telescopicamente tra loro, atti ad avvolgere l’intera spalla del muro per uno spessore da mm 90 fino a 330. L'anta della sezione minima di mm 45/53 sarà predisposta per l'alloggio di tamponamneti con spessore da mm 4 a mm 40 con l'impiego di eventuali riduttori o fermavetri e dovrà essere completa di serratura doppia maniglia e cilindro.	cad		226,40
21CL.PR.E.1880.130.n	INFISSI E PORTE IN ALLUMINIO / Fornitura e posa in opera di porta interna ad uno o più battenti realizzata con profilati in lega di alluminio con trattamento superficiale di ossidazione anodica di colore naturale satinato dello spessore da 15 a 18 micron, escluso vetri e pannelli e completo di controtelaio, assemblata meccanicamente con squadrette a tiraggio meccanico. Il telaio avrà sezione minima di mm 45 e sarà realizzato con imbotte sui tre lati, in due telai ad incastro assimilabili telescopicamente tra loro, atti ad avvolgere l’intera spalla del muro per uno spessore da mm 90 fino a 330. L'anta della sezione minima di mm 45/53 sarà predisposta per l'alloggio di tamponamneti con spessore da mm 4 a mm 40 con l'impiego di eventuali riduttori o fermavetri e dovrà essere completa di serratura doppia maniglia e cilindro.	cad		42,20
21CL.PR.E.1880.130.o	INFISSI E PORTE IN ALLUMINIO / Fornitura e posa in opera di porta interna ad uno o più battenti realizzata con profilati in lega di alluminio con trattamento superficiale di ossidazione anodica di colore naturale satinato dello spessore da 15 a 18 micron, escluso vetri e pannelli e completo di controtelaio, assemblata meccanicamente con squadrette a tiraggio meccanico. Il telaio avrà sezione minima di mm 45 e sarà realizzato con imbotte sui tre lati, in due telai ad incastro assimilabili telescopicamente tra loro, atti ad avvolgere l’intera spalla del muro per uno spessore da mm 90 fino a 330. L'anta della sezione minima di mm 45/53 sarà predisposta per l'alloggio di tamponamneti con spessore da mm 4 a mm 40 con l'impiego di eventuali riduttori o fermavetri e dovrà essere completa di serratura doppia maniglia e cilindro.	mq		53,15
21CL.PR.E.1880.130.p	INFISSI E PORTE IN ALLUMINIO / Fornitura e posa in opera di porta interna ad uno o più battenti realizzata con profilati in lega di alluminio con trattamento superficiale di ossidazione anodica di colore naturale satinato dello spessore da 15 a 18 micron, escluso vetri e pannelli e completo di controtelaio, assemblata meccanicamente con squadrette a tiraggio meccanico. Il telaio avrà sezione minima di mm 45 e sarà realizzato con imbotte sui tre lati, in due telai ad incastro assimilabili telescopicamente tra loro, atti ad avvolgere l’intera spalla del muro per uno spessore da mm 90 fino a 330. L'anta della sezione minima di mm 45/53 sarà predisposta per l'alloggio di tamponamneti con spessore da mm 4 a mm 40 con l'impiego di eventuali riduttori o fermavetri e dovrà essere completa di serratura doppia maniglia e cilindro.	mq		71,57
21CL.PR.E.1880.130.q	INFISSI E PORTE IN ALLUMINIO / Fornitura e posa in opera di porta interna ad uno o più battenti realizzata con profilati in lega di alluminio con trattamento superficiale di ossidazione anodica di colore naturale satinato dello spessore da 15 a 18 micron, escluso vetri e pannelli e completo di controtelaio, assemblata meccanicamente con squadrette a tiraggio meccanico. Il telaio avrà sezione minima di mm 45 e sarà realizzato con imbotte sui tre lati, in due telai ad incastro assimilabili telescopicamente tra loro, atti ad avvolgere l’intera spalla del muro per uno spessore da mm 90 fino a 330. L'anta della sezione minima di mm 45/53 sarà predisposta per l'alloggio di tamponamneti con spessore da mm 4 a mm 40 con l'impiego di eventuali riduttori o fermavetri e dovrà essere completa di serratura doppia maniglia e cilindro.	cad		226,40
21CL.PR.E.1880.140	INFISSI E PORTE IN ALLUMINIO / Fornitura e posa in opera di porta d'ingresso ad uno o più battenti realizzata con profilati a taglio termico estrusi in lega di alluminio aventi tre camere e completi di trattamento superficiale di ossidazione anodica di colore naturale satinato dello spessore da 15 a 18 micron. l'interruzione del ponte termico sarà ottenuta con barrette continue in poliammide dello spessore di mm 18 ed il serramento, completato di vetro, il quale dovrà avere uno spessore adeguato alle dimensioni e all’uso degli infissi su cui verranno montati e dovrà essere calcolato secondo la norma UNI 7143 di cui alla sezione PR.E.20, dovrà rispettare in materia di prestazione energetica, i requisiti minimi stabiliti dal DM 26 Giugno 2015 Inoltre la porta sarà completa: di controtelaio, serratura, cilindro, doppia maniglia e degli accessori adeguati al suo corretto funzionamento. Il Telaio avrà sezione minima di mm 60 e l'anta della sezione minima di mm 68 e sarà predisposta per l'alloggio di tamponamneti con spessore da mm 5 a mm 44 con l'impiego di fermavetri e guarnizioni. La porta dovrà essere corredata delle documnetazioni che certificano la rispondenza alla Marcatura CE in conformità alla direttiva CEE 89/106.
21CL.PR.E.1880.140.a	INFISSI E PORTE IN ALLUMINIO / Fornitura e posa in opera di porta d'ingresso ad uno o più battenti realizzata con profilati a taglio termico estrusi in lega di alluminio aventi tre camere e completi di trattamento superficiale di ossidazione anodica di colore naturale satinato dello spessore da 15 a 18 micron. l'interruzione del ponte termico sarà ottenuta con barrette continue in poliammide dello spessore di mm 18 ed il serramento, completato di vetro, il quale dovrà avere uno spessore adeguato alle dimensioni e all’uso degli infissi su cui verranno montati e dovrà essere calcolato secondo la norma UNI 7143 di cui alla sezione PR.E.20, dovrà rispettare in materia di prestazione energetica, i requisiti minimi stabiliti dal DM 26 Giugno 2015 Inoltre la porta sarà completa: di controtelaio, serratura, cilindro, doppia maniglia e degli accessori adeguati al suo corretto funzionamento. Il Telaio avrà sezione minima di mm 60 e l'anta della sezione minima di mm 68 e sarà predisposta per l'alloggio di tamponamneti con spessore da mm 5 a mm 44 con l'impiego di fermavetri e guarnizioni. La porta dovrà essere corredata delle documnetazioni che certificano la rispondenza alla Marcatura CE in conformità alla direttiva CEE 89/106.	mq		420,12
21CL.PR.E.1880.140.b	INFISSI E PORTE IN ALLUMINIO / Fornitura e posa in opera di porta d'ingresso ad uno o più battenti realizzata con profilati a taglio termico estrusi in lega di alluminio aventi tre camere e completi di trattamento superficiale di ossidazione anodica di colore naturale satinato dello spessore da 15 a 18 micron. l'interruzione del ponte termico sarà ottenuta con barrette continue in poliammide dello spessore di mm 18 ed il serramento, completato di vetro, il quale dovrà avere uno spessore adeguato alle dimensioni e all’uso degli infissi su cui verranno montati e dovrà essere calcolato secondo la norma UNI 7143 di cui alla sezione PR.E.20, dovrà rispettare in materia di prestazione energetica, i requisiti minimi stabiliti dal DM 26 Giugno 2015 Inoltre la porta sarà completa: di controtelaio, serratura, cilindro, doppia maniglia e degli accessori adeguati al suo corretto funzionamento. Il Telaio avrà sezione minima di mm 60 e l'anta della sezione minima di mm 68 e sarà predisposta per l'alloggio di tamponamneti con spessore da mm 5 a mm 44 con l'impiego di fermavetri e guarnizioni. La porta dovrà essere corredata delle documnetazioni che certificano la rispondenza alla Marcatura CE in conformità alla direttiva CEE 89/106.	mq		445,50
21CL.PR.E.1880.140.c	INFISSI E PORTE IN ALLUMINIO / Fornitura e posa in opera di porta d'ingresso ad uno o più battenti realizzata con profilati a taglio termico estrusi in lega di alluminio aventi tre camere e completi di trattamento superficiale di ossidazione anodica di colore naturale satinato dello spessore da 15 a 18 micron. l'interruzione del ponte termico sarà ottenuta con barrette continue in poliammide dello spessore di mm 18 ed il serramento, completato di vetro, il quale dovrà avere uno spessore adeguato alle dimensioni e all’uso degli infissi su cui verranno montati e dovrà essere calcolato secondo la norma UNI 7143 di cui alla sezione PR.E.20, dovrà rispettare in materia di prestazione energetica, i requisiti minimi stabiliti dal DM 26 Giugno 2015 Inoltre la porta sarà completa: di controtelaio, serratura, cilindro, doppia maniglia e degli accessori adeguati al suo corretto funzionamento. Il Telaio avrà sezione minima di mm 60 e l'anta della sezione minima di mm 68 e sarà predisposta per l'alloggio di tamponamneti con spessore da mm 5 a mm 44 con l'impiego di fermavetri e guarnizioni. La porta dovrà essere corredata delle documnetazioni che certificano la rispondenza alla Marcatura CE in conformità alla direttiva CEE 89/106.	mq		35,20
21CL.PR.E.1880.140.d	INFISSI E PORTE IN ALLUMINIO / Fornitura e posa in opera di porta d'ingresso ad uno o più battenti realizzata con profilati a taglio termico estrusi in lega di alluminio aventi tre camere e completi di trattamento superficiale di ossidazione anodica di colore naturale satinato dello spessore da 15 a 18 micron. l'interruzione del ponte termico sarà ottenuta con barrette continue in poliammide dello spessore di mm 18 ed il serramento, completato di vetro, il quale dovrà avere uno spessore adeguato alle dimensioni e all’uso degli infissi su cui verranno montati e dovrà essere calcolato secondo la norma UNI 7143 di cui alla sezione PR.E.20, dovrà rispettare in materia di prestazione energetica, i requisiti minimi stabiliti dal DM 26 Giugno 2015 Inoltre la porta sarà completa: di controtelaio, serratura, cilindro, doppia maniglia e degli accessori adeguati al suo corretto funzionamento. Il Telaio avrà sezione minima di mm 60 e l'anta della sezione minima di mm 68 e sarà predisposta per l'alloggio di tamponamneti con spessore da mm 5 a mm 44 con l'impiego di fermavetri e guarnizioni. La porta dovrà essere corredata delle documnetazioni che certificano la rispondenza alla Marcatura CE in conformità alla direttiva CEE 89/106.	mq		85,20
21CL.PR.E.1880.140.e	INFISSI E PORTE IN ALLUMINIO / Fornitura e posa in opera di porta d'ingresso ad uno o più battenti realizzata con profilati a taglio termico estrusi in lega di alluminio aventi tre camere e completi di trattamento superficiale di ossidazione anodica di colore naturale satinato dello spessore da 15 a 18 micron. l'interruzione del ponte termico sarà ottenuta con barrette continue in poliammide dello spessore di mm 18 ed il serramento, completato di vetro, il quale dovrà avere uno spessore adeguato alle dimensioni e all’uso degli infissi su cui verranno montati e dovrà essere calcolato secondo la norma UNI 7143 di cui alla sezione PR.E.20, dovrà rispettare in materia di prestazione energetica, i requisiti minimi stabiliti dal DM 26 Giugno 2015 Inoltre la porta sarà completa: di controtelaio, serratura, cilindro, doppia maniglia e degli accessori adeguati al suo corretto funzionamento. Il Telaio avrà sezione minima di mm 60 e l'anta della sezione minima di mm 68 e sarà predisposta per l'alloggio di tamponamneti con spessore da mm 5 a mm 44 con l'impiego di fermavetri e guarnizioni. La porta dovrà essere corredata delle documnetazioni che certificano la rispondenza alla Marcatura CE in conformità alla direttiva CEE 89/106.	mq		12,00
21CL.PR.E.1880.140.f	INFISSI E PORTE IN ALLUMINIO / Fornitura e posa in opera di porta d'ingresso ad uno o più battenti realizzata con profilati a taglio termico estrusi in lega di alluminio aventi tre camere e completi di trattamento superficiale di ossidazione anodica di colore naturale satinato dello spessore da 15 a 18 micron. l'interruzione del ponte termico sarà ottenuta con barrette continue in poliammide dello spessore di mm 18 ed il serramento, completato di vetro, il quale dovrà avere uno spessore adeguato alle dimensioni e all’uso degli infissi su cui verranno montati e dovrà essere calcolato secondo la norma UNI 7143 di cui alla sezione PR.E.20, dovrà rispettare in materia di prestazione energetica, i requisiti minimi stabiliti dal DM 26 Giugno 2015 Inoltre la porta sarà completa: di controtelaio, serratura, cilindro, doppia maniglia e degli accessori adeguati al suo corretto funzionamento. Il Telaio avrà sezione minima di mm 60 e l'anta della sezione minima di mm 68 e sarà predisposta per l'alloggio di tamponamneti con spessore da mm 5 a mm 44 con l'impiego di fermavetri e guarnizioni. La porta dovrà essere corredata delle documnetazioni che certificano la rispondenza alla Marcatura CE in conformità alla direttiva CEE 89/106.	mq		45,00
21CL.PR.E.1880.140.g	INFISSI E PORTE IN ALLUMINIO / Fornitura e posa in opera di porta d'ingresso ad uno o più battenti realizzata con profilati a taglio termico estrusi in lega di alluminio aventi tre camere e completi di trattamento superficiale di ossidazione anodica di colore naturale satinato dello spessore da 15 a 18 micron. l'interruzione del ponte termico sarà ottenuta con barrette continue in poliammide dello spessore di mm 18 ed il serramento, completato di vetro, il quale dovrà avere uno spessore adeguato alle dimensioni e all’uso degli infissi su cui verranno montati e dovrà essere calcolato secondo la norma UNI 7143 di cui alla sezione PR.E.20, dovrà rispettare in materia di prestazione energetica, i requisiti minimi stabiliti dal DM 26 Giugno 2015 Inoltre la porta sarà completa: di controtelaio, serratura, cilindro, doppia maniglia e degli accessori adeguati al suo corretto funzionamento. Il Telaio avrà sezione minima di mm 60 e l'anta della sezione minima di mm 68 e sarà predisposta per l'alloggio di tamponamneti con spessore da mm 5 a mm 44 con l'impiego di fermavetri e guarnizioni. La porta dovrà essere corredata delle documnetazioni che certificano la rispondenza alla Marcatura CE in conformità alla direttiva CEE 89/106.	cad		225,80
21CL.PR.E.1880.140.h	INFISSI E PORTE IN ALLUMINIO / Fornitura e posa in opera di porta d'ingresso ad uno o più battenti realizzata con profilati a taglio termico estrusi in lega di alluminio aventi tre camere e completi di trattamento superficiale di ossidazione anodica di colore naturale satinato dello spessore da 15 a 18 micron. l'interruzione del ponte termico sarà ottenuta con barrette continue in poliammide dello spessore di mm 18 ed il serramento, completato di vetro, il quale dovrà avere uno spessore adeguato alle dimensioni e all’uso degli infissi su cui verranno montati e dovrà essere calcolato secondo la norma UNI 7143 di cui alla sezione PR.E.20, dovrà rispettare in materia di prestazione energetica, i requisiti minimi stabiliti dal DM 26 Giugno 2015 Inoltre la porta sarà completa: di controtelaio, serratura, cilindro, doppia maniglia e degli accessori adeguati al suo corretto funzionamento. Il Telaio avrà sezione minima di mm 60 e l'anta della sezione minima di mm 68 e sarà predisposta per l'alloggio di tamponamneti con spessore da mm 5 a mm 44 con l'impiego di fermavetri e guarnizioni. La porta dovrà essere corredata delle documnetazioni che certificano la rispondenza alla Marcatura CE in conformità alla direttiva CEE 89/106.	cad		435,20
21CL.PR.E.1880.140.i	INFISSI E PORTE IN ALLUMINIO / Fornitura e posa in opera di porta d'ingresso ad uno o più battenti realizzata con profilati a taglio termico estrusi in lega di alluminio aventi tre camere e completi di trattamento superficiale di ossidazione anodica di colore naturale satinato dello spessore da 15 a 18 micron. l'interruzione del ponte termico sarà ottenuta con barrette continue in poliammide dello spessore di mm 18 ed il serramento, completato di vetro, il quale dovrà avere uno spessore adeguato alle dimensioni e all’uso degli infissi su cui verranno montati e dovrà essere calcolato secondo la norma UNI 7143 di cui alla sezione PR.E.20, dovrà rispettare in materia di prestazione energetica, i requisiti minimi stabiliti dal DM 26 Giugno 2015 Inoltre la porta sarà completa: di controtelaio, serratura, cilindro, doppia maniglia e degli accessori adeguati al suo corretto funzionamento. Il Telaio avrà sezione minima di mm 60 e l'anta della sezione minima di mm 68 e sarà predisposta per l'alloggio di tamponamneti con spessore da mm 5 a mm 44 con l'impiego di fermavetri e guarnizioni. La porta dovrà essere corredata delle documnetazioni che certificano la rispondenza alla Marcatura CE in conformità alla direttiva CEE 89/106.	cad		226,40
21CL.PR.E.1880.150	INFISSI E PORTE IN ALLUMINIO / Fornitura e posa in opera di porta ad apertura esterna per uscita di sicurezza sulle vie di fuga ad uno o più battenti realizzata con profilati estrusi in lega di alluminio a taglio termico a tre camere con trattamento superficiale di ossidazione anodica di colore naturale satinato dello spessore da 15 a 18 micron. l'interruzione del ponte termico sarà ottenuta con barrette continue in poliammide dello spessore di mm 18 ed il serramento, completato di vetro, il quale dovrà avere uno spessore adeguato alle dimensioni e all’uso e dovrà essere calcolato secondo la norma UNI 7143, di cui alla sezione PR.E.20, dovrà rispettare in materia di prestazione energetica, i requisiti minimi stabiliti dal DM 26 Giugno 2015. Inoltre la porta sarà completa: di controtelaio, maniglione anti panico e serratura e degli accessori adeguati al suo corretto funzionamento. Il Telaio avrà sezione minima di mm 60 e l'anta di sezione minima di mm 60 e sarà predisposta per l'alloggio di tamponamneti con spessore da mm 5 a mm 44 con l'impiego di fermavetri e guarnizioni. La porta dovrà essere corredata delle documnetazioni che certificano la rispondenza alle seguenti norme: Marcatura CE e alla "Verifica della costanza di prestazione" VVCP1 conforme alla norma UNI EN 14351-1:2010.
21CL.PR.E.1880.150.a	INFISSI E PORTE IN ALLUMINIO / Fornitura e posa in opera di porta ad apertura esterna per uscita di sicurezza sulle vie di fuga ad uno o più battenti realizzata con profilati estrusi in lega di alluminio a taglio termico a tre camere con trattamento superficiale di ossidazione anodica di colore naturale satinato dello spessore da 15 a 18 micron. l'interruzione del ponte termico sarà ottenuta con barrette continue in poliammide dello spessore di mm 18 ed il serramento, completato di vetro, il quale dovrà avere uno spessore adeguato alle dimensioni e all’uso e dovrà essere calcolato secondo la norma UNI 7143, di cui alla sezione PR.E.20, dovrà rispettare in materia di prestazione energetica, i requisiti minimi stabiliti dal DM 26 Giugno 2015. Inoltre la porta sarà completa: di controtelaio, maniglione anti panico e serratura e degli accessori adeguati al suo corretto funzionamento. Il Telaio avrà sezione minima di mm 60 e l'anta di sezione minima di mm 60 e sarà predisposta per l'alloggio di tamponamneti con spessore da mm 5 a mm 44 con l'impiego di fermavetri e guarnizioni. La porta dovrà essere corredata delle documnetazioni che certificano la rispondenza alle seguenti norme: Marcatura CE e alla "Verifica della costanza di prestazione" VVCP1 conforme alla norma UNI EN 14351-1:2010.	mq		665,30
21CL.PR.E.1880.150.b	INFISSI E PORTE IN ALLUMINIO / Fornitura e posa in opera di porta ad apertura esterna per uscita di sicurezza sulle vie di fuga ad uno o più battenti realizzata con profilati estrusi in lega di alluminio a taglio termico a tre camere con trattamento superficiale di ossidazione anodica di colore naturale satinato dello spessore da 15 a 18 micron. l'interruzione del ponte termico sarà ottenuta con barrette continue in poliammide dello spessore di mm 18 ed il serramento, completato di vetro, il quale dovrà avere uno spessore adeguato alle dimensioni e all’uso e dovrà essere calcolato secondo la norma UNI 7143, di cui alla sezione PR.E.20, dovrà rispettare in materia di prestazione energetica, i requisiti minimi stabiliti dal DM 26 Giugno 2015. Inoltre la porta sarà completa: di controtelaio, maniglione anti panico e serratura e degli accessori adeguati al suo corretto funzionamento. Il Telaio avrà sezione minima di mm 60 e l'anta di sezione minima di mm 60 e sarà predisposta per l'alloggio di tamponamneti con spessore da mm 5 a mm 44 con l'impiego di fermavetri e guarnizioni. La porta dovrà essere corredata delle documnetazioni che certificano la rispondenza alle seguenti norme: Marcatura CE e alla "Verifica della costanza di prestazione" VVCP1 conforme alla norma UNI EN 14351-1:2010.	mq		620,50
21CL.PR.E.1880.150.c	INFISSI E PORTE IN ALLUMINIO / Fornitura e posa in opera di porta ad apertura esterna per uscita di sicurezza sulle vie di fuga ad uno o più battenti realizzata con profilati estrusi in lega di alluminio a taglio termico a tre camere con trattamento superficiale di ossidazione anodica di colore naturale satinato dello spessore da 15 a 18 micron. l'interruzione del ponte termico sarà ottenuta con barrette continue in poliammide dello spessore di mm 18 ed il serramento, completato di vetro, il quale dovrà avere uno spessore adeguato alle dimensioni e all’uso e dovrà essere calcolato secondo la norma UNI 7143, di cui alla sezione PR.E.20, dovrà rispettare in materia di prestazione energetica, i requisiti minimi stabiliti dal DM 26 Giugno 2015. Inoltre la porta sarà completa: di controtelaio, maniglione anti panico e serratura e degli accessori adeguati al suo corretto funzionamento. Il Telaio avrà sezione minima di mm 60 e l'anta di sezione minima di mm 60 e sarà predisposta per l'alloggio di tamponamneti con spessore da mm 5 a mm 44 con l'impiego di fermavetri e guarnizioni. La porta dovrà essere corredata delle documnetazioni che certificano la rispondenza alle seguenti norme: Marcatura CE e alla "Verifica della costanza di prestazione" VVCP1 conforme alla norma UNI EN 14351-1:2010.	mq		35,20
21CL.PR.E.1880.150.d	INFISSI E PORTE IN ALLUMINIO / Fornitura e posa in opera di porta ad apertura esterna per uscita di sicurezza sulle vie di fuga ad uno o più battenti realizzata con profilati estrusi in lega di alluminio a taglio termico a tre camere con trattamento superficiale di ossidazione anodica di colore naturale satinato dello spessore da 15 a 18 micron. l'interruzione del ponte termico sarà ottenuta con barrette continue in poliammide dello spessore di mm 18 ed il serramento, completato di vetro, il quale dovrà avere uno spessore adeguato alle dimensioni e all’uso e dovrà essere calcolato secondo la norma UNI 7143, di cui alla sezione PR.E.20, dovrà rispettare in materia di prestazione energetica, i requisiti minimi stabiliti dal DM 26 Giugno 2015. Inoltre la porta sarà completa: di controtelaio, maniglione anti panico e serratura e degli accessori adeguati al suo corretto funzionamento. Il Telaio avrà sezione minima di mm 60 e l'anta di sezione minima di mm 60 e sarà predisposta per l'alloggio di tamponamneti con spessore da mm 5 a mm 44 con l'impiego di fermavetri e guarnizioni. La porta dovrà essere corredata delle documnetazioni che certificano la rispondenza alle seguenti norme: Marcatura CE e alla "Verifica della costanza di prestazione" VVCP1 conforme alla norma UNI EN 14351-1:2010.	mq		85,20
21CL.PR.E.1880.150.e	INFISSI E PORTE IN ALLUMINIO / Fornitura e posa in opera di porta ad apertura esterna per uscita di sicurezza sulle vie di fuga ad uno o più battenti realizzata con profilati estrusi in lega di alluminio a taglio termico a tre camere con trattamento superficiale di ossidazione anodica di colore naturale satinato dello spessore da 15 a 18 micron. l'interruzione del ponte termico sarà ottenuta con barrette continue in poliammide dello spessore di mm 18 ed il serramento, completato di vetro, il quale dovrà avere uno spessore adeguato alle dimensioni e all’uso e dovrà essere calcolato secondo la norma UNI 7143, di cui alla sezione PR.E.20, dovrà rispettare in materia di prestazione energetica, i requisiti minimi stabiliti dal DM 26 Giugno 2015. Inoltre la porta sarà completa: di controtelaio, maniglione anti panico e serratura e degli accessori adeguati al suo corretto funzionamento. Il Telaio avrà sezione minima di mm 60 e l'anta di sezione minima di mm 60 e sarà predisposta per l'alloggio di tamponamneti con spessore da mm 5 a mm 44 con l'impiego di fermavetri e guarnizioni. La porta dovrà essere corredata delle documnetazioni che certificano la rispondenza alle seguenti norme: Marcatura CE e alla "Verifica della costanza di prestazione" VVCP1 conforme alla norma UNI EN 14351-1:2010.	mq		12,00
21CL.PR.E.1880.150.f	INFISSI E PORTE IN ALLUMINIO / Fornitura e posa in opera di porta ad apertura esterna per uscita di sicurezza sulle vie di fuga ad uno o più battenti realizzata con profilati estrusi in lega di alluminio a taglio termico a tre camere con trattamento superficiale di ossidazione anodica di colore naturale satinato dello spessore da 15 a 18 micron. l'interruzione del ponte termico sarà ottenuta con barrette continue in poliammide dello spessore di mm 18 ed il serramento, completato di vetro, il quale dovrà avere uno spessore adeguato alle dimensioni e all’uso e dovrà essere calcolato secondo la norma UNI 7143, di cui alla sezione PR.E.20, dovrà rispettare in materia di prestazione energetica, i requisiti minimi stabiliti dal DM 26 Giugno 2015. Inoltre la porta sarà completa: di controtelaio, maniglione anti panico e serratura e degli accessori adeguati al suo corretto funzionamento. Il Telaio avrà sezione minima di mm 60 e l'anta di sezione minima di mm 60 e sarà predisposta per l'alloggio di tamponamneti con spessore da mm 5 a mm 44 con l'impiego di fermavetri e guarnizioni. La porta dovrà essere corredata delle documnetazioni che certificano la rispondenza alle seguenti norme: Marcatura CE e alla "Verifica della costanza di prestazione" VVCP1 conforme alla norma UNI EN 14351-1:2010.	mq		45,00
21CL.PR.E.1880.150.g	INFISSI E PORTE IN ALLUMINIO / Fornitura e posa in opera di porta ad apertura esterna per uscita di sicurezza sulle vie di fuga ad uno o più battenti realizzata con profilati estrusi in lega di alluminio a taglio termico a tre camere con trattamento superficiale di ossidazione anodica di colore naturale satinato dello spessore da 15 a 18 micron. l'interruzione del ponte termico sarà ottenuta con barrette continue in poliammide dello spessore di mm 18 ed il serramento, completato di vetro, il quale dovrà avere uno spessore adeguato alle dimensioni e all’uso e dovrà essere calcolato secondo la norma UNI 7143, di cui alla sezione PR.E.20, dovrà rispettare in materia di prestazione energetica, i requisiti minimi stabiliti dal DM 26 Giugno 2015. Inoltre la porta sarà completa: di controtelaio, maniglione anti panico e serratura e degli accessori adeguati al suo corretto funzionamento. Il Telaio avrà sezione minima di mm 60 e l'anta di sezione minima di mm 60 e sarà predisposta per l'alloggio di tamponamneti con spessore da mm 5 a mm 44 con l'impiego di fermavetri e guarnizioni. La porta dovrà essere corredata delle documnetazioni che certificano la rispondenza alle seguenti norme: Marcatura CE e alla "Verifica della costanza di prestazione" VVCP1 conforme alla norma UNI EN 14351-1:2010.	cad		226,40
21CL.PR.E.1880.20	INFISSI E PORTE IN ALLUMINIO / Fornitura e posa in opera di infissi in alluminio per finestre, portefinestre ad una o più ante, a vasistas o a bilico con o senza parti fisse,realizzati con profilati estrusi in lega di alluminio a taglio termico a tre camere con trattamento superficiale di ossidazione anodica di colore naturale satinato dello spessore da 15 a 18 micron. l'interruzione del ponte termico sarà ottenuta con barrette continue in poliammide dello spessore di mm 18 ed il serramento, completato di vetro, il quale dovrà avere uno spessore adeguato alle dimensioni e all’uso e dovrà essere calcolato secondo la norma UNI 11463, di cui alla sezione PR.E.20, dovrà rispettare in materia di prestazione energetica, i requisiti minimi stabiliti dal DM 26 Giugno 2015. Il telaio dovrà avere uno spessore minimo di mm 60 e l'anta mobile uno spessore minimo di mm 68. Gli infissi saranno completi di accessori adeguati, di maniglie di alluminio, guarnizioni in EPDM o neoprene, di controtelai e della sigillatura tra controtelaio e telaio ad esclusione dei tamponamenti. Gli infissi dovranno essere corredati delle documnetazioni che certificano la rispondenza alle seguenti norme: Marcatura CE in conformità al regolamento UE 305/2011 come da D. Leg. 16 giugno 2017 , n. 106 (adeguamento della normativa nazionale alle disposizioni del regolamento UE n. 305/2011); UNI EN 1026 - UNI EN 12207 classe 4 di permeabilità all'aria; UNI EN 1027- UNI EN 12208 classe E1050 di tenuta all'acqua; UNI EN 12221 - UNI EN 12210 classe C5 di resistenza al carico del vento. La prestazione termica minima del serramento completo di vetri dovrà essere di 1,85 W/ m²K.
21CL.PR.E.1880.20.a	INFISSI E PORTE IN ALLUMINIO / Fornitura e posa in opera di infissi in alluminio per finestre, portefinestre ad una o più ante, a vasistas o a bilico con o senza parti fisse,realizzati con profilati estrusi in lega di alluminio a taglio termico a tre camere con trattamento superficiale di ossidazione anodica di colore naturale satinato dello spessore da 15 a 18 micron. l'interruzione del ponte termico sarà ottenuta con barrette continue in poliammide dello spessore di mm 18 ed il serramento, completato di vetro, il quale dovrà avere uno spessore adeguato alle dimensioni e all’uso e dovrà essere calcolato secondo la norma UNI 11463, di cui alla sezione PR.E.20, dovrà rispettare in materia di prestazione energetica, i requisiti minimi stabiliti dal DM 26 Giugno 2015. Il telaio dovrà avere uno spessore minimo di mm 60 e l'anta mobile uno spessore minimo di mm 68. Gli infissi saranno completi di accessori adeguati, di maniglie di alluminio, guarnizioni in EPDM o neoprene, di controtelai e della sigillatura tra controtelaio e telaio ad esclusione dei tamponamenti. Gli infissi dovranno essere corredati delle documnetazioni che certificano la rispondenza alle seguenti norme: Marcatura CE in conformità al regolamento UE 305/2011 come da D. Leg. 16 giugno 2017 , n. 106 (adeguamento della normativa nazionale alle disposizioni del regolamento UE n. 305/2011); UNI EN 1026 - UNI EN 12207 classe 4 di permeabilità all'aria; UNI EN 1027- UNI EN 12208 classe E1050 di tenuta all'acqua; UNI EN 12221 - UNI EN 12210 classe C5 di resistenza al carico del vento. La prestazione termica minima del serramento completo di vetri dovrà essere di 1,85 W/ m²K.	mq		214,13	5,32%	11,39
21CL.PR.E.1880.20.b	INFISSI E PORTE IN ALLUMINIO / Fornitura e posa in opera di infissi in alluminio per finestre, portefinestre ad una o più ante, a vasistas o a bilico con o senza parti fisse,realizzati con profilati estrusi in lega di alluminio a taglio termico a tre camere con trattamento superficiale di ossidazione anodica di colore naturale satinato dello spessore da 15 a 18 micron. l'interruzione del ponte termico sarà ottenuta con barrette continue in poliammide dello spessore di mm 18 ed il serramento, completato di vetro, il quale dovrà avere uno spessore adeguato alle dimensioni e all’uso e dovrà essere calcolato secondo la norma UNI 11463, di cui alla sezione PR.E.20, dovrà rispettare in materia di prestazione energetica, i requisiti minimi stabiliti dal DM 26 Giugno 2015. Il telaio dovrà avere uno spessore minimo di mm 60 e l'anta mobile uno spessore minimo di mm 68. Gli infissi saranno completi di accessori adeguati, di maniglie di alluminio, guarnizioni in EPDM o neoprene, di controtelai e della sigillatura tra controtelaio e telaio ad esclusione dei tamponamenti. Gli infissi dovranno essere corredati delle documnetazioni che certificano la rispondenza alle seguenti norme: Marcatura CE in conformità al regolamento UE 305/2011 come da D. Leg. 16 giugno 2017 , n. 106 (adeguamento della normativa nazionale alle disposizioni del regolamento UE n. 305/2011); UNI EN 1026 - UNI EN 12207 classe 4 di permeabilità all'aria; UNI EN 1027- UNI EN 12208 classe E1050 di tenuta all'acqua; UNI EN 12221 - UNI EN 12210 classe C5 di resistenza al carico del vento. La prestazione termica minima del serramento completo di vetri dovrà essere di 1,85 W/ m²K.	mq		238,52	4,77%	11,38
21CL.PR.E.1880.20.c	INFISSI E PORTE IN ALLUMINIO / Fornitura e posa in opera di infissi in alluminio per finestre, portefinestre ad una o più ante, a vasistas o a bilico con o senza parti fisse,realizzati con profilati estrusi in lega di alluminio a taglio termico a tre camere con trattamento superficiale di ossidazione anodica di colore naturale satinato dello spessore da 15 a 18 micron. l'interruzione del ponte termico sarà ottenuta con barrette continue in poliammide dello spessore di mm 18 ed il serramento, completato di vetro, il quale dovrà avere uno spessore adeguato alle dimensioni e all’uso e dovrà essere calcolato secondo la norma UNI 11463, di cui alla sezione PR.E.20, dovrà rispettare in materia di prestazione energetica, i requisiti minimi stabiliti dal DM 26 Giugno 2015. Il telaio dovrà avere uno spessore minimo di mm 60 e l'anta mobile uno spessore minimo di mm 68. Gli infissi saranno completi di accessori adeguati, di maniglie di alluminio, guarnizioni in EPDM o neoprene, di controtelai e della sigillatura tra controtelaio e telaio ad esclusione dei tamponamenti. Gli infissi dovranno essere corredati delle documnetazioni che certificano la rispondenza alle seguenti norme: Marcatura CE in conformità al regolamento UE 305/2011 come da D. Leg. 16 giugno 2017 , n. 106 (adeguamento della normativa nazionale alle disposizioni del regolamento UE n. 305/2011); UNI EN 1026 - UNI EN 12207 classe 4 di permeabilità all'aria; UNI EN 1027- UNI EN 12208 classe E1050 di tenuta all'acqua; UNI EN 12221 - UNI EN 12210 classe C5 di resistenza al carico del vento. La prestazione termica minima del serramento completo di vetri dovrà essere di 1,85 W/ m²K.	mq		246,59	4,62%	11,39
21CL.PR.E.1880.20.d	INFISSI E PORTE IN ALLUMINIO / Fornitura e posa in opera di infissi in alluminio per finestre, portefinestre ad una o più ante, a vasistas o a bilico con o senza parti fisse,realizzati con profilati estrusi in lega di alluminio a taglio termico a tre camere con trattamento superficiale di ossidazione anodica di colore naturale satinato dello spessore da 15 a 18 micron. l'interruzione del ponte termico sarà ottenuta con barrette continue in poliammide dello spessore di mm 18 ed il serramento, completato di vetro, il quale dovrà avere uno spessore adeguato alle dimensioni e all’uso e dovrà essere calcolato secondo la norma UNI 11463, di cui alla sezione PR.E.20, dovrà rispettare in materia di prestazione energetica, i requisiti minimi stabiliti dal DM 26 Giugno 2015. Il telaio dovrà avere uno spessore minimo di mm 60 e l'anta mobile uno spessore minimo di mm 68. Gli infissi saranno completi di accessori adeguati, di maniglie di alluminio, guarnizioni in EPDM o neoprene, di controtelai e della sigillatura tra controtelaio e telaio ad esclusione dei tamponamenti. Gli infissi dovranno essere corredati delle documnetazioni che certificano la rispondenza alle seguenti norme: Marcatura CE in conformità al regolamento UE 305/2011 come da D. Leg. 16 giugno 2017 , n. 106 (adeguamento della normativa nazionale alle disposizioni del regolamento UE n. 305/2011); UNI EN 1026 - UNI EN 12207 classe 4 di permeabilità all'aria; UNI EN 1027- UNI EN 12208 classe E1050 di tenuta all'acqua; UNI EN 12221 - UNI EN 12210 classe C5 di resistenza al carico del vento. La prestazione termica minima del serramento completo di vetri dovrà essere di 1,85 W/ m²K.	mq		244,68	4,65%	11,38
21CL.PR.E.1880.20.e	INFISSI E PORTE IN ALLUMINIO / Fornitura e posa in opera di infissi in alluminio per finestre, portefinestre ad una o più ante, a vasistas o a bilico con o senza parti fisse,realizzati con profilati estrusi in lega di alluminio a taglio termico a tre camere con trattamento superficiale di ossidazione anodica di colore naturale satinato dello spessore da 15 a 18 micron. l'interruzione del ponte termico sarà ottenuta con barrette continue in poliammide dello spessore di mm 18 ed il serramento, completato di vetro, il quale dovrà avere uno spessore adeguato alle dimensioni e all’uso e dovrà essere calcolato secondo la norma UNI 11463, di cui alla sezione PR.E.20, dovrà rispettare in materia di prestazione energetica, i requisiti minimi stabiliti dal DM 26 Giugno 2015. Il telaio dovrà avere uno spessore minimo di mm 60 e l'anta mobile uno spessore minimo di mm 68. Gli infissi saranno completi di accessori adeguati, di maniglie di alluminio, guarnizioni in EPDM o neoprene, di controtelai e della sigillatura tra controtelaio e telaio ad esclusione dei tamponamenti. Gli infissi dovranno essere corredati delle documnetazioni che certificano la rispondenza alle seguenti norme: Marcatura CE in conformità al regolamento UE 305/2011 come da D. Leg. 16 giugno 2017 , n. 106 (adeguamento della normativa nazionale alle disposizioni del regolamento UE n. 305/2011); UNI EN 1026 - UNI EN 12207 classe 4 di permeabilità all'aria; UNI EN 1027- UNI EN 12208 classe E1050 di tenuta all'acqua; UNI EN 12221 - UNI EN 12210 classe C5 di resistenza al carico del vento. La prestazione termica minima del serramento completo di vetri dovrà essere di 1,85 W/ m²K.	mq		566,97	2,01%	11,40
21CL.PR.E.1880.20.f	INFISSI E PORTE IN ALLUMINIO / Fornitura e posa in opera di infissi in alluminio per finestre, portefinestre ad una o più ante, a vasistas o a bilico con o senza parti fisse,realizzati con profilati estrusi in lega di alluminio a taglio termico a tre camere con trattamento superficiale di ossidazione anodica di colore naturale satinato dello spessore da 15 a 18 micron. l'interruzione del ponte termico sarà ottenuta con barrette continue in poliammide dello spessore di mm 18 ed il serramento, completato di vetro, il quale dovrà avere uno spessore adeguato alle dimensioni e all’uso e dovrà essere calcolato secondo la norma UNI 11463, di cui alla sezione PR.E.20, dovrà rispettare in materia di prestazione energetica, i requisiti minimi stabiliti dal DM 26 Giugno 2015. Il telaio dovrà avere uno spessore minimo di mm 60 e l'anta mobile uno spessore minimo di mm 68. Gli infissi saranno completi di accessori adeguati, di maniglie di alluminio, guarnizioni in EPDM o neoprene, di controtelai e della sigillatura tra controtelaio e telaio ad esclusione dei tamponamenti. Gli infissi dovranno essere corredati delle documnetazioni che certificano la rispondenza alle seguenti norme: Marcatura CE in conformità al regolamento UE 305/2011 come da D. Leg. 16 giugno 2017 , n. 106 (adeguamento della normativa nazionale alle disposizioni del regolamento UE n. 305/2011); UNI EN 1026 - UNI EN 12207 classe 4 di permeabilità all'aria; UNI EN 1027- UNI EN 12208 classe E1050 di tenuta all'acqua; UNI EN 12221 - UNI EN 12210 classe C5 di resistenza al carico del vento. La prestazione termica minima del serramento completo di vetri dovrà essere di 1,85 W/ m²K.	cad		105,61
21CL.PR.E.1880.20.g	INFISSI E PORTE IN ALLUMINIO / Fornitura e posa in opera di infissi in alluminio per finestre, portefinestre ad una o più ante, a vasistas o a bilico con o senza parti fisse,realizzati con profilati estrusi in lega di alluminio a taglio termico a tre camere con trattamento superficiale di ossidazione anodica di colore naturale satinato dello spessore da 15 a 18 micron. l'interruzione del ponte termico sarà ottenuta con barrette continue in poliammide dello spessore di mm 18 ed il serramento, completato di vetro, il quale dovrà avere uno spessore adeguato alle dimensioni e all’uso e dovrà essere calcolato secondo la norma UNI 11463, di cui alla sezione PR.E.20, dovrà rispettare in materia di prestazione energetica, i requisiti minimi stabiliti dal DM 26 Giugno 2015. Il telaio dovrà avere uno spessore minimo di mm 60 e l'anta mobile uno spessore minimo di mm 68. Gli infissi saranno completi di accessori adeguati, di maniglie di alluminio, guarnizioni in EPDM o neoprene, di controtelai e della sigillatura tra controtelaio e telaio ad esclusione dei tamponamenti. Gli infissi dovranno essere corredati delle documnetazioni che certificano la rispondenza alle seguenti norme: Marcatura CE in conformità al regolamento UE 305/2011 come da D. Leg. 16 giugno 2017 , n. 106 (adeguamento della normativa nazionale alle disposizioni del regolamento UE n. 305/2011); UNI EN 1026 - UNI EN 12207 classe 4 di permeabilità all'aria; UNI EN 1027- UNI EN 12208 classe E1050 di tenuta all'acqua; UNI EN 12221 - UNI EN 12210 classe C5 di resistenza al carico del vento. La prestazione termica minima del serramento completo di vetri dovrà essere di 1,85 W/ m²K.	mq		5,00
21CL.PR.E.1880.20.h	INFISSI E PORTE IN ALLUMINIO / Fornitura e posa in opera di infissi in alluminio per finestre, portefinestre ad una o più ante, a vasistas o a bilico con o senza parti fisse,realizzati con profilati estrusi in lega di alluminio a taglio termico a tre camere con trattamento superficiale di ossidazione anodica di colore naturale satinato dello spessore da 15 a 18 micron. l'interruzione del ponte termico sarà ottenuta con barrette continue in poliammide dello spessore di mm 18 ed il serramento, completato di vetro, il quale dovrà avere uno spessore adeguato alle dimensioni e all’uso e dovrà essere calcolato secondo la norma UNI 11463, di cui alla sezione PR.E.20, dovrà rispettare in materia di prestazione energetica, i requisiti minimi stabiliti dal DM 26 Giugno 2015. Il telaio dovrà avere uno spessore minimo di mm 60 e l'anta mobile uno spessore minimo di mm 68. Gli infissi saranno completi di accessori adeguati, di maniglie di alluminio, guarnizioni in EPDM o neoprene, di controtelai e della sigillatura tra controtelaio e telaio ad esclusione dei tamponamenti. Gli infissi dovranno essere corredati delle documnetazioni che certificano la rispondenza alle seguenti norme: Marcatura CE in conformità al regolamento UE 305/2011 come da D. Leg. 16 giugno 2017 , n. 106 (adeguamento della normativa nazionale alle disposizioni del regolamento UE n. 305/2011); UNI EN 1026 - UNI EN 12207 classe 4 di permeabilità all'aria; UNI EN 1027- UNI EN 12208 classe E1050 di tenuta all'acqua; UNI EN 12221 - UNI EN 12210 classe C5 di resistenza al carico del vento. La prestazione termica minima del serramento completo di vetri dovrà essere di 1,85 W/ m²K.	mq		25,00
21CL.PR.E.1880.30	INFISSI E PORTE IN ALLUMINIO / Fornitura e posa in opera di infissi in alluminio per finestre, portefinestre ad una o più ante, a vasistas o a bilico con o senza parti fisse,realizzati con profilati estrusi in lega di alluminio a taglio termico a tre camere con trattamento superficiale di ossidazione anodica di colore naturale satinato dello spessore da 15 a 18 micron. l'interruzione del ponte termico sarà ottenuta con barrette continue in poliammide dello spessore di mm 28 ed il serramento, completato di vetro il quale dovrà avere uno spessore adeguato alle dimensioni e all’uso e dovrà essere calcolato secondo la norma UNI 11463, di cui alla sezione PR.E.20, dovrà rispettare in materia di prestazione energetica, i requisiti minimi stabiliti dal DM 26 Giugno 2015. Il telaio dovrà avere uno spessore minimo di mm 70 e l'anta mobile uno spessore minimo di mm 78. Gli infissi saranno completi di accessori adeguati, di maniglie di alluminio, guarnizioni in EPDM o neoprene, di controtelai e della sigillatura tra controtelaio e telaio ad esclusione dei tamponamenti. Gli infissi dovranno essere corredati delle documnetazioni che certificano la rispondenza alle seguenti norme: Marcatura CE in conformità al regolamento UE 305/2011 come da D. Leg. 16 giugno 2017, n. 106 (adeguamento della normativa nazionale alle disposizioni del regolamento UE n. 305/2011); UNI EN 1026 - UNI EN 12207 classe 4 di permeabilità all'aria; UNI EN 1027- UNI EN 12208 classe E1200 di tenuta all'acqua; UNI EN 12221 - UNI EN 12210 classe C5 di resistenza al carico del vento. La prestazione termica minima del serramento completo di vetri dovrà essere di 1,64 W/ m²K.
21CL.PR.E.1880.30.a	INFISSI E PORTE IN ALLUMINIO / Fornitura e posa in opera di infissi in alluminio per finestre, portefinestre ad una o più ante, a vasistas o a bilico con o senza parti fisse,realizzati con profilati estrusi in lega di alluminio a taglio termico a tre camere con trattamento superficiale di ossidazione anodica di colore naturale satinato dello spessore da 15 a 18 micron. l'interruzione del ponte termico sarà ottenuta con barrette continue in poliammide dello spessore di mm 28 ed il serramento, completato di vetro il quale dovrà avere uno spessore adeguato alle dimensioni e all’uso e dovrà essere calcolato secondo la norma UNI 11463, di cui alla sezione PR.E.20, dovrà rispettare in materia di prestazione energetica, i requisiti minimi stabiliti dal DM 26 Giugno 2015. Il telaio dovrà avere uno spessore minimo di mm 70 e l'anta mobile uno spessore minimo di mm 78. Gli infissi saranno completi di accessori adeguati, di maniglie di alluminio, guarnizioni in EPDM o neoprene, di controtelai e della sigillatura tra controtelaio e telaio ad esclusione dei tamponamenti. Gli infissi dovranno essere corredati delle documnetazioni che certificano la rispondenza alle seguenti norme: Marcatura CE in conformità al regolamento UE 305/2011 come da D. Leg. 16 giugno 2017, n. 106 (adeguamento della normativa nazionale alle disposizioni del regolamento UE n. 305/2011); UNI EN 1026 - UNI EN 12207 classe 4 di permeabilità all'aria; UNI EN 1027- UNI EN 12208 classe E1200 di tenuta all'acqua; UNI EN 12221 - UNI EN 12210 classe C5 di resistenza al carico del vento. La prestazione termica minima del serramento completo di vetri dovrà essere di 1,64 W/ m²K.	mq		284,14	4,01%	11,39
21CL.PR.E.1880.30.b	INFISSI E PORTE IN ALLUMINIO / Fornitura e posa in opera di infissi in alluminio per finestre, portefinestre ad una o più ante, a vasistas o a bilico con o senza parti fisse,realizzati con profilati estrusi in lega di alluminio a taglio termico a tre camere con trattamento superficiale di ossidazione anodica di colore naturale satinato dello spessore da 15 a 18 micron. l'interruzione del ponte termico sarà ottenuta con barrette continue in poliammide dello spessore di mm 28 ed il serramento, completato di vetro il quale dovrà avere uno spessore adeguato alle dimensioni e all’uso e dovrà essere calcolato secondo la norma UNI 11463, di cui alla sezione PR.E.20, dovrà rispettare in materia di prestazione energetica, i requisiti minimi stabiliti dal DM 26 Giugno 2015. Il telaio dovrà avere uno spessore minimo di mm 70 e l'anta mobile uno spessore minimo di mm 78. Gli infissi saranno completi di accessori adeguati, di maniglie di alluminio, guarnizioni in EPDM o neoprene, di controtelai e della sigillatura tra controtelaio e telaio ad esclusione dei tamponamenti. Gli infissi dovranno essere corredati delle documnetazioni che certificano la rispondenza alle seguenti norme: Marcatura CE in conformità al regolamento UE 305/2011 come da D. Leg. 16 giugno 2017, n. 106 (adeguamento della normativa nazionale alle disposizioni del regolamento UE n. 305/2011); UNI EN 1026 - UNI EN 12207 classe 4 di permeabilità all'aria; UNI EN 1027- UNI EN 12208 classe E1200 di tenuta all'acqua; UNI EN 12221 - UNI EN 12210 classe C5 di resistenza al carico del vento. La prestazione termica minima del serramento completo di vetri dovrà essere di 1,64 W/ m²K.	mq		276,71	4,12%	11,40
21CL.PR.E.1880.30.c	INFISSI E PORTE IN ALLUMINIO / Fornitura e posa in opera di infissi in alluminio per finestre, portefinestre ad una o più ante, a vasistas o a bilico con o senza parti fisse,realizzati con profilati estrusi in lega di alluminio a taglio termico a tre camere con trattamento superficiale di ossidazione anodica di colore naturale satinato dello spessore da 15 a 18 micron. l'interruzione del ponte termico sarà ottenuta con barrette continue in poliammide dello spessore di mm 28 ed il serramento, completato di vetro il quale dovrà avere uno spessore adeguato alle dimensioni e all’uso e dovrà essere calcolato secondo la norma UNI 11463, di cui alla sezione PR.E.20, dovrà rispettare in materia di prestazione energetica, i requisiti minimi stabiliti dal DM 26 Giugno 2015. Il telaio dovrà avere uno spessore minimo di mm 70 e l'anta mobile uno spessore minimo di mm 78. Gli infissi saranno completi di accessori adeguati, di maniglie di alluminio, guarnizioni in EPDM o neoprene, di controtelai e della sigillatura tra controtelaio e telaio ad esclusione dei tamponamenti. Gli infissi dovranno essere corredati delle documnetazioni che certificano la rispondenza alle seguenti norme: Marcatura CE in conformità al regolamento UE 305/2011 come da D. Leg. 16 giugno 2017, n. 106 (adeguamento della normativa nazionale alle disposizioni del regolamento UE n. 305/2011); UNI EN 1026 - UNI EN 12207 classe 4 di permeabilità all'aria; UNI EN 1027- UNI EN 12208 classe E1200 di tenuta all'acqua; UNI EN 12221 - UNI EN 12210 classe C5 di resistenza al carico del vento. La prestazione termica minima del serramento completo di vetri dovrà essere di 1,64 W/ m²K.	mq		272,05	4,19%	11,40
21CL.PR.E.1880.30.d	INFISSI E PORTE IN ALLUMINIO / Fornitura e posa in opera di infissi in alluminio per finestre, portefinestre ad una o più ante, a vasistas o a bilico con o senza parti fisse,realizzati con profilati estrusi in lega di alluminio a taglio termico a tre camere con trattamento superficiale di ossidazione anodica di colore naturale satinato dello spessore da 15 a 18 micron. l'interruzione del ponte termico sarà ottenuta con barrette continue in poliammide dello spessore di mm 28 ed il serramento, completato di vetro il quale dovrà avere uno spessore adeguato alle dimensioni e all’uso e dovrà essere calcolato secondo la norma UNI 11463, di cui alla sezione PR.E.20, dovrà rispettare in materia di prestazione energetica, i requisiti minimi stabiliti dal DM 26 Giugno 2015. Il telaio dovrà avere uno spessore minimo di mm 70 e l'anta mobile uno spessore minimo di mm 78. Gli infissi saranno completi di accessori adeguati, di maniglie di alluminio, guarnizioni in EPDM o neoprene, di controtelai e della sigillatura tra controtelaio e telaio ad esclusione dei tamponamenti. Gli infissi dovranno essere corredati delle documnetazioni che certificano la rispondenza alle seguenti norme: Marcatura CE in conformità al regolamento UE 305/2011 come da D. Leg. 16 giugno 2017, n. 106 (adeguamento della normativa nazionale alle disposizioni del regolamento UE n. 305/2011); UNI EN 1026 - UNI EN 12207 classe 4 di permeabilità all'aria; UNI EN 1027- UNI EN 12208 classe E1200 di tenuta all'acqua; UNI EN 12221 - UNI EN 12210 classe C5 di resistenza al carico del vento. La prestazione termica minima del serramento completo di vetri dovrà essere di 1,64 W/ m²K.	mq		300,52	3,79%	11,39
21CL.PR.E.1880.30.e	INFISSI E PORTE IN ALLUMINIO / Fornitura e posa in opera di infissi in alluminio per finestre, portefinestre ad una o più ante, a vasistas o a bilico con o senza parti fisse,realizzati con profilati estrusi in lega di alluminio a taglio termico a tre camere con trattamento superficiale di ossidazione anodica di colore naturale satinato dello spessore da 15 a 18 micron. l'interruzione del ponte termico sarà ottenuta con barrette continue in poliammide dello spessore di mm 28 ed il serramento, completato di vetro il quale dovrà avere uno spessore adeguato alle dimensioni e all’uso e dovrà essere calcolato secondo la norma UNI 11463, di cui alla sezione PR.E.20, dovrà rispettare in materia di prestazione energetica, i requisiti minimi stabiliti dal DM 26 Giugno 2015. Il telaio dovrà avere uno spessore minimo di mm 70 e l'anta mobile uno spessore minimo di mm 78. Gli infissi saranno completi di accessori adeguati, di maniglie di alluminio, guarnizioni in EPDM o neoprene, di controtelai e della sigillatura tra controtelaio e telaio ad esclusione dei tamponamenti. Gli infissi dovranno essere corredati delle documnetazioni che certificano la rispondenza alle seguenti norme: Marcatura CE in conformità al regolamento UE 305/2011 come da D. Leg. 16 giugno 2017, n. 106 (adeguamento della normativa nazionale alle disposizioni del regolamento UE n. 305/2011); UNI EN 1026 - UNI EN 12207 classe 4 di permeabilità all'aria; UNI EN 1027- UNI EN 12208 classe E1200 di tenuta all'acqua; UNI EN 12221 - UNI EN 12210 classe C5 di resistenza al carico del vento. La prestazione termica minima del serramento completo di vetri dovrà essere di 1,64 W/ m²K.	mq		609,92	1,87%	11,41
21CL.PR.E.1880.30.f	INFISSI E PORTE IN ALLUMINIO / Fornitura e posa in opera di infissi in alluminio per finestre, portefinestre ad una o più ante, a vasistas o a bilico con o senza parti fisse,realizzati con profilati estrusi in lega di alluminio a taglio termico a tre camere con trattamento superficiale di ossidazione anodica di colore naturale satinato dello spessore da 15 a 18 micron. l'interruzione del ponte termico sarà ottenuta con barrette continue in poliammide dello spessore di mm 28 ed il serramento, completato di vetro il quale dovrà avere uno spessore adeguato alle dimensioni e all’uso e dovrà essere calcolato secondo la norma UNI 11463, di cui alla sezione PR.E.20, dovrà rispettare in materia di prestazione energetica, i requisiti minimi stabiliti dal DM 26 Giugno 2015. Il telaio dovrà avere uno spessore minimo di mm 70 e l'anta mobile uno spessore minimo di mm 78. Gli infissi saranno completi di accessori adeguati, di maniglie di alluminio, guarnizioni in EPDM o neoprene, di controtelai e della sigillatura tra controtelaio e telaio ad esclusione dei tamponamenti. Gli infissi dovranno essere corredati delle documnetazioni che certificano la rispondenza alle seguenti norme: Marcatura CE in conformità al regolamento UE 305/2011 come da D. Leg. 16 giugno 2017, n. 106 (adeguamento della normativa nazionale alle disposizioni del regolamento UE n. 305/2011); UNI EN 1026 - UNI EN 12207 classe 4 di permeabilità all'aria; UNI EN 1027- UNI EN 12208 classe E1200 di tenuta all'acqua; UNI EN 12221 - UNI EN 12210 classe C5 di resistenza al carico del vento. La prestazione termica minima del serramento completo di vetri dovrà essere di 1,64 W/ m²K.	cad		105,61
21CL.PR.E.1880.30.g	INFISSI E PORTE IN ALLUMINIO / Fornitura e posa in opera di infissi in alluminio per finestre, portefinestre ad una o più ante, a vasistas o a bilico con o senza parti fisse,realizzati con profilati estrusi in lega di alluminio a taglio termico a tre camere con trattamento superficiale di ossidazione anodica di colore naturale satinato dello spessore da 15 a 18 micron. l'interruzione del ponte termico sarà ottenuta con barrette continue in poliammide dello spessore di mm 28 ed il serramento, completato di vetro il quale dovrà avere uno spessore adeguato alle dimensioni e all’uso e dovrà essere calcolato secondo la norma UNI 11463, di cui alla sezione PR.E.20, dovrà rispettare in materia di prestazione energetica, i requisiti minimi stabiliti dal DM 26 Giugno 2015. Il telaio dovrà avere uno spessore minimo di mm 70 e l'anta mobile uno spessore minimo di mm 78. Gli infissi saranno completi di accessori adeguati, di maniglie di alluminio, guarnizioni in EPDM o neoprene, di controtelai e della sigillatura tra controtelaio e telaio ad esclusione dei tamponamenti. Gli infissi dovranno essere corredati delle documnetazioni che certificano la rispondenza alle seguenti norme: Marcatura CE in conformità al regolamento UE 305/2011 come da D. Leg. 16 giugno 2017, n. 106 (adeguamento della normativa nazionale alle disposizioni del regolamento UE n. 305/2011); UNI EN 1026 - UNI EN 12207 classe 4 di permeabilità all'aria; UNI EN 1027- UNI EN 12208 classe E1200 di tenuta all'acqua; UNI EN 12221 - UNI EN 12210 classe C5 di resistenza al carico del vento. La prestazione termica minima del serramento completo di vetri dovrà essere di 1,64 W/ m²K.	mq		5,00
21CL.PR.E.1880.30.h	INFISSI E PORTE IN ALLUMINIO / Fornitura e posa in opera di infissi in alluminio per finestre, portefinestre ad una o più ante, a vasistas o a bilico con o senza parti fisse,realizzati con profilati estrusi in lega di alluminio a taglio termico a tre camere con trattamento superficiale di ossidazione anodica di colore naturale satinato dello spessore da 15 a 18 micron. l'interruzione del ponte termico sarà ottenuta con barrette continue in poliammide dello spessore di mm 28 ed il serramento, completato di vetro il quale dovrà avere uno spessore adeguato alle dimensioni e all’uso e dovrà essere calcolato secondo la norma UNI 11463, di cui alla sezione PR.E.20, dovrà rispettare in materia di prestazione energetica, i requisiti minimi stabiliti dal DM 26 Giugno 2015. Il telaio dovrà avere uno spessore minimo di mm 70 e l'anta mobile uno spessore minimo di mm 78. Gli infissi saranno completi di accessori adeguati, di maniglie di alluminio, guarnizioni in EPDM o neoprene, di controtelai e della sigillatura tra controtelaio e telaio ad esclusione dei tamponamenti. Gli infissi dovranno essere corredati delle documnetazioni che certificano la rispondenza alle seguenti norme: Marcatura CE in conformità al regolamento UE 305/2011 come da D. Leg. 16 giugno 2017, n. 106 (adeguamento della normativa nazionale alle disposizioni del regolamento UE n. 305/2011); UNI EN 1026 - UNI EN 12207 classe 4 di permeabilità all'aria; UNI EN 1027- UNI EN 12208 classe E1200 di tenuta all'acqua; UNI EN 12221 - UNI EN 12210 classe C5 di resistenza al carico del vento. La prestazione termica minima del serramento completo di vetri dovrà essere di 1,64 W/ m²K.	mq		25,00
21CL.PR.E.1880.40	INFISSI E PORTE IN ALLUMINIO / Fornitura e posa in opera di infissi in alluminio per finestre, portefinestre ad una o più ante, a vasistas o a bilico con o senza parti fisse,realizzati con profilati estrusi in lega di alluminio a taglio termico a tre camere con trattamento superficiale di ossidazione anodica di colore naturale satinato dello spessore da 15 a 18 micron. l'interruzione del ponte termico sarà ottenuta con barrette continue in poliammide dello spessore di mm 43 ed il serramento, completato di vetro il quale dovrà avere uno spessore adeguato alle dimensioni e all’uso e dovrà essere calcolato secondo la norma UNI 11463, di cui alla sezione PR.E.20, dovrà rispettare in materia di prestazione energetica, i requisiti minimi stabiliti dal DM 26 Giugno 2015. Il telaio dovrà avere uno spessore minimo di mm 85 e l'anta mobile uno spessore minimo di mm 93. Gli infissi saranno completi di accessori adeguati, di maniglie di alluminio, guarnizioni in EPDM o neoprene, di controtelai e della sigillatura tra controtelaio e telaio ad esclusione dei tamponamenti. Gli infissi dovranno essere corredati delle documnetazioni che certificano la rispondenza alle seguenti norme: Marcatura CE in conformità al regolamento UE 305/2011 come da D. Leg. 16 giugno 2017, n. 106 (adeguamento della normativa nazionale alle disposizioni del regolamento UE n. 305/2011); UNI EN 1026 - UNI EN 12207 classe 4 di permeabilità all'aria; UNI EN 1027- UNI EN 12208 classe E1500 di tenuta all'acqua; UNI EN 12221 - UNI EN 12210 classe C5 di resistenza al carico del vento. La prestazione termica minima del serramento completo di vetri dovrà essere di 1,35 W/ m²K.
21CL.PR.E.1880.40.a	INFISSI E PORTE IN ALLUMINIO / Fornitura e posa in opera di infissi in alluminio per finestre, portefinestre ad una o più ante, a vasistas o a bilico con o senza parti fisse,realizzati con profilati estrusi in lega di alluminio a taglio termico a tre camere con trattamento superficiale di ossidazione anodica di colore naturale satinato dello spessore da 15 a 18 micron. l'interruzione del ponte termico sarà ottenuta con barrette continue in poliammide dello spessore di mm 43 ed il serramento, completato di vetro il quale dovrà avere uno spessore adeguato alle dimensioni e all’uso e dovrà essere calcolato secondo la norma UNI 11463, di cui alla sezione PR.E.20, dovrà rispettare in materia di prestazione energetica, i requisiti minimi stabiliti dal DM 26 Giugno 2015. Il telaio dovrà avere uno spessore minimo di mm 85 e l'anta mobile uno spessore minimo di mm 93. Gli infissi saranno completi di accessori adeguati, di maniglie di alluminio, guarnizioni in EPDM o neoprene, di controtelai e della sigillatura tra controtelaio e telaio ad esclusione dei tamponamenti. Gli infissi dovranno essere corredati delle documnetazioni che certificano la rispondenza alle seguenti norme: Marcatura CE in conformità al regolamento UE 305/2011 come da D. Leg. 16 giugno 2017, n. 106 (adeguamento della normativa nazionale alle disposizioni del regolamento UE n. 305/2011); UNI EN 1026 - UNI EN 12207 classe 4 di permeabilità all'aria; UNI EN 1027- UNI EN 12208 classe E1500 di tenuta all'acqua; UNI EN 12221 - UNI EN 12210 classe C5 di resistenza al carico del vento. La prestazione termica minima del serramento completo di vetri dovrà essere di 1,35 W/ m²K.	mq		377,48	3,02%	11,40
21CL.PR.E.1880.40.b	INFISSI E PORTE IN ALLUMINIO / Fornitura e posa in opera di infissi in alluminio per finestre, portefinestre ad una o più ante, a vasistas o a bilico con o senza parti fisse,realizzati con profilati estrusi in lega di alluminio a taglio termico a tre camere con trattamento superficiale di ossidazione anodica di colore naturale satinato dello spessore da 15 a 18 micron. l'interruzione del ponte termico sarà ottenuta con barrette continue in poliammide dello spessore di mm 43 ed il serramento, completato di vetro il quale dovrà avere uno spessore adeguato alle dimensioni e all’uso e dovrà essere calcolato secondo la norma UNI 11463, di cui alla sezione PR.E.20, dovrà rispettare in materia di prestazione energetica, i requisiti minimi stabiliti dal DM 26 Giugno 2015. Il telaio dovrà avere uno spessore minimo di mm 85 e l'anta mobile uno spessore minimo di mm 93. Gli infissi saranno completi di accessori adeguati, di maniglie di alluminio, guarnizioni in EPDM o neoprene, di controtelai e della sigillatura tra controtelaio e telaio ad esclusione dei tamponamenti. Gli infissi dovranno essere corredati delle documnetazioni che certificano la rispondenza alle seguenti norme: Marcatura CE in conformità al regolamento UE 305/2011 come da D. Leg. 16 giugno 2017, n. 106 (adeguamento della normativa nazionale alle disposizioni del regolamento UE n. 305/2011); UNI EN 1026 - UNI EN 12207 classe 4 di permeabilità all'aria; UNI EN 1027- UNI EN 12208 classe E1500 di tenuta all'acqua; UNI EN 12221 - UNI EN 12210 classe C5 di resistenza al carico del vento. La prestazione termica minima del serramento completo di vetri dovrà essere di 1,35 W/ m²K.	mq		327,63	3,48%	11,40
21CL.PR.E.1880.40.c	INFISSI E PORTE IN ALLUMINIO / Fornitura e posa in opera di infissi in alluminio per finestre, portefinestre ad una o più ante, a vasistas o a bilico con o senza parti fisse,realizzati con profilati estrusi in lega di alluminio a taglio termico a tre camere con trattamento superficiale di ossidazione anodica di colore naturale satinato dello spessore da 15 a 18 micron. l'interruzione del ponte termico sarà ottenuta con barrette continue in poliammide dello spessore di mm 43 ed il serramento, completato di vetro il quale dovrà avere uno spessore adeguato alle dimensioni e all’uso e dovrà essere calcolato secondo la norma UNI 11463, di cui alla sezione PR.E.20, dovrà rispettare in materia di prestazione energetica, i requisiti minimi stabiliti dal DM 26 Giugno 2015. Il telaio dovrà avere uno spessore minimo di mm 85 e l'anta mobile uno spessore minimo di mm 93. Gli infissi saranno completi di accessori adeguati, di maniglie di alluminio, guarnizioni in EPDM o neoprene, di controtelai e della sigillatura tra controtelaio e telaio ad esclusione dei tamponamenti. Gli infissi dovranno essere corredati delle documnetazioni che certificano la rispondenza alle seguenti norme: Marcatura CE in conformità al regolamento UE 305/2011 come da D. Leg. 16 giugno 2017, n. 106 (adeguamento della normativa nazionale alle disposizioni del regolamento UE n. 305/2011); UNI EN 1026 - UNI EN 12207 classe 4 di permeabilità all'aria; UNI EN 1027- UNI EN 12208 classe E1500 di tenuta all'acqua; UNI EN 12221 - UNI EN 12210 classe C5 di resistenza al carico del vento. La prestazione termica minima del serramento completo di vetri dovrà essere di 1,35 W/ m²K.	mq		306,00	3,72%	11,38
21CL.PR.E.1880.40.d	INFISSI E PORTE IN ALLUMINIO / Fornitura e posa in opera di infissi in alluminio per finestre, portefinestre ad una o più ante, a vasistas o a bilico con o senza parti fisse,realizzati con profilati estrusi in lega di alluminio a taglio termico a tre camere con trattamento superficiale di ossidazione anodica di colore naturale satinato dello spessore da 15 a 18 micron. l'interruzione del ponte termico sarà ottenuta con barrette continue in poliammide dello spessore di mm 43 ed il serramento, completato di vetro il quale dovrà avere uno spessore adeguato alle dimensioni e all’uso e dovrà essere calcolato secondo la norma UNI 11463, di cui alla sezione PR.E.20, dovrà rispettare in materia di prestazione energetica, i requisiti minimi stabiliti dal DM 26 Giugno 2015. Il telaio dovrà avere uno spessore minimo di mm 85 e l'anta mobile uno spessore minimo di mm 93. Gli infissi saranno completi di accessori adeguati, di maniglie di alluminio, guarnizioni in EPDM o neoprene, di controtelai e della sigillatura tra controtelaio e telaio ad esclusione dei tamponamenti. Gli infissi dovranno essere corredati delle documnetazioni che certificano la rispondenza alle seguenti norme: Marcatura CE in conformità al regolamento UE 305/2011 come da D. Leg. 16 giugno 2017, n. 106 (adeguamento della normativa nazionale alle disposizioni del regolamento UE n. 305/2011); UNI EN 1026 - UNI EN 12207 classe 4 di permeabilità all'aria; UNI EN 1027- UNI EN 12208 classe E1500 di tenuta all'acqua; UNI EN 12221 - UNI EN 12210 classe C5 di resistenza al carico del vento. La prestazione termica minima del serramento completo di vetri dovrà essere di 1,35 W/ m²K.	mq		374,98	3,04%	11,40
21CL.PR.E.1880.40.e	INFISSI E PORTE IN ALLUMINIO / Fornitura e posa in opera di infissi in alluminio per finestre, portefinestre ad una o più ante, a vasistas o a bilico con o senza parti fisse,realizzati con profilati estrusi in lega di alluminio a taglio termico a tre camere con trattamento superficiale di ossidazione anodica di colore naturale satinato dello spessore da 15 a 18 micron. l'interruzione del ponte termico sarà ottenuta con barrette continue in poliammide dello spessore di mm 43 ed il serramento, completato di vetro il quale dovrà avere uno spessore adeguato alle dimensioni e all’uso e dovrà essere calcolato secondo la norma UNI 11463, di cui alla sezione PR.E.20, dovrà rispettare in materia di prestazione energetica, i requisiti minimi stabiliti dal DM 26 Giugno 2015. Il telaio dovrà avere uno spessore minimo di mm 85 e l'anta mobile uno spessore minimo di mm 93. Gli infissi saranno completi di accessori adeguati, di maniglie di alluminio, guarnizioni in EPDM o neoprene, di controtelai e della sigillatura tra controtelaio e telaio ad esclusione dei tamponamenti. Gli infissi dovranno essere corredati delle documnetazioni che certificano la rispondenza alle seguenti norme: Marcatura CE in conformità al regolamento UE 305/2011 come da D. Leg. 16 giugno 2017, n. 106 (adeguamento della normativa nazionale alle disposizioni del regolamento UE n. 305/2011); UNI EN 1026 - UNI EN 12207 classe 4 di permeabilità all'aria; UNI EN 1027- UNI EN 12208 classe E1500 di tenuta all'acqua; UNI EN 12221 - UNI EN 12210 classe C5 di resistenza al carico del vento. La prestazione termica minima del serramento completo di vetri dovrà essere di 1,35 W/ m²K.	mq		667,18	1,71%	11,41
21CL.PR.E.1880.40.f	INFISSI E PORTE IN ALLUMINIO / Fornitura e posa in opera di infissi in alluminio per finestre, portefinestre ad una o più ante, a vasistas o a bilico con o senza parti fisse,realizzati con profilati estrusi in lega di alluminio a taglio termico a tre camere con trattamento superficiale di ossidazione anodica di colore naturale satinato dello spessore da 15 a 18 micron. l'interruzione del ponte termico sarà ottenuta con barrette continue in poliammide dello spessore di mm 43 ed il serramento, completato di vetro il quale dovrà avere uno spessore adeguato alle dimensioni e all’uso e dovrà essere calcolato secondo la norma UNI 11463, di cui alla sezione PR.E.20, dovrà rispettare in materia di prestazione energetica, i requisiti minimi stabiliti dal DM 26 Giugno 2015. Il telaio dovrà avere uno spessore minimo di mm 85 e l'anta mobile uno spessore minimo di mm 93. Gli infissi saranno completi di accessori adeguati, di maniglie di alluminio, guarnizioni in EPDM o neoprene, di controtelai e della sigillatura tra controtelaio e telaio ad esclusione dei tamponamenti. Gli infissi dovranno essere corredati delle documnetazioni che certificano la rispondenza alle seguenti norme: Marcatura CE in conformità al regolamento UE 305/2011 come da D. Leg. 16 giugno 2017, n. 106 (adeguamento della normativa nazionale alle disposizioni del regolamento UE n. 305/2011); UNI EN 1026 - UNI EN 12207 classe 4 di permeabilità all'aria; UNI EN 1027- UNI EN 12208 classe E1500 di tenuta all'acqua; UNI EN 12221 - UNI EN 12210 classe C5 di resistenza al carico del vento. La prestazione termica minima del serramento completo di vetri dovrà essere di 1,35 W/ m²K.	cad		105,61
21CL.PR.E.1880.40.g	INFISSI E PORTE IN ALLUMINIO / Fornitura e posa in opera di infissi in alluminio per finestre, portefinestre ad una o più ante, a vasistas o a bilico con o senza parti fisse,realizzati con profilati estrusi in lega di alluminio a taglio termico a tre camere con trattamento superficiale di ossidazione anodica di colore naturale satinato dello spessore da 15 a 18 micron. l'interruzione del ponte termico sarà ottenuta con barrette continue in poliammide dello spessore di mm 43 ed il serramento, completato di vetro il quale dovrà avere uno spessore adeguato alle dimensioni e all’uso e dovrà essere calcolato secondo la norma UNI 11463, di cui alla sezione PR.E.20, dovrà rispettare in materia di prestazione energetica, i requisiti minimi stabiliti dal DM 26 Giugno 2015. Il telaio dovrà avere uno spessore minimo di mm 85 e l'anta mobile uno spessore minimo di mm 93. Gli infissi saranno completi di accessori adeguati, di maniglie di alluminio, guarnizioni in EPDM o neoprene, di controtelai e della sigillatura tra controtelaio e telaio ad esclusione dei tamponamenti. Gli infissi dovranno essere corredati delle documnetazioni che certificano la rispondenza alle seguenti norme: Marcatura CE in conformità al regolamento UE 305/2011 come da D. Leg. 16 giugno 2017, n. 106 (adeguamento della normativa nazionale alle disposizioni del regolamento UE n. 305/2011); UNI EN 1026 - UNI EN 12207 classe 4 di permeabilità all'aria; UNI EN 1027- UNI EN 12208 classe E1500 di tenuta all'acqua; UNI EN 12221 - UNI EN 12210 classe C5 di resistenza al carico del vento. La prestazione termica minima del serramento completo di vetri dovrà essere di 1,35 W/ m²K.	mq		5,00
21CL.PR.E.1880.40.h	INFISSI E PORTE IN ALLUMINIO / Fornitura e posa in opera di infissi in alluminio per finestre, portefinestre ad una o più ante, a vasistas o a bilico con o senza parti fisse,realizzati con profilati estrusi in lega di alluminio a taglio termico a tre camere con trattamento superficiale di ossidazione anodica di colore naturale satinato dello spessore da 15 a 18 micron. l'interruzione del ponte termico sarà ottenuta con barrette continue in poliammide dello spessore di mm 43 ed il serramento, completato di vetro il quale dovrà avere uno spessore adeguato alle dimensioni e all’uso e dovrà essere calcolato secondo la norma UNI 11463, di cui alla sezione PR.E.20, dovrà rispettare in materia di prestazione energetica, i requisiti minimi stabiliti dal DM 26 Giugno 2015. Il telaio dovrà avere uno spessore minimo di mm 85 e l'anta mobile uno spessore minimo di mm 93. Gli infissi saranno completi di accessori adeguati, di maniglie di alluminio, guarnizioni in EPDM o neoprene, di controtelai e della sigillatura tra controtelaio e telaio ad esclusione dei tamponamenti. Gli infissi dovranno essere corredati delle documnetazioni che certificano la rispondenza alle seguenti norme: Marcatura CE in conformità al regolamento UE 305/2011 come da D. Leg. 16 giugno 2017, n. 106 (adeguamento della normativa nazionale alle disposizioni del regolamento UE n. 305/2011); UNI EN 1026 - UNI EN 12207 classe 4 di permeabilità all'aria; UNI EN 1027- UNI EN 12208 classe E1500 di tenuta all'acqua; UNI EN 12221 - UNI EN 12210 classe C5 di resistenza al carico del vento. La prestazione termica minima del serramento completo di vetri dovrà essere di 1,35 W/ m²K.	mq		25,00
21CL.PR.E.1880.50	INFISSI E PORTE IN ALLUMINIO / Fornitura e posa in opera di infissi in alluminio per finestre, portefinestre ad una o più ante scorrevoli in parallelo, realizzati con profilati estrusi in lega di alluminio con trattamento superficiale di ossidazione anodica di colore naturale satinato dello spessore da 15 a 18 micron. Il telaio dovrà avere uno spessore minimo di mm 70 e l'anta mobile uno spessore minimo di mm 32. Il vetro da considerare dovrà avere uno spessore adeguato alle dimensioni e all’uso e dovrà essere calcolato secondo la norma UNI 11463. Gli infissi saranno completi di accessori adeguati, di maniglie di alluminio, guarnizioni in EPDM o neoprene, di controtelai e della sigillatura tra controtelaio e telaio ad esclusione dei tamponamenti. Gli infissi dovranno essere corredati delle documnetazioni che certificano la rispondenza alla Marcatura CE in conformità al regolamento UE 305/2011 come da D. Leg. 16 giugno 2017, n. 106 (adeguamento della normativa nazionale alle disposizioni del regolamento UE n. 305/2011).
21CL.PR.E.1880.50.a	INFISSI E PORTE IN ALLUMINIO / Fornitura e posa in opera di infissi in alluminio per finestre, portefinestre ad una o più ante scorrevoli in parallelo, realizzati con profilati estrusi in lega di alluminio con trattamento superficiale di ossidazione anodica di colore naturale satinato dello spessore da 15 a 18 micron. Il telaio dovrà avere uno spessore minimo di mm 70 e l'anta mobile uno spessore minimo di mm 32. Il vetro da considerare dovrà avere uno spessore adeguato alle dimensioni e all’uso e dovrà essere calcolato secondo la norma UNI 11463. Gli infissi saranno completi di accessori adeguati, di maniglie di alluminio, guarnizioni in EPDM o neoprene, di controtelai e della sigillatura tra controtelaio e telaio ad esclusione dei tamponamenti. Gli infissi dovranno essere corredati delle documnetazioni che certificano la rispondenza alla Marcatura CE in conformità al regolamento UE 305/2011 come da D. Leg. 16 giugno 2017, n. 106 (adeguamento della normativa nazionale alle disposizioni del regolamento UE n. 305/2011).	mq		264,63	4,30%	11,38
21CL.PR.E.1880.50.b	INFISSI E PORTE IN ALLUMINIO / Fornitura e posa in opera di infissi in alluminio per finestre, portefinestre ad una o più ante scorrevoli in parallelo, realizzati con profilati estrusi in lega di alluminio con trattamento superficiale di ossidazione anodica di colore naturale satinato dello spessore da 15 a 18 micron. Il telaio dovrà avere uno spessore minimo di mm 70 e l'anta mobile uno spessore minimo di mm 32. Il vetro da considerare dovrà avere uno spessore adeguato alle dimensioni e all’uso e dovrà essere calcolato secondo la norma UNI 11463. Gli infissi saranno completi di accessori adeguati, di maniglie di alluminio, guarnizioni in EPDM o neoprene, di controtelai e della sigillatura tra controtelaio e telaio ad esclusione dei tamponamenti. Gli infissi dovranno essere corredati delle documnetazioni che certificano la rispondenza alla Marcatura CE in conformità al regolamento UE 305/2011 come da D. Leg. 16 giugno 2017, n. 106 (adeguamento della normativa nazionale alle disposizioni del regolamento UE n. 305/2011).	mq		244,57	4,66%	11,40
21CL.PR.E.1880.50.c	INFISSI E PORTE IN ALLUMINIO / Fornitura e posa in opera di infissi in alluminio per finestre, portefinestre ad una o più ante scorrevoli in parallelo, realizzati con profilati estrusi in lega di alluminio con trattamento superficiale di ossidazione anodica di colore naturale satinato dello spessore da 15 a 18 micron. Il telaio dovrà avere uno spessore minimo di mm 70 e l'anta mobile uno spessore minimo di mm 32. Il vetro da considerare dovrà avere uno spessore adeguato alle dimensioni e all’uso e dovrà essere calcolato secondo la norma UNI 11463. Gli infissi saranno completi di accessori adeguati, di maniglie di alluminio, guarnizioni in EPDM o neoprene, di controtelai e della sigillatura tra controtelaio e telaio ad esclusione dei tamponamenti. Gli infissi dovranno essere corredati delle documnetazioni che certificano la rispondenza alla Marcatura CE in conformità al regolamento UE 305/2011 come da D. Leg. 16 giugno 2017, n. 106 (adeguamento della normativa nazionale alle disposizioni del regolamento UE n. 305/2011).	mq		198,12	5,75%	11,39
21CL.PR.E.1880.50.d	INFISSI E PORTE IN ALLUMINIO / Fornitura e posa in opera di infissi in alluminio per finestre, portefinestre ad una o più ante scorrevoli in parallelo, realizzati con profilati estrusi in lega di alluminio con trattamento superficiale di ossidazione anodica di colore naturale satinato dello spessore da 15 a 18 micron. Il telaio dovrà avere uno spessore minimo di mm 70 e l'anta mobile uno spessore minimo di mm 32. Il vetro da considerare dovrà avere uno spessore adeguato alle dimensioni e all’uso e dovrà essere calcolato secondo la norma UNI 11463. Gli infissi saranno completi di accessori adeguati, di maniglie di alluminio, guarnizioni in EPDM o neoprene, di controtelai e della sigillatura tra controtelaio e telaio ad esclusione dei tamponamenti. Gli infissi dovranno essere corredati delle documnetazioni che certificano la rispondenza alla Marcatura CE in conformità al regolamento UE 305/2011 come da D. Leg. 16 giugno 2017, n. 106 (adeguamento della normativa nazionale alle disposizioni del regolamento UE n. 305/2011).	mq		183,99	6,19%	11,39
21CL.PR.E.1880.50.e	INFISSI E PORTE IN ALLUMINIO / Fornitura e posa in opera di infissi in alluminio per finestre, portefinestre ad una o più ante scorrevoli in parallelo, realizzati con profilati estrusi in lega di alluminio con trattamento superficiale di ossidazione anodica di colore naturale satinato dello spessore da 15 a 18 micron. Il telaio dovrà avere uno spessore minimo di mm 70 e l'anta mobile uno spessore minimo di mm 32. Il vetro da considerare dovrà avere uno spessore adeguato alle dimensioni e all’uso e dovrà essere calcolato secondo la norma UNI 11463. Gli infissi saranno completi di accessori adeguati, di maniglie di alluminio, guarnizioni in EPDM o neoprene, di controtelai e della sigillatura tra controtelaio e telaio ad esclusione dei tamponamenti. Gli infissi dovranno essere corredati delle documnetazioni che certificano la rispondenza alla Marcatura CE in conformità al regolamento UE 305/2011 come da D. Leg. 16 giugno 2017, n. 106 (adeguamento della normativa nazionale alle disposizioni del regolamento UE n. 305/2011).	mq		5,00
21CL.PR.E.1880.50.f	INFISSI E PORTE IN ALLUMINIO / Fornitura e posa in opera di infissi in alluminio per finestre, portefinestre ad una o più ante scorrevoli in parallelo, realizzati con profilati estrusi in lega di alluminio con trattamento superficiale di ossidazione anodica di colore naturale satinato dello spessore da 15 a 18 micron. Il telaio dovrà avere uno spessore minimo di mm 70 e l'anta mobile uno spessore minimo di mm 32. Il vetro da considerare dovrà avere uno spessore adeguato alle dimensioni e all’uso e dovrà essere calcolato secondo la norma UNI 11463. Gli infissi saranno completi di accessori adeguati, di maniglie di alluminio, guarnizioni in EPDM o neoprene, di controtelai e della sigillatura tra controtelaio e telaio ad esclusione dei tamponamenti. Gli infissi dovranno essere corredati delle documnetazioni che certificano la rispondenza alla Marcatura CE in conformità al regolamento UE 305/2011 come da D. Leg. 16 giugno 2017, n. 106 (adeguamento della normativa nazionale alle disposizioni del regolamento UE n. 305/2011).	mq		25,00
21CL.PR.E.1880.60	INFISSI E PORTE IN ALLUMINIO / Fornitura e posa in opera di infissi in alluminio per finestre, portefinestre ad una o più ante scorrevoli in parallelo, realizzati con profilati estrusi in lega di alluminio a taglio termico con trattamento superficiale di ossidazione anodica di colore naturale satinato dello spessore da 15 a 18 micron. l'interruzione del ponte termico sarà ottenuta con quattro barrette continue in poliammide dello spessore di mm 14 mm per il telaio e con barrette continue da 28 mm per l'anta ed il serramento, completato di vetro, il quale dovrà avere uno spessore adeguato alle dimensioni e all’uso e dovrà essere calcolato secondo la norma UNI 11463, di cui alla sezione PR.E.20, dovrà rispettare in materia di prestazione energetica, i requisiti minimi stabiliti dal DM 26 Giugno 2015. Il telaio dovrà avere uno spessore minimo di mm 60 e l'anta mobile uno spessore minimo di mm 32. Gli infissi saranno completi di accessori adeguati, di maniglie di alluminio, guarnizioni in EPDM o neoprene, di controtelai e della sigillatura tra controtelaio e telaio ad esclusione dei tamponamenti. Gli infissi dovranno essere corredati delle documnetazioni che certificano la rispondenza alle seguenti norme: Marcatura CE in conformità al regolamento UE 305/2011 come da D. Leg. 16 giugno 2017 , n. 106 (adeguamento della normativa nazionale alle disposizioni del regolamento UE n. 305/2011); UNI EN 1026 - UNI EN 12207 classe 3 di permeabilità all'aria; UNI EN 1027- UNI EN 12208 classe 4A di tenuta all'acqua; UNI EN 12221 - UNI EN 12210 classe B4 di resistenza al carico del vento. La prestazione termica minima del serramento completo di vetri dovrà essere di 2,01 W/ m²K.
21CL.PR.E.1880.60.a	INFISSI E PORTE IN ALLUMINIO / Fornitura e posa in opera di infissi in alluminio per finestre, portefinestre ad una o più ante scorrevoli in parallelo, realizzati con profilati estrusi in lega di alluminio a taglio termico con trattamento superficiale di ossidazione anodica di colore naturale satinato dello spessore da 15 a 18 micron. l'interruzione del ponte termico sarà ottenuta con quattro barrette continue in poliammide dello spessore di mm 14 mm per il telaio e con barrette continue da 28 mm per l'anta ed il serramento, completato di vetro, il quale dovrà avere uno spessore adeguato alle dimensioni e all’uso e dovrà essere calcolato secondo la norma UNI 11463, di cui alla sezione PR.E.20, dovrà rispettare in materia di prestazione energetica, i requisiti minimi stabiliti dal DM 26 Giugno 2015. Il telaio dovrà avere uno spessore minimo di mm 60 e l'anta mobile uno spessore minimo di mm 32. Gli infissi saranno completi di accessori adeguati, di maniglie di alluminio, guarnizioni in EPDM o neoprene, di controtelai e della sigillatura tra controtelaio e telaio ad esclusione dei tamponamenti. Gli infissi dovranno essere corredati delle documnetazioni che certificano la rispondenza alle seguenti norme: Marcatura CE in conformità al regolamento UE 305/2011 come da D. Leg. 16 giugno 2017 , n. 106 (adeguamento della normativa nazionale alle disposizioni del regolamento UE n. 305/2011); UNI EN 1026 - UNI EN 12207 classe 3 di permeabilità all'aria; UNI EN 1027- UNI EN 12208 classe 4A di tenuta all'acqua; UNI EN 12221 - UNI EN 12210 classe B4 di resistenza al carico del vento. La prestazione termica minima del serramento completo di vetri dovrà essere di 2,01 W/ m²K.	mq		292,15	3,90%	11,39
21CL.PR.E.1880.60.b	INFISSI E PORTE IN ALLUMINIO / Fornitura e posa in opera di infissi in alluminio per finestre, portefinestre ad una o più ante scorrevoli in parallelo, realizzati con profilati estrusi in lega di alluminio a taglio termico con trattamento superficiale di ossidazione anodica di colore naturale satinato dello spessore da 15 a 18 micron. l'interruzione del ponte termico sarà ottenuta con quattro barrette continue in poliammide dello spessore di mm 14 mm per il telaio e con barrette continue da 28 mm per l'anta ed il serramento, completato di vetro, il quale dovrà avere uno spessore adeguato alle dimensioni e all’uso e dovrà essere calcolato secondo la norma UNI 11463, di cui alla sezione PR.E.20, dovrà rispettare in materia di prestazione energetica, i requisiti minimi stabiliti dal DM 26 Giugno 2015. Il telaio dovrà avere uno spessore minimo di mm 60 e l'anta mobile uno spessore minimo di mm 32. Gli infissi saranno completi di accessori adeguati, di maniglie di alluminio, guarnizioni in EPDM o neoprene, di controtelai e della sigillatura tra controtelaio e telaio ad esclusione dei tamponamenti. Gli infissi dovranno essere corredati delle documnetazioni che certificano la rispondenza alle seguenti norme: Marcatura CE in conformità al regolamento UE 305/2011 come da D. Leg. 16 giugno 2017 , n. 106 (adeguamento della normativa nazionale alle disposizioni del regolamento UE n. 305/2011); UNI EN 1026 - UNI EN 12207 classe 3 di permeabilità all'aria; UNI EN 1027- UNI EN 12208 classe 4A di tenuta all'acqua; UNI EN 12221 - UNI EN 12210 classe B4 di resistenza al carico del vento. La prestazione termica minima del serramento completo di vetri dovrà essere di 2,01 W/ m²K.	mq		275,88	4,13%	11,39
21CL.PR.E.1880.60.c	INFISSI E PORTE IN ALLUMINIO / Fornitura e posa in opera di infissi in alluminio per finestre, portefinestre ad una o più ante scorrevoli in parallelo, realizzati con profilati estrusi in lega di alluminio a taglio termico con trattamento superficiale di ossidazione anodica di colore naturale satinato dello spessore da 15 a 18 micron. l'interruzione del ponte termico sarà ottenuta con quattro barrette continue in poliammide dello spessore di mm 14 mm per il telaio e con barrette continue da 28 mm per l'anta ed il serramento, completato di vetro, il quale dovrà avere uno spessore adeguato alle dimensioni e all’uso e dovrà essere calcolato secondo la norma UNI 11463, di cui alla sezione PR.E.20, dovrà rispettare in materia di prestazione energetica, i requisiti minimi stabiliti dal DM 26 Giugno 2015. Il telaio dovrà avere uno spessore minimo di mm 60 e l'anta mobile uno spessore minimo di mm 32. Gli infissi saranno completi di accessori adeguati, di maniglie di alluminio, guarnizioni in EPDM o neoprene, di controtelai e della sigillatura tra controtelaio e telaio ad esclusione dei tamponamenti. Gli infissi dovranno essere corredati delle documnetazioni che certificano la rispondenza alle seguenti norme: Marcatura CE in conformità al regolamento UE 305/2011 come da D. Leg. 16 giugno 2017 , n. 106 (adeguamento della normativa nazionale alle disposizioni del regolamento UE n. 305/2011); UNI EN 1026 - UNI EN 12207 classe 3 di permeabilità all'aria; UNI EN 1027- UNI EN 12208 classe 4A di tenuta all'acqua; UNI EN 12221 - UNI EN 12210 classe B4 di resistenza al carico del vento. La prestazione termica minima del serramento completo di vetri dovrà essere di 2,01 W/ m²K.	mq		209,81	5,43%	11,39
21CL.PR.E.1880.60.d	INFISSI E PORTE IN ALLUMINIO / Fornitura e posa in opera di infissi in alluminio per finestre, portefinestre ad una o più ante scorrevoli in parallelo, realizzati con profilati estrusi in lega di alluminio a taglio termico con trattamento superficiale di ossidazione anodica di colore naturale satinato dello spessore da 15 a 18 micron. l'interruzione del ponte termico sarà ottenuta con quattro barrette continue in poliammide dello spessore di mm 14 mm per il telaio e con barrette continue da 28 mm per l'anta ed il serramento, completato di vetro, il quale dovrà avere uno spessore adeguato alle dimensioni e all’uso e dovrà essere calcolato secondo la norma UNI 11463, di cui alla sezione PR.E.20, dovrà rispettare in materia di prestazione energetica, i requisiti minimi stabiliti dal DM 26 Giugno 2015. Il telaio dovrà avere uno spessore minimo di mm 60 e l'anta mobile uno spessore minimo di mm 32. Gli infissi saranno completi di accessori adeguati, di maniglie di alluminio, guarnizioni in EPDM o neoprene, di controtelai e della sigillatura tra controtelaio e telaio ad esclusione dei tamponamenti. Gli infissi dovranno essere corredati delle documnetazioni che certificano la rispondenza alle seguenti norme: Marcatura CE in conformità al regolamento UE 305/2011 come da D. Leg. 16 giugno 2017 , n. 106 (adeguamento della normativa nazionale alle disposizioni del regolamento UE n. 305/2011); UNI EN 1026 - UNI EN 12207 classe 3 di permeabilità all'aria; UNI EN 1027- UNI EN 12208 classe 4A di tenuta all'acqua; UNI EN 12221 - UNI EN 12210 classe B4 di resistenza al carico del vento. La prestazione termica minima del serramento completo di vetri dovrà essere di 2,01 W/ m²K.	mq		220,28	5,17%	11,39
21CL.PR.E.1880.60.e	INFISSI E PORTE IN ALLUMINIO / Fornitura e posa in opera di infissi in alluminio per finestre, portefinestre ad una o più ante scorrevoli in parallelo, realizzati con profilati estrusi in lega di alluminio a taglio termico con trattamento superficiale di ossidazione anodica di colore naturale satinato dello spessore da 15 a 18 micron. l'interruzione del ponte termico sarà ottenuta con quattro barrette continue in poliammide dello spessore di mm 14 mm per il telaio e con barrette continue da 28 mm per l'anta ed il serramento, completato di vetro, il quale dovrà avere uno spessore adeguato alle dimensioni e all’uso e dovrà essere calcolato secondo la norma UNI 11463, di cui alla sezione PR.E.20, dovrà rispettare in materia di prestazione energetica, i requisiti minimi stabiliti dal DM 26 Giugno 2015. Il telaio dovrà avere uno spessore minimo di mm 60 e l'anta mobile uno spessore minimo di mm 32. Gli infissi saranno completi di accessori adeguati, di maniglie di alluminio, guarnizioni in EPDM o neoprene, di controtelai e della sigillatura tra controtelaio e telaio ad esclusione dei tamponamenti. Gli infissi dovranno essere corredati delle documnetazioni che certificano la rispondenza alle seguenti norme: Marcatura CE in conformità al regolamento UE 305/2011 come da D. Leg. 16 giugno 2017 , n. 106 (adeguamento della normativa nazionale alle disposizioni del regolamento UE n. 305/2011); UNI EN 1026 - UNI EN 12207 classe 3 di permeabilità all'aria; UNI EN 1027- UNI EN 12208 classe 4A di tenuta all'acqua; UNI EN 12221 - UNI EN 12210 classe B4 di resistenza al carico del vento. La prestazione termica minima del serramento completo di vetri dovrà essere di 2,01 W/ m²K.	mq		5,00
21CL.PR.E.1880.60.f	INFISSI E PORTE IN ALLUMINIO / Fornitura e posa in opera di infissi in alluminio per finestre, portefinestre ad una o più ante scorrevoli in parallelo, realizzati con profilati estrusi in lega di alluminio a taglio termico con trattamento superficiale di ossidazione anodica di colore naturale satinato dello spessore da 15 a 18 micron. l'interruzione del ponte termico sarà ottenuta con quattro barrette continue in poliammide dello spessore di mm 14 mm per il telaio e con barrette continue da 28 mm per l'anta ed il serramento, completato di vetro, il quale dovrà avere uno spessore adeguato alle dimensioni e all’uso e dovrà essere calcolato secondo la norma UNI 11463, di cui alla sezione PR.E.20, dovrà rispettare in materia di prestazione energetica, i requisiti minimi stabiliti dal DM 26 Giugno 2015. Il telaio dovrà avere uno spessore minimo di mm 60 e l'anta mobile uno spessore minimo di mm 32. Gli infissi saranno completi di accessori adeguati, di maniglie di alluminio, guarnizioni in EPDM o neoprene, di controtelai e della sigillatura tra controtelaio e telaio ad esclusione dei tamponamenti. Gli infissi dovranno essere corredati delle documnetazioni che certificano la rispondenza alle seguenti norme: Marcatura CE in conformità al regolamento UE 305/2011 come da D. Leg. 16 giugno 2017 , n. 106 (adeguamento della normativa nazionale alle disposizioni del regolamento UE n. 305/2011); UNI EN 1026 - UNI EN 12207 classe 3 di permeabilità all'aria; UNI EN 1027- UNI EN 12208 classe 4A di tenuta all'acqua; UNI EN 12221 - UNI EN 12210 classe B4 di resistenza al carico del vento. La prestazione termica minima del serramento completo di vetri dovrà essere di 2,01 W/ m²K.	mq		25,00
21CL.PR.E.1880.70	INFISSI E PORTE IN ALLUMINIO / Fornitura e posa in opera di infissi in alluminio per finestre, portefinestre ad una o più ante scorrevoli in parallelo, realizzati con profilati estrusi in lega di alluminio a taglio termico con trattamento superficiale di ossidazione anodica di colore naturale satinato dello spessore da 15 a 18 micron. l'interruzione del ponte termico sarà ottenuta con quattro barrette continue in poliammide dello spessore di mm 18 mm per il telaio e con barrette continue da 32 mm per l'anta ed il serramento, completato di vetro il quale dovrà avere uno spessore adeguato alle dimensioni e all’uso e dovrà essere calcolato secondo la norma UNI 11463, di cui alla sezione PR.E.20, dovrà rispettare in materia di prestazione energetica, i requisiti minimi stabiliti dal DM 26 Giugno 2015. Il telaio dovrà avere uno spessore minimo di mm 85 e l'anta mobile uno spessore minimo di mm 45. Gli infissi saranno completi di accessori adeguati, di maniglie di alluminio, guarnizioni in EPDM o neoprene, di controtelai e della sigillatura tra controtelaio e telaio ad esclusione dei tamponamenti. Gli infissi dovranno essere corredati delle documnetazioni che certificano la rispondenza alle seguenti norme: Marcatura CE in conformità al regolamento UE 305/2011 come da D. Leg. 16 giugno 2017, n. 106 (adeguamento della normativa nazionale alle disposizioni del regolamento UE n. 305/2011); UNI EN 1026 - UNI EN 12207 classe 4 di permeabilità all'aria; UNI EN 1027- UNI EN 12208 classe 8A di tenuta all'acqua; UNI EN 12221 - UNI EN 12210 classe B3 di resistenza al carico del vento. La prestazione termica minima del serramento completo di vetri dovrà essere di 2,00 W/ m²K.
21CL.PR.E.1880.70.a	INFISSI E PORTE IN ALLUMINIO / Fornitura e posa in opera di infissi in alluminio per finestre, portefinestre ad una o più ante scorrevoli in parallelo, realizzati con profilati estrusi in lega di alluminio a taglio termico con trattamento superficiale di ossidazione anodica di colore naturale satinato dello spessore da 15 a 18 micron. l'interruzione del ponte termico sarà ottenuta con quattro barrette continue in poliammide dello spessore di mm 18 mm per il telaio e con barrette continue da 32 mm per l'anta ed il serramento, completato di vetro il quale dovrà avere uno spessore adeguato alle dimensioni e all’uso e dovrà essere calcolato secondo la norma UNI 11463, di cui alla sezione PR.E.20, dovrà rispettare in materia di prestazione energetica, i requisiti minimi stabiliti dal DM 26 Giugno 2015. Il telaio dovrà avere uno spessore minimo di mm 85 e l'anta mobile uno spessore minimo di mm 45. Gli infissi saranno completi di accessori adeguati, di maniglie di alluminio, guarnizioni in EPDM o neoprene, di controtelai e della sigillatura tra controtelaio e telaio ad esclusione dei tamponamenti. Gli infissi dovranno essere corredati delle documnetazioni che certificano la rispondenza alle seguenti norme: Marcatura CE in conformità al regolamento UE 305/2011 come da D. Leg. 16 giugno 2017, n. 106 (adeguamento della normativa nazionale alle disposizioni del regolamento UE n. 305/2011); UNI EN 1026 - UNI EN 12207 classe 4 di permeabilità all'aria; UNI EN 1027- UNI EN 12208 classe 8A di tenuta all'acqua; UNI EN 12221 - UNI EN 12210 classe B3 di resistenza al carico del vento. La prestazione termica minima del serramento completo di vetri dovrà essere di 2,00 W/ m²K.	mq		390,78	2,91%	11,37
21CL.PR.E.1880.70.b	INFISSI E PORTE IN ALLUMINIO / Fornitura e posa in opera di infissi in alluminio per finestre, portefinestre ad una o più ante scorrevoli in parallelo, realizzati con profilati estrusi in lega di alluminio a taglio termico con trattamento superficiale di ossidazione anodica di colore naturale satinato dello spessore da 15 a 18 micron. l'interruzione del ponte termico sarà ottenuta con quattro barrette continue in poliammide dello spessore di mm 18 mm per il telaio e con barrette continue da 32 mm per l'anta ed il serramento, completato di vetro il quale dovrà avere uno spessore adeguato alle dimensioni e all’uso e dovrà essere calcolato secondo la norma UNI 11463, di cui alla sezione PR.E.20, dovrà rispettare in materia di prestazione energetica, i requisiti minimi stabiliti dal DM 26 Giugno 2015. Il telaio dovrà avere uno spessore minimo di mm 85 e l'anta mobile uno spessore minimo di mm 45. Gli infissi saranno completi di accessori adeguati, di maniglie di alluminio, guarnizioni in EPDM o neoprene, di controtelai e della sigillatura tra controtelaio e telaio ad esclusione dei tamponamenti. Gli infissi dovranno essere corredati delle documnetazioni che certificano la rispondenza alle seguenti norme: Marcatura CE in conformità al regolamento UE 305/2011 come da D. Leg. 16 giugno 2017, n. 106 (adeguamento della normativa nazionale alle disposizioni del regolamento UE n. 305/2011); UNI EN 1026 - UNI EN 12207 classe 4 di permeabilità all'aria; UNI EN 1027- UNI EN 12208 classe 8A di tenuta all'acqua; UNI EN 12221 - UNI EN 12210 classe B3 di resistenza al carico del vento. La prestazione termica minima del serramento completo di vetri dovrà essere di 2,00 W/ m²K.	mq		372,21	3,06%	11,39
21CL.PR.E.1880.70.c	INFISSI E PORTE IN ALLUMINIO / Fornitura e posa in opera di infissi in alluminio per finestre, portefinestre ad una o più ante scorrevoli in parallelo, realizzati con profilati estrusi in lega di alluminio a taglio termico con trattamento superficiale di ossidazione anodica di colore naturale satinato dello spessore da 15 a 18 micron. l'interruzione del ponte termico sarà ottenuta con quattro barrette continue in poliammide dello spessore di mm 18 mm per il telaio e con barrette continue da 32 mm per l'anta ed il serramento, completato di vetro il quale dovrà avere uno spessore adeguato alle dimensioni e all’uso e dovrà essere calcolato secondo la norma UNI 11463, di cui alla sezione PR.E.20, dovrà rispettare in materia di prestazione energetica, i requisiti minimi stabiliti dal DM 26 Giugno 2015. Il telaio dovrà avere uno spessore minimo di mm 85 e l'anta mobile uno spessore minimo di mm 45. Gli infissi saranno completi di accessori adeguati, di maniglie di alluminio, guarnizioni in EPDM o neoprene, di controtelai e della sigillatura tra controtelaio e telaio ad esclusione dei tamponamenti. Gli infissi dovranno essere corredati delle documnetazioni che certificano la rispondenza alle seguenti norme: Marcatura CE in conformità al regolamento UE 305/2011 come da D. Leg. 16 giugno 2017, n. 106 (adeguamento della normativa nazionale alle disposizioni del regolamento UE n. 305/2011); UNI EN 1026 - UNI EN 12207 classe 4 di permeabilità all'aria; UNI EN 1027- UNI EN 12208 classe 8A di tenuta all'acqua; UNI EN 12221 - UNI EN 12210 classe B3 di resistenza al carico del vento. La prestazione termica minima del serramento completo di vetri dovrà essere di 2,00 W/ m²K.	mq		291,01	3,91%	11,38
21CL.PR.E.1880.70.d	INFISSI E PORTE IN ALLUMINIO / Fornitura e posa in opera di infissi in alluminio per finestre, portefinestre ad una o più ante scorrevoli in parallelo, realizzati con profilati estrusi in lega di alluminio a taglio termico con trattamento superficiale di ossidazione anodica di colore naturale satinato dello spessore da 15 a 18 micron. l'interruzione del ponte termico sarà ottenuta con quattro barrette continue in poliammide dello spessore di mm 18 mm per il telaio e con barrette continue da 32 mm per l'anta ed il serramento, completato di vetro il quale dovrà avere uno spessore adeguato alle dimensioni e all’uso e dovrà essere calcolato secondo la norma UNI 11463, di cui alla sezione PR.E.20, dovrà rispettare in materia di prestazione energetica, i requisiti minimi stabiliti dal DM 26 Giugno 2015. Il telaio dovrà avere uno spessore minimo di mm 85 e l'anta mobile uno spessore minimo di mm 45. Gli infissi saranno completi di accessori adeguati, di maniglie di alluminio, guarnizioni in EPDM o neoprene, di controtelai e della sigillatura tra controtelaio e telaio ad esclusione dei tamponamenti. Gli infissi dovranno essere corredati delle documnetazioni che certificano la rispondenza alle seguenti norme: Marcatura CE in conformità al regolamento UE 305/2011 come da D. Leg. 16 giugno 2017, n. 106 (adeguamento della normativa nazionale alle disposizioni del regolamento UE n. 305/2011); UNI EN 1026 - UNI EN 12207 classe 4 di permeabilità all'aria; UNI EN 1027- UNI EN 12208 classe 8A di tenuta all'acqua; UNI EN 12221 - UNI EN 12210 classe B3 di resistenza al carico del vento. La prestazione termica minima del serramento completo di vetri dovrà essere di 2,00 W/ m²K.	mq		271,17	4,20%	11,39
21CL.PR.E.1880.70.e	INFISSI E PORTE IN ALLUMINIO / Fornitura e posa in opera di infissi in alluminio per finestre, portefinestre ad una o più ante scorrevoli in parallelo, realizzati con profilati estrusi in lega di alluminio a taglio termico con trattamento superficiale di ossidazione anodica di colore naturale satinato dello spessore da 15 a 18 micron. l'interruzione del ponte termico sarà ottenuta con quattro barrette continue in poliammide dello spessore di mm 18 mm per il telaio e con barrette continue da 32 mm per l'anta ed il serramento, completato di vetro il quale dovrà avere uno spessore adeguato alle dimensioni e all’uso e dovrà essere calcolato secondo la norma UNI 11463, di cui alla sezione PR.E.20, dovrà rispettare in materia di prestazione energetica, i requisiti minimi stabiliti dal DM 26 Giugno 2015. Il telaio dovrà avere uno spessore minimo di mm 85 e l'anta mobile uno spessore minimo di mm 45. Gli infissi saranno completi di accessori adeguati, di maniglie di alluminio, guarnizioni in EPDM o neoprene, di controtelai e della sigillatura tra controtelaio e telaio ad esclusione dei tamponamenti. Gli infissi dovranno essere corredati delle documnetazioni che certificano la rispondenza alle seguenti norme: Marcatura CE in conformità al regolamento UE 305/2011 come da D. Leg. 16 giugno 2017, n. 106 (adeguamento della normativa nazionale alle disposizioni del regolamento UE n. 305/2011); UNI EN 1026 - UNI EN 12207 classe 4 di permeabilità all'aria; UNI EN 1027- UNI EN 12208 classe 8A di tenuta all'acqua; UNI EN 12221 - UNI EN 12210 classe B3 di resistenza al carico del vento. La prestazione termica minima del serramento completo di vetri dovrà essere di 2,00 W/ m²K.	mq		5,00
21CL.PR.E.1880.70.f	INFISSI E PORTE IN ALLUMINIO / Fornitura e posa in opera di infissi in alluminio per finestre, portefinestre ad una o più ante scorrevoli in parallelo, realizzati con profilati estrusi in lega di alluminio a taglio termico con trattamento superficiale di ossidazione anodica di colore naturale satinato dello spessore da 15 a 18 micron. l'interruzione del ponte termico sarà ottenuta con quattro barrette continue in poliammide dello spessore di mm 18 mm per il telaio e con barrette continue da 32 mm per l'anta ed il serramento, completato di vetro il quale dovrà avere uno spessore adeguato alle dimensioni e all’uso e dovrà essere calcolato secondo la norma UNI 11463, di cui alla sezione PR.E.20, dovrà rispettare in materia di prestazione energetica, i requisiti minimi stabiliti dal DM 26 Giugno 2015. Il telaio dovrà avere uno spessore minimo di mm 85 e l'anta mobile uno spessore minimo di mm 45. Gli infissi saranno completi di accessori adeguati, di maniglie di alluminio, guarnizioni in EPDM o neoprene, di controtelai e della sigillatura tra controtelaio e telaio ad esclusione dei tamponamenti. Gli infissi dovranno essere corredati delle documnetazioni che certificano la rispondenza alle seguenti norme: Marcatura CE in conformità al regolamento UE 305/2011 come da D. Leg. 16 giugno 2017, n. 106 (adeguamento della normativa nazionale alle disposizioni del regolamento UE n. 305/2011); UNI EN 1026 - UNI EN 12207 classe 4 di permeabilità all'aria; UNI EN 1027- UNI EN 12208 classe 8A di tenuta all'acqua; UNI EN 12221 - UNI EN 12210 classe B3 di resistenza al carico del vento. La prestazione termica minima del serramento completo di vetri dovrà essere di 2,00 W/ m²K.	mq		25,00
21CL.PR.E.1880.80	INFISSI E PORTE IN ALLUMINIO / Fornitura e posa in opera di facciata continua in alluminio a taglio termico del tipo "montanti e traverse", con trattamento superficiale di ossidazione anodica di colore naturale satinato dello spessore da 15 a 18 micron. La sezione in vista interna ed esterna sarà di 50 mm e con profondità variabile da 50 a 200 mm in funzione ai calcoli statici, secondo le normative vigenti, ed alle dimensioni modulari della facciata. Realizzata con profilati estrusi in lega d'alluminio rispondenti alla normativa EN AW 6060 UNI-EN 573-3 e stato fisico T5; con spessore nominale nella parte tubolare strutturale, non inferiore a 2.5 mm, adatti all'ossidazione anodica ed alla verniciatura superficiale. Il fissaggio delle traverse ai montanti avverrà tramite cavallotti e inserto in zama il quale permette il fissaggio con due viti e la canalizzazione dell’acqua di condensa nel montante; con l'aggiunta di un fondello di contorno posto alla testa della traversa, consentirà una corretta dilatazione termica esente da fastidiosi scricchiolii. I montanti saranno fissati alla struttura portante dell'edificio mediante staffe che ne consentiranno il movimento nelle tre direzioni cartesiane con tolleranza da +20 mm a -20 mm sulle strutture dell' edificio. Appositi cannotti, in alluminio, collaboreranno all'ancoraggio dei montanti alla struttura portante consentendo il perfetto allineamento tra di loro e permettendo la continuità statica nei giunti di dilatazione. Il taglio termico e bloccaggio dei tamponamenti di facciata sarà garantito da barrette in materiale isolante, incastrabili a scatto tra di loro, da un minimo di 9 mm. sino ad un massimo di 40 mm ed oltre, consentiranno di poter realizzare un taglio termico tra gli elementi interni e quelli esterni della struttura di facciata, permettendo di poter inserire tamponamenti con escursioni che andranno da un minimo di 10 mm. sino ad un massimo di 43 mm. ed oltre nel caso del vetro qesto dovrà avere uno spessore adeguato alle dimensioni e all’uso e dovrà essere calcolato secondo la norma UNI 11463 di cui alla sezione PR.E.20. Il bloccaggio dei tamponamenti avverrà tramite un pressore asolato in alluminio che serrerà, tramite viti autofilettanti in acciaio inox di diverse lunghezze gli stessi ai profilati di struttura. Le guarnizioni in EPDM, di diverse dimensioni, si interporranno, sia all'interno che all'esterno, tra i profilati in alluminio ed i tamponamenti. Copertine a scatto, di diversa foggia e profondità tra montanti e traverse, maschereranno alla vista le viti di fissaggio. Eventuali infiltrazioni d'acqua o creazione di condensa verranno evacuate all'esterno direttamente da asole praticate sui pressori e copertine orizzontali oppure attraverso i montanti. Gli accessori saranno originali del sistema, sia per le parti fisse che per quelle apribili. I sigillanti utilizzati dovranno garantire alla facciata le prestazioni di permeabilità all'aria, tenuta all'acqua, tenuta alla polvere, isolamento termoacustico ed essere compatibili con i materiali con cui verranno in contatto e conformi alle norme di riferimento per lo specifico materiale utilizzato. La facciata sarà almeno di classe di permeabilità all'aria AE750, secondo norma EN 12152. Qualora la facciata continua comprenda anche parti apribili, queste saranno di classe di permeabilità all'aria 4 secondo norma UNI EN 12207. La di classe di tenuta all'acqua sarà almeno RE750 secondo norma UNI EN 12154. La resistenza al vento dovrà essere in grado di resistere in modo adeguato alla spinta del vento di progetto (carico di servizio), applicata sia in pressione che in depressione, e dovrà essere in grado di trasferire completamente tale azione alla struttura portante dell'edificio per mezzo di idonei vincoli di ancoraggio. Il carico di vento di progetto dovrà essere determinato in accordo con quanto indicato dalla norma EN 13116 La facciata continua dovrà avere una trasmittanza termica media complessiva U, non superiore a 2.2 W/m2K calcolata secondo il procedimento indicato dal progetto di norma UNI EN ISO 12631 Curtain walling