Applica Filtra Codice a...
ERRORE: Questo valore non è consentito.
Unità di misura
ERRORE: Questo valore non è consentito.
Nel caso in cui siano già stati
registrati atti contabili,
agendo manualmente su questo valore,
si potrebbero avere problemi con la
loro gestione e con le nuove emissioni.
Titolo della copertina...
ERRORE: Questo valore non è consentito.
## Elenco Prezzi
	Calabria_2022_Urbanizzazioni.xml	Applica Filtro a:					COMPUTO				VARIANTE				CONTABILITA
	QUESTA RIGA NON VIENE STAMPATA	<DIALOGO>		10049 prezzi					0,00				0,00				0,00			0,00	0,00	--
Codice / Articolo	DESCRIZIONE DEI LAVORI / E DELLE SOMMINISTRAZIONI	Unità / di misura	Sicurezza / inclusa	Prezzo / unitario	Incidenza / MdO	Importo / MdO	Codice di origine	Flag / analisi	Usata / Non usata		Inc. % / Computo	Quantità / Computo	Importi / Computo		Inc. % / Variante	Quantità / Variante	Importi / Variante		Inc. % / Contabilità	Quantità / Contabilità	Importi / Contabilità		Quantità / variaz.	IMPORTI / in più	IMPORTI / in meno	VAR. %
000	ATTENZIONE! / 1. Lo staff di LeenO non si assume alcuna responsabilità riguardo al contenuto del prezzario. / 2. L’utente finale è tenuto a verificare il contenuto dei prezzari sulla base di documenti ufficiali. / 3. L’utente finale è il solo responsabile degli elaborati ottenuti con l'uso di questo prezzario. / N.B.: Si rimanda ad una attenta lettura delle note informative disponibili sul sito istituzionale ufficiale di riferimento prima di accedere al prezzario.
22CL.AT.10.1010.a	Perforatrici micropali / - PERFORATRICI MICROPALI / - Perforatrice a rotopercursione da max mm 130 di diametro	ora		91,72
22CL.AT.10.1010.b	Perforatrici micropali / - PERFORATRICI MICROPALI / - Perforatrice a rotopercursione per micropali da mm 131 a 236	ora		109,84
22CL.AT.10.1010.c	Perforatrici micropali / - PERFORATRICI MICROPALI / - Perforatrice a rotopercursione per micropali da mm 236 a 312	ora		74,18
22CL.AT.10.1015.a	Impianto di pompaggio di fanghi bentonitici / - IMPIANTO FANGHI BENTONITICI / - Impianto di pompaggio di fanghi bentonitici	ora		100,51
22CL.AT.10.1015.b	Impianto di pompaggio di fanghi bentonitici / - IMPIANTO FANGHI BENTONITICI / - Impianto di dissabbiamento	ora		87,37
22CL.AT.10.1015.c	Impianto di pompaggio di fanghi bentonitici / - IMPIANTO FANGHI BENTONITICI / - Polimeri biodegradabili	L		9,15
22CL.AT.10.1020.a	Trivella senza supporto, di potenza 1600 l/min compreso punte prolungaili diamantate / - TRIVELLA DI POTENZA 1600 l/min / - Trivella di potenza 1600 l/min	ora		54,05
22CL.AT.10.1025.a	Sonda cingolata con braccio / - SONDA CINGOLATA / - Sonda cingolata da 20000 kg con braccio	ora		115,51
22CL.AT.10.1025.b	Sonda cingolata con braccio / - SONDA CINGOLATA / - Sonda cingolata da 40000 kg con braccio	ora		157,33
22CL.AT.10.1025.d	Sonda cingolata con braccio / - SONDA CINGOLATA / - Sonda cingolata da 5000 kg con braccio	ora		76,51
22CL.AT.10.1025.l	Sonda cingolata con braccio / - SONDA CINGOLATA / - Attrezzatura per carr o perforazione da mm 85	ora		6,18
22CL.AT.10.1025.p	Sonda cingolata con braccio / - SONDA CINGOLATA / - Penetrometro statico a piezocono	ora		37,01
22CL.AT.10.1025.q	Sonda cingolata con braccio / - SONDA CINGOLATA / - Penetrometro statico da 10t 25 hp	ora		34,77
22CL.AT.10.1025.r	Sonda cingolata con braccio / - SONDA CINGOLATA / - Corona diamantata diametro mm 85	ora		22,22
22CL.AT.10.1025.s	Sonda cingolata con braccio / - SONDA CINGOLATA / - Fustelle	m		4,73
22CL.AT.10.1025.t	Sonda cingolata con braccio / - SONDA CINGOLATA / - Standard penetratio test	ora		5,45
22CL.AT.10.1025.v	Sonda cingolata con braccio / - SONDA CINGOLATA / - Barrotto contenitore	m		1,49
22CL.AT.10.1025.w	Sonda cingolata con braccio / - SONDA CINGOLATA / - Doppio carotiere	m		5,57
22CL.AT.10.1025.z	Sonda cingolata con braccio / - SONDA CINGOLATA / - Tubo metallico di rivestimento	m		185,02
22CL.AT.10.1030.a	Sonda idraulica a rotazione, con carro gommato o cingolato, per perforazione / - SONDA IDRAULICA PER PALI / - Sonda gommata da 12000 kg con braccio	ora		123,30
22CL.AT.10.1030.b	Sonda idraulica a rotazione, con carro gommato o cingolato, per perforazione / - SONDA IDRAULICA PER PALI / - Sonda gommata da 18000 kg con braccio	ora		131,61
22CL.AT.10.1035.a	Apparecchiatura a rotazione con punta a spirale per formazione di pozzi / - APPARECCHIATURA A ROTAZIONE PER FORMAZIONE POZZI / - Apparecchiatura a rotazione con punta a spirale	ora		186,62
22CL.AT.10.1040.a	Pompa per iniezione / - POMPA PER INIEZIONE / - Pompa per iniezione ad aria compressa	ora		38,31
22CL.AT.10.105.a	Trapano elettrico / - TRAPANO ELETTRICO / - Dumper della portata fino a mc 1	ora		56,81
22CL.AT.10.105.b	Trapano elettrico / - TRAPANO ELETTRICO / - Trapano elettrico a rotopercussione con mandrino mm 16¸28	ora		25,25
22CL.AT.10.107.a	Demolitore elettrico / - DEMOLITORE ELETTRICO / - Martello demolitore elettrico	ora		28,41
22CL.AT.10.107.b	Demolitore elettrico / - DEMOLITORE ELETTRICO / - Martello demolitore perforatore combinato elettrico	ora		28,63
22CL.AT.10.107.c	Demolitore elettrico / - DEMOLITORE ELETTRICO / - Trapano a basamento a rotopercursione testa diamandata fino a mm 40	ora		28,36
22CL.AT.10.107.d	Demolitore elettrico / - DEMOLITORE ELETTRICO / - Trapano a basamento a rotopercursione testa diamandata da mm 63	ora		28,77
22CL.AT.10.107.e	Demolitore elettrico / - DEMOLITORE ELETTRICO / - Trapano a basamento a rotopercursione testa diamandata da mm 80	ora		28,77
22CL.AT.10.107.f	Demolitore elettrico / - DEMOLITORE ELETTRICO / - Trapano a basamento a rotopercursione testa diamandata da mm 114	ora		29,01
22CL.AT.10.107.g	Demolitore elettrico / - DEMOLITORE ELETTRICO / - Trapano a basamento a rotopercursione testa diamandata da mm 136	ora		29,07
22CL.AT.10.108.a	Fresa con testa in aciaio per legno	ora		28,48
22CL.AT.10.108.b	Vibroincisore	ora		1,76
22CL.AT.10.108.c	Atomizzatore	ora		42,23
22CL.AT.10.1510.a	Pompe per calcestruzzo autocarrate / - POMPE PER CALCESTRUZZO AUTOCARRATE / - Pompe per calcestruzzo autocarrate, braccio 30 m	ora		71,82
22CL.AT.10.1510.b	Pompe per calcestruzzo autocarrate / - POMPE PER CALCESTRUZZO AUTOCARRATE / - Pompa per conglomerati e malte rimorchiabile	ora		39,40
22CL.AT.10.1515.a	Vibratore per calcestruzzo / - VIBRATORE PER CALCESTRUZZI / - Vibratore per calcestruzzi elettrico	ora		3,89
22CL.AT.10.155.a	Betoniera ad azionamento elettrico, data a nolo funzionante, senza manovratore / - BETONIERA / - Betoniera di capacità 500 l	ora		37,21
22CL.AT.10.155.b	Betoniera ad azionamento elettrico, data a nolo funzionante, senza manovratore / - BETONIERA / - Incidenza di autobetoniera per getto	mc		2,96
22CL.AT.10.155.c	Betoniera ad azionamento elettrico, data a nolo funzionante, senza manovratore / - BETONIERA / - Sollevamento e abbassamento meccanoco cls	mc		5,08
22CL.AT.10.155.d	Betoniera ad azionamento elettrico, data a nolo funzionante, senza manovratore / - BETONIERA / - Autobetoniera da 8 mc con pompa	ora		92,29
22CL.AT.10.155.g	Betoniera ad azionamento elettrico, data a nolo funzionante, senza manovratore / - BETONIERA / - Mescolatrice per malte	ora		2,80
22CL.AT.10.155.z	Betoniera ad azionamento elettrico, data a nolo funzionante, senza manovratore / - BETONIERA / - Incidenza di autobetoniera per getto e maggiore sosta	mc		6,97
22CL.AT.10.2015.a	Cavalletti in ferro / - CAVALLETTI IN FERRO / - Cavalletti in ferro	ora		0,21
22CL.AT.10.2016.a	Recinzione provvisionale modulare a pannelli ad alta visibilità con maglia di dimensioni non inferiore a mm 20 di larghezza e non inferiore a mm 50 di altezza, con irrigidimenti nervati e paletti di sostegno composti da tubolari metallici zincati di diametro non inferiore a mm 40, completa con blocchi di cls di base, morsetti di collegamento ed elementi cernierati per modulo porta e terminali; dal peso totale medio non inferiore a 20 kg/ m¦ / - RECINZIONE MODULARE PREFABBRICATA PROVVISIONALE DI CANTIERE / - Modulo rete a maglia 20 x 50 mm	mq		6,57
22CL.AT.10.2016.b	Recinzione provvisionale modulare a pannelli ad alta visibilità con maglia di dimensioni non inferiore a mm 20 di larghezza e non inferiore a mm 50 di altezza, con irrigidimenti nervati e paletti di sostegno composti da tubolari metallici zincati di diametro non inferiore a mm 40, completa con blocchi di cls di base, morsetti di collegamento ed elementi cernierati per modulo porta e terminali; dal peso totale medio non inferiore a 20 kg/ m¦ / - RECINZIONE MODULARE PREFABBRICATA PROVVISIONALE DI CANTIERE / - Base in cls per moduli prefabbricati, peso kg 28¸35	cad		6,42
22CL.AT.10.2017.a	Recinzione provvisionale modulare a pannelli ciechi in lamiera, con irrigidimenti nervati e paletti di sostegno composti da tubolari metallici zincati di diametro non inferiore a mm 40 controventati, completa con blocchi di cls di base dal peso non inferiore a 35 kg, morsetti di collegamento, elementi cernierati per modulo porta e terminali / - RECINZIONE MODULARE CIECA IN LAMIERA PROVVISIONALE DI CANTIERE / - Modulo pannello cieco in metallo	mq		9,75
22CL.AT.10.2017.b	Recinzione provvisionale modulare a pannelli ciechi in lamiera, con irrigidimenti nervati e paletti di sostegno composti da tubolari metallici zincati di diametro non inferiore a mm 40 controventati, completa con blocchi di cls di base dal peso non inferiore a 35 kg, morsetti di collegamento, elementi cernierati per modulo porta e terminali / - RECINZIONE MODULARE CIECA IN LAMIERA PROVVISIONALE DI CANTIERE / - Base in cls per moduli prefabbricati, peso kg 38¸40	cad		9,53
22CL.AT.10.2018.a	Recinzione provvisionale modulare a pannelli ciechi in legno, con irrigidimenti e paletti di sostegno composti da tubolari metallici zincati di diametro non inferiore a mm 40 controventati, completa con blocchi di cls di base dal peso non inferiore a 35 kg, morsetti di collegamento, elementi cernierati per modulo porta e terminali / - RECINZIONE MODULARE CIECA IN LEGNO PROVVISIONALE DI CANTIERE / - Modulo pannello cieco in legno	mq		10,78
22CL.AT.10.2018.b	Recinzione provvisionale modulare a pannelli ciechi in legno, con irrigidimenti e paletti di sostegno composti da tubolari metallici zincati di diametro non inferiore a mm 40 controventati, completa con blocchi di cls di base dal peso non inferiore a 35 kg, morsetti di collegamento, elementi cernierati per modulo porta e terminali / - RECINZIONE MODULARE CIECA IN LEGNO PROVVISIONALE DI CANTIERE / - Base in cls per moduli prefabbricati, peso kg 38¸40	mq/30gg		9,47
22CL.AT.10.2019	Recinzione provvisionale modulare a pannelli ciechi in legno e metallo per aree urbane a basso impatto, predisposte ad allestimenti pubblicitari o disegni da arredo urbano, con irrigidimenti e pali di sostegno composti da tubolari metallici zincati di diametro non inferiore a mm 40 controventati, completa con blocchi di cls di base dal peso non inferiore a 50 kg interrati, morsetti di collegamento ed elementi cernierati per modulo porta e terminali / - Flessibile da taglio	ora		28,00
22CL.AT.10.2019.a	Modulo pannello base di colore bianco altezza 2,0 m	mq		11,76
22CL.AT.10.2019.b	Modulo pannello base di colore bianco altezza 3,0 m	mq		13,58
22CL.AT.10.2019.c	Base in cls per moduli prefabbricati, peso kg 48¸52	mq/30gg		18,66
22CL.AT.10.2025.a	Piattaforma telescopica autocarrata articolata, compreso gli oneri per il trasporto, l'impianto in campo, l'operatore e quant'altro occorre per fornirel'uso con le normali dotazioni di sicurezza, nel rispetto delle vigenti normative / - PIATTAFORMA TELESCOPICA / - Piattaforma telescopica da 25 metri e portata 450 kg	ora		62,65
22CL.AT.10.2025.b	Piattaforma telescopica autocarrata articolata, compreso gli oneri per il trasporto, l'impianto in campo, l'operatore e quant'altro occorre per fornirel'uso con le normali dotazioni di sicurezza, nel rispetto delle vigenti normative / - PIATTAFORMA TELESCOPICA / - Piattaforma telescopica da 32 metri e portata 450 kg	ora		72,00
22CL.AT.10.2025.c	Piattaforma telescopica autocarrata articolata, compreso gli oneri per il trasporto, l'impianto in campo, l'operatore e quant'altro occorre per fornirel'uso con le normali dotazioni di sicurezza, nel rispetto delle vigenti normative / - PIATTAFORMA TELESCOPICA / - Piattaforma telescopica da 40 metri e portata 450 kg	ora		84,00
22CL.AT.10.2030.a	Argano provvisto di funi e di tutti gli accessori per il funzionamento, eventuali spostamenti quando occorre, esclusa la mano d'opera per la manovra; dato a nolo funzionante / - ARGANO / - Argano con motore da 4 hp	ora		2,90
22CL.AT.10.2035.a	Autogru' da 20 t / - AUTOGRU' / - Autogru' da 20000 kg	ora		68,96
22CL.AT.10.2040.a	GrÇ a torre esclusi montaggio, smontaggio e opere provvisionali / - GRU' A TORRE / - Gru a torre,sbraccio 31 m, portata 2200 kg e altezza 31 m	ora		40,50
22CL.AT.10.2040.b	GrÇ a torre esclusi montaggio, smontaggio e opere provvisionali / - GRU' A TORRE / - Gru a torre,sbraccio 36 m, portata 2.700 kg e altezza 31 m	ora		34,11
22CL.AT.10.2040.c	GrÇ a torre esclusi montaggio, smontaggio e opere provvisionali / - GRU' A TORRE / - Gru a torre,sbraccio 42 m, portata 2600 kg e altezza 43 m	ora		45,26
22CL.AT.10.205.a	Ponteggio con sistema a tubo giunto / - PONTEGGIO A TUBO GIUNTO / - Ponteggio con sistema a tubo giunto	gnt/30gg		0,39
22CL.AT.10.205.b	Ponteggio con sistema a tubo giunto / - PONTEGGIO A TUBO GIUNTO / - Tubo da ponteggio	m		3,47
22CL.AT.10.205.c	Ponteggio con sistema a tubo giunto / - PONTEGGIO A TUBO GIUNTO / - Giunto ortogonale per ponteggio	m		3,24
22CL.AT.10.225.b	Zincatura di opere in ferro con trattamento a fuoco mediante immersione in vasche contenente zinco fuso alla temperatura di circa 500¦C previo decappaggio, sciacquaggio, etc. e quanto altro occorre / - ZINCATURA A CALDO / - Zincatura a caldo di manufatti da fabbro	kg		0,47
22CL.AT.10.225.c	Zincatura di opere in ferro con trattamento a fuoco mediante immersione in vasche contenente zinco fuso alla temperatura di circa 500¦C previo decappaggio, sciacquaggio, etc. e quanto altro occorre / - ZINCATURA A CALDO / - Zincatura a caldo di manufatti tubolari da fabbro	kg		0,53
22CL.AT.10.225.d	Zincatura di opere in ferro con trattamento a fuoco mediante immersione in vasche contenente zinco fuso alla temperatura di circa 500¦C previo decappaggio, sciacquaggio, etc. e quanto altro occorre / - ZINCATURA A CALDO / - Zincatura a caldo di carpenterie in lamiera	kg		0,28
22CL.AT.10.225.e	Zincatura di opere in ferro con trattamento a fuoco mediante immersione in vasche contenente zinco fuso alla temperatura di circa 500¦C previo decappaggio, sciacquaggio, etc. e quanto altro occorre / - ZINCATURA A CALDO / - Zincatura a caldo di carpenterie in profilati	kg		0,29
22CL.AT.10.250.a	Bonifica di copertura realizzata con lastre in cemento - amianto su strutture in ferro a falde o curve, di H media = 8.00 m e buona accessibilità laterale con autogru, con compartimentazione di zona realizzata come segue:- prelievo del campione in amianto - cemento da pi¨ punti per lÆesame difrattometrico, in modo da stabilire la concentrazione di fibre dÆamianto per la successiva collocazione tra le varie categorie dei rifiuti - L. n¦ 475 del 09.11.1988;- preparazione del piano di lavoro e di sicurezza alla USL di competenza territoriale per lÆottenimento del parere favorevole in ottemperanza a tutte le normative vigenti in materia di sicurezza, prevenzione e miglioramenti, tecniche ed obblighi per la tutela dei lavoratori e degli ambienti di lavoro, trattamento dei rifiuti; D.P.R. n¦ 303 del 19.03.56, D.P.R. n¦ 547 del 27.04.56, D.P.R. n¦ 164 del 07.01.56, D. Lgs. n¦ 626 del 19.09.94, D. Lgs. n¦ 758 del 19.12.94;- smontaggio delle lastre, liberate da viti o chiodi badando a non provocare nessuna rottura, successivo posizionamento in quota su pallets sigillati a tenuta a cellophane, identificazione con appositi marchi sia di soffittatura che di copertura;- eventuale recupero del materassino isolante nei sacchi di polietilene, accatastamento discesa a terra e successivo smaltimento;- discesa a terra dei bancali di cemento - amianto e dislocamento in area delimitata del cantiere pronti per essere smaltiti, tramite trasportatore autorizzato in discarica dichiarata conforme alle le normative vigenti alla ricezione dei rifiuti di classe 2a e categoria B detti ôspecialiö (nel caso in cui il valore é inferiore a 100 mg/kg), D.P.R. 08.08.94;compreso lÆ onere per il trasporto da e per il cantiere dei materiali di risulta in amianto - cemento e per lÆeffettivo smaltimento inteso come accesso/incidenza kg del rifiuto, nonché del materassino isolante; ogni onere compreso per dare lÆopera compiuta a regola d'arte / - BONIFICA DA CEMENTO AMIANTO / - Bonifica da cemento amianto con compartimentazione	mq		13,11
22CL.AT.10.250.b	Bonifica di copertura realizzata con lastre in cemento - amianto su strutture in ferro a falde o curve, di H media = 8.00 m e buona accessibilità laterale con autogru, con compartimentazione di zona realizzata come segue:- prelievo del campione in amianto - cemento da pi¨ punti per lÆesame difrattometrico, in modo da stabilire la concentrazione di fibre dÆamianto per la successiva collocazione tra le varie categorie dei rifiuti - L. n¦ 475 del 09.11.1988;- preparazione del piano di lavoro e di sicurezza alla USL di competenza territoriale per lÆottenimento del parere favorevole in ottemperanza a tutte le normative vigenti in materia di sicurezza, prevenzione e miglioramenti, tecniche ed obblighi per la tutela dei lavoratori e degli ambienti di lavoro, trattamento dei rifiuti; D.P.R. n¦ 303 del 19.03.56, D.P.R. n¦ 547 del 27.04.56, D.P.R. n¦ 164 del 07.01.56, D. Lgs. n¦ 626 del 19.09.94, D. Lgs. n¦ 758 del 19.12.94;- smontaggio delle lastre, liberate da viti o chiodi badando a non provocare nessuna rottura, successivo posizionamento in quota su pallets sigillati a tenuta a cellophane, identificazione con appositi marchi sia di soffittatura che di copertura;- eventuale recupero del materassino isolante nei sacchi di polietilene, accatastamento discesa a terra e successivo smaltimento;- discesa a terra dei bancali di cemento - amianto e dislocamento in area delimitata del cantiere pronti per essere smaltiti, tramite trasportatore autorizzato in discarica dichiarata conforme alle le normative vigenti alla ricezione dei rifiuti di classe 2a e categoria B detti ôspecialiö (nel caso in cui il valore é inferiore a 100 mg/kg), D.P.R. 08.08.94;compreso lÆ onere per il trasporto da e per il cantiere dei materiali di risulta in amianto - cemento e per lÆeffettivo smaltimento inteso come accesso/incidenza kg del rifiuto, nonché del materassino isolante; ogni onere compreso per dare lÆopera compiuta a regola d'arte / - BONIFICA DA CEMENTO AMIANTO / - Bonifica da cemento amianto senza compartimentazione	mq		10,73
22CL.AT.10.250.c	Bonifica di copertura realizzata con lastre in cemento - amianto su strutture in ferro a falde o curve, di H media = 8.00 m e buona accessibilità laterale con autogru, con compartimentazione di zona realizzata come segue:- prelievo del campione in amianto - cemento da pi¨ punti per lÆesame difrattometrico, in modo da stabilire la concentrazione di fibre dÆamianto per la successiva collocazione tra le varie categorie dei rifiuti - L. n¦ 475 del 09.11.1988;- preparazione del piano di lavoro e di sicurezza alla USL di competenza territoriale per lÆottenimento del parere favorevole in ottemperanza a tutte le normative vigenti in materia di sicurezza, prevenzione e miglioramenti, tecniche ed obblighi per la tutela dei lavoratori e degli ambienti di lavoro, trattamento dei rifiuti; D.P.R. n¦ 303 del 19.03.56, D.P.R. n¦ 547 del 27.04.56, D.P.R. n¦ 164 del 07.01.56, D. Lgs. n¦ 626 del 19.09.94, D. Lgs. n¦ 758 del 19.12.94;- smontaggio delle lastre, liberate da viti o chiodi badando a non provocare nessuna rottura, successivo posizionamento in quota su pallets sigillati a tenuta a cellophane, identificazione con appositi marchi sia di soffittatura che di copertura;- eventuale recupero del materassino isolante nei sacchi di polietilene, accatastamento discesa a terra e successivo smaltimento;- discesa a terra dei bancali di cemento - amianto e dislocamento in area delimitata del cantiere pronti per essere smaltiti, tramite trasportatore autorizzato in discarica dichiarata conforme alle le normative vigenti alla ricezione dei rifiuti di classe 2a e categoria B detti ôspecialiö (nel caso in cui il valore é inferiore a 100 mg/kg), D.P.R. 08.08.94;compreso lÆ onere per il trasporto da e per il cantiere dei materiali di risulta in amianto - cemento e per lÆeffettivo smaltimento inteso come accesso/incidenza kg del rifiuto, nonché del materassino isolante; ogni onere compreso per dare lÆopera compiuta a regola d'arte / - BONIFICA DA CEMENTO AMIANTO / - Bonifica da cemento amianto senza materassino con compertimentazione	mq		9,38
22CL.AT.10.250.d	Bonifica di copertura realizzata con lastre in cemento - amianto su strutture in ferro a falde o curve, di H media = 8.00 m e buona accessibilità laterale con autogru, con compartimentazione di zona realizzata come segue:- prelievo del campione in amianto - cemento da pi¨ punti per lÆesame difrattometrico, in modo da stabilire la concentrazione di fibre dÆamianto per la successiva collocazione tra le varie categorie dei rifiuti - L. n¦ 475 del 09.11.1988;- preparazione del piano di lavoro e di sicurezza alla USL di competenza territoriale per lÆottenimento del parere favorevole in ottemperanza a tutte le normative vigenti in materia di sicurezza, prevenzione e miglioramenti, tecniche ed obblighi per la tutela dei lavoratori e degli ambienti di lavoro, trattamento dei rifiuti; D.P.R. n¦ 303 del 19.03.56, D.P.R. n¦ 547 del 27.04.56, D.P.R. n¦ 164 del 07.01.56, D. Lgs. n¦ 626 del 19.09.94, D. Lgs. n¦ 758 del 19.12.94;- smontaggio delle lastre, liberate da viti o chiodi badando a non provocare nessuna rottura, successivo posizionamento in quota su pallets sigillati a tenuta a cellophane, identificazione con appositi marchi sia di soffittatura che di copertura;- eventuale recupero del materassino isolante nei sacchi di polietilene, accatastamento discesa a terra e successivo smaltimento;- discesa a terra dei bancali di cemento - amianto e dislocamento in area delimitata del cantiere pronti per essere smaltiti, tramite trasportatore autorizzato in discarica dichiarata conforme alle le normative vigenti alla ricezione dei rifiuti di classe 2a e categoria B detti ôspecialiö (nel caso in cui il valore é inferiore a 100 mg/kg), D.P.R. 08.08.94;compreso lÆ onere per il trasporto da e per il cantiere dei materiali di risulta in amianto - cemento e per lÆeffettivo smaltimento inteso come accesso/incidenza kg del rifiuto, nonché del materassino isolante; ogni onere compreso per dare lÆopera compiuta a regola d'arte / - BONIFICA DA CEMENTO AMIANTO / - Bonifica da cemento amianto senza materassino senza compertimentazione	mq		8,57
22CL.AT.10.250.e	Bonifica di copertura realizzata con lastre in cemento - amianto su strutture in ferro a falde o curve, di H media = 8.00 m e buona accessibilità laterale con autogru, con compartimentazione di zona realizzata come segue:- prelievo del campione in amianto - cemento da pi¨ punti per lÆesame difrattometrico, in modo da stabilire la concentrazione di fibre dÆamianto per la successiva collocazione tra le varie categorie dei rifiuti - L. n¦ 475 del 09.11.1988;- preparazione del piano di lavoro e di sicurezza alla USL di competenza territoriale per lÆottenimento del parere favorevole in ottemperanza a tutte le normative vigenti in materia di sicurezza, prevenzione e miglioramenti, tecniche ed obblighi per la tutela dei lavoratori e degli ambienti di lavoro, trattamento dei rifiuti; D.P.R. n¦ 303 del 19.03.56, D.P.R. n¦ 547 del 27.04.56, D.P.R. n¦ 164 del 07.01.56, D. Lgs. n¦ 626 del 19.09.94, D. Lgs. n¦ 758 del 19.12.94;- smontaggio delle lastre, liberate da viti o chiodi badando a non provocare nessuna rottura, successivo posizionamento in quota su pallets sigillati a tenuta a cellophane, identificazione con appositi marchi sia di soffittatura che di copertura;- eventuale recupero del materassino isolante nei sacchi di polietilene, accatastamento discesa a terra e successivo smaltimento;- discesa a terra dei bancali di cemento - amianto e dislocamento in area delimitata del cantiere pronti per essere smaltiti, tramite trasportatore autorizzato in discarica dichiarata conforme alle le normative vigenti alla ricezione dei rifiuti di classe 2a e categoria B detti ôspecialiö (nel caso in cui il valore é inferiore a 100 mg/kg), D.P.R. 08.08.94;compreso lÆ onere per il trasporto da e per il cantiere dei materiali di risulta in amianto - cemento e per lÆeffettivo smaltimento inteso come accesso/incidenza kg del rifiuto, nonché del materassino isolante; ogni onere compreso per dare lÆopera compiuta a regola d'arte / - BONIFICA DA CEMENTO AMIANTO / - Bonifica da cemento amianto per quantità inferiori ai m¦ 10	kg		0,93
22CL.AT.10.250.f	Bonifica di copertura realizzata con lastre in cemento - amianto su strutture in ferro a falde o curve, di H media = 8.00 m e buona accessibilità laterale con autogru, con compartimentazione di zona realizzata come segue:- prelievo del campione in amianto - cemento da pi¨ punti per lÆesame difrattometrico, in modo da stabilire la concentrazione di fibre dÆamianto per la successiva collocazione tra le varie categorie dei rifiuti - L. n¦ 475 del 09.11.1988;- preparazione del piano di lavoro e di sicurezza alla USL di competenza territoriale per lÆottenimento del parere favorevole in ottemperanza a tutte le normative vigenti in materia di sicurezza, prevenzione e miglioramenti, tecniche ed obblighi per la tutela dei lavoratori e degli ambienti di lavoro, trattamento dei rifiuti; D.P.R. n¦ 303 del 19.03.56, D.P.R. n¦ 547 del 27.04.56, D.P.R. n¦ 164 del 07.01.56, D. Lgs. n¦ 626 del 19.09.94, D. Lgs. n¦ 758 del 19.12.94;- smontaggio delle lastre, liberate da viti o chiodi badando a non provocare nessuna rottura, successivo posizionamento in quota su pallets sigillati a tenuta a cellophane, identificazione con appositi marchi sia di soffittatura che di copertura;- eventuale recupero del materassino isolante nei sacchi di polietilene, accatastamento discesa a terra e successivo smaltimento;- discesa a terra dei bancali di cemento - amianto e dislocamento in area delimitata del cantiere pronti per essere smaltiti, tramite trasportatore autorizzato in discarica dichiarata conforme alle le normative vigenti alla ricezione dei rifiuti di classe 2a e categoria B detti ôspecialiö (nel caso in cui il valore é inferiore a 100 mg/kg), D.P.R. 08.08.94;compreso lÆ onere per il trasporto da e per il cantiere dei materiali di risulta in amianto - cemento e per lÆeffettivo smaltimento inteso come accesso/incidenza kg del rifiuto, nonché del materassino isolante; ogni onere compreso per dare lÆopera compiuta a regola d'arte / - BONIFICA DA CEMENTO AMIANTO / - Bonifica da cemento amianto per quantità inferiori ai m¦ 30	kg		0,75
22CL.AT.10.2510.a	Rullo compattatore vibrante da rilevati / - RULLI COMPATTATORI / - Rulli compattatori da 80 hp e del peso di 6000 kg	ora		33,06
22CL.AT.10.2510.b	Rullo compattatore vibrante da rilevati / - RULLI COMPATTATORI / - Rulli compattatori da 140 hp e peso di 16000 kg	ora		38,43
22CL.AT.10.2510.c	Rullo compattatore vibrante da rilevati / - RULLI COMPATTATORI / - Rulli compattatori da 80 hp e del peso di 3000 kg	ora		31,10
22CL.AT.10.2515.a	Piatra vibrante da 500 kg / - PIASTRA VIBRANTE / - Piastra vibrante da 500 kg	ora		8,09
22CL.AT.10.2520.a	Macchina spruzzatrice / - MACCHINA SPRUZZATRICE / - Macchina spruzzatrice	ora		57,90
22CL.AT.10.2525.a	Spruzzatrice per emulsioni bituminose / - SPRUZZATRICE PER EMULSIONI BITUMINOSE / - Spruzzatrice per emulsioni bituminose	ora		43,09
22CL.AT.10.2530.a	Taglisfalti con motore a scoppio / - TAGLIASFALTI / - Taglia conglomerati con motore a scoppio e disco diamantato	ora		23,67
22CL.AT.10.2530.b	Taglisfalti con motore a scoppio / - TAGLIASFALTI / - Taglia conglomerati a basamento e disco diamantato	ora		28,81
22CL.AT.10.2535.a	Fresa per conglomerati bituminosi con sistema multipo idraulico composto da banchi frese e bancho di raccolta scorie e nastro di carico / - NOLI PER CONGLOMERATI BITUMINOSI / - Fresa per conglomerati bituminosi	ora		23,67
22CL.AT.10.2535.b	Fresa per conglomerati bituminosi con sistema multipo idraulico composto da banchi frese e bancho di raccolta scorie e nastro di carico / - NOLI PER CONGLOMERATI BITUMINOSI / - Rullo vibrante di peso sup a 7 ton.	ora		82,40
22CL.AT.10.2535.c	Fresa per conglomerati bituminosi con sistema multipo idraulico composto da banchi frese e bancho di raccolta scorie e nastro di carico / - NOLI PER CONGLOMERATI BITUMINOSI / - Autocarro con spruzzatrice di emulsione da bitume normale	ora		78,80
22CL.AT.10.2535.d	Fresa per conglomerati bituminosi con sistema multipo idraulico composto da banchi frese e bancho di raccolta scorie e nastro di carico / - NOLI PER CONGLOMERATI BITUMINOSI / - Autocarro con spruzzatrice di emulsione da bitume modificato	ora		93,50
22CL.AT.10.2535.e	Fresa per conglomerati bituminosi con sistema multipo idraulico composto da banchi frese e bancho di raccolta scorie e nastro di carico / - NOLI PER CONGLOMERATI BITUMINOSI / - Motospazzatrice	ora		52,50
22CL.AT.10.2536.a	Impianto di produzione conglomerati bituminosi	ora		980,00
22CL.AT.10.2536.b	Impianto di produzione conglomerati bituminosi tiepidi	ora		895,00
22CL.AT.10.255.a	Vibrofinitrice di larghezza m 8 / - VIBROFINITRICE / - Vibrofinitrice di larghezza 8 m	ora		35,22
22CL.AT.10.260.a	- Materale da scavo anche con sassi compresi trovanti fino a 0,20 m	mc		0,70
22CL.AT.10.260.b	- Materale da scavo anche bagnato, con argilla e trovanti fino a 0,20 m	mc		1,00
22CL.AT.10.260.c	- Materale da scavo aciutto con trovanti superiori a 0,20 m	mc		1,29
22CL.AT.10.270.a	- Macerie edili pulite, tipo calcinacci o simili, tegole, laterizi, piastrelle, ecc. in elementi fino a 0,20 m, escluso calcestruzzo cellulare espanso, cartongesso, legname, plastiche o altre impurità	mc		0,90
22CL.AT.10.270.b	- Macerie edili, mescolate ad altre impurità ( calcestruzzo cellulare espanso, legname, metallo, plastica, ecc ) fino al 30%	mc		1,50
22CL.AT.10.270.c	- Macerie edili con impurità fino al 30% CER 17.09.04 e 17.01.07	mc		3,40
22CL.AT.10.270.d	- Macerie edili con impurità oltre il 30% CER 17.09.04 e 17.01.07	mc		8,00
22CL.AT.10.270.e	- Vetro cod. CER 17.02.02	mc		3,50
22CL.AT.10.270.f	- Materiale di scavo con impurità da demolizioni stradali CER 17.09.04	mc		1,20
22CL.AT.10.270.g	- Calcestruzzo cementizio e/o armato, elementi fino 0,50 m CER 17.01.01	mc		2,30
22CL.AT.10.270.h	- Calcestruzzo cementizio e/o armato, elementi oltre 0,50 m CER 17.01.01	mc		5,50
22CL.AT.10.270.i	- Rifiuti misti,PVC, guaine, gomma, nylon, oltre 0,50 m CER 17.09.04	mc		26,00
22CL.AT.10.270.l	- Materiale isolante ingombrante oltre 0,50 m CER 17.09.04 - 15.01.06	mc		36,02
22CL.AT.10.270.m	- Cartongesso pulito CER 17.08.02	mc		11,50
22CL.AT.10.270.n	- Imballaggi in carta, cartone asciutti e puliti CER 15.01.01	mc		11,50
22CL.AT.10.270.o	- Imballaggi in nylon, plastica, ecc. asciutti e puliti CER 15.01.02	mc		12,50
22CL.AT.10.270.p	- Legname di scarto asciutto e pulito CER 17.02.01 - 15.01.03	mc		4,00
22CL.AT.10.270.q	- Legname di scarto trattato,con vernici o colle CER 17.02.01	mc		8,00
22CL.AT.10.270.r	- Rifiuti da pietre o marmi palabili CER 01.04.13	mc		1,00
22CL.AT.10.270.s	- Rifiuti da pietre o marmi non palabili CER 01.04.13	mc		2,50
22CL.AT.10.3010.a	Sabbiatrice con compressore d'aria a motore elettrico da 50 litri al minuto / - SABBIATRICE / - Sabbiatrice con compressore d'aria da 50 l/min	ora		12,55
22CL.AT.10.3012.a	Maccina carrellata per getti controllati di acqua a pressione / - IDROGETTO / - Maccina carrellata per getti controllati di acqua a pressione	ora		31,52
22CL.AT.10.3015.a	Motosega / - MOTOSEGHE / - Motosega	ora		34,62
22CL.AT.10.3016.a	Sabbiatrice con compressore d'aria a motore elettrico da 50 litri al minuto / - SABBIATRICE / - Pasta liquida per lucidare acciaio	kg		12,55
22CL.AT.10.3016.b	Sabbiatrice con compressore d'aria a motore elettrico da 50 litri al minuto / - SABBIATRICE / - Rotore con feltro per lucidatura acciaio inox	ora		8,29
22CL.AT.10.3020.a	Sega elettrica circolare funzionante, compreso consumo forza motrice o carburante / - SEGA ELETTRICA CIRCOLARE / - Sega circolare	ora		3,66
22CL.AT.10.3021.a	Piegatrice per acciaio in tondini funzionante, compreso consumo forza motrice o carburante / - PIEGATRICE PER ACCIAIO IN TONDINI / - Piegatrice per acciaio in tondini	ora		5,82
22CL.AT.10.3025.a	Piallatrice / - PIALLATRICE / - Piallatrice	ora		29,18
22CL.AT.10.3025.b	Piallatrice / - PIALLATRICE / - Levigatrice per pavimentazioni in legno da 300-600 kW/h	ora		8,09
22CL.AT.10.3025.c	Piallatrice / - PIALLATRICE / - Levigatrice per pavimentazioni in legno da 200-300 kW/h	ora		6,53
22CL.AT.10.3025.e	Piallatrice / - PIALLATRICE / - Piallatrice per casseforme	ora		29,18
22CL.AT.10.3030.a	Motosaldatrice su carrello trasportabile con motore a scoppio per saldature la cui potenza massima richiesta e' 300 A / - MOTOSALDATRICE / - Motosaldatrice di potenza max 300 A	ora		32,87
22CL.AT.10.3035.a	Saldatrice elettrica / - SALDATRICE ELETTRICA / - Saldatrice elettrica alimentata a 220 V	ora		33,25
22CL.AT.10.3035.b	Saldatrice elettrica / - SALDATRICE ELETTRICA / - Saldatrice elettrica alimentata a 380 V	ora		33,92
22CL.AT.10.3038.a	Tesatrice ad azionamento elettrico di pompa idraulica per il tiraggio controllato di trefoli / - TESATRICE IDRAULICA PER TREFOLI / - Tesatrice idraulica per trefoli	ora		30,51
22CL.AT.10.3040.a	Tirfor per trazioni di carico fino a kg 1200 / - TIRFOR DA Kg 1200 / - Tirfor	ora		24,68
22CL.AT.10.3040.b	Tirfor per trazioni di carico fino a kg 1200 / - TIRFOR DA Kg 1200 / - Tirfor di tipo pesante	ora		24,71
22CL.AT.10.3045.a	Ribattitrice vibrante a 9 rulli elettrica / - RIBATTITRICE VIBRANTE A 9 RULLI / - Ribattitrice vibrante a 9 rulli elettrica	ora		15,60
22CL.AT.10.3050.a	Orsatrice per lucidatura marmi e pietre, di media potenza / - ORSATRICE / - Orsatrice per lucidatura marmi e pietre media potenza	ora		37,36
22CL.AT.10.3055.a	Attrezzatura ossiacetilenica per taglio e/o saldatura,composta da:bombole, carrello portabombole, apparecchiatura per misurazione, apparecchiatura di sicurezza, cannelli e ugelli, il tutto nel rispetto delle norme vigenti / - ATTREZZATURA OSSIACETILENICA / - Attrezzatura ossiacetilenica per tagli	ora		31,92
22CL.AT.10.3055.b	Attrezzatura ossiacetilenica per taglio e/o saldatura,composta da:bombole, carrello portabombole, apparecchiatura per misurazione, apparecchiatura di sicurezza, cannelli e ugelli, il tutto nel rispetto delle norme vigenti / - ATTREZZATURA OSSIACETILENICA / - Attrezzatura ossiacetilenica per saldature	ora		31,92
22CL.AT.10.3060.a	Pompa ad acqua azionata da motore elettrico / - POMPA AD ACQUA ELETTRICA / - Pompa ad acqua elettrica da 10 Kw	ora		9,01
22CL.AT.10.3065.a	Pompa ad acqua azionata da motore a scoppio / - POMPA AD ACQUA AZIONATA DA MOTORE A SCOPPIO / - Pompa ad acqua azionata da motore a scoppio	ora		11,26
22CL.AT.10.307.a	Pistola spara chiodi compreso onere della cartuccia / - PISTOLA SPRA CHIODI / - Pistola spara chiodi compreso cartuccia	cad		0,79
22CL.AT.10.3070.a	Fondello per fusione di catramina o asfalti con alimentazione a bombola di gas propano / - FONDELLO PER CATRAMINA O ASFALTI / - Fondello per fusione catramina o asfalti	ora		8,44
22CL.AT.10.3080.a	Apparecchiature per la rilevazione di ordigni bellici / - APPARECCHIATURE DI RILEVAZIONE / - Apparecchiatura per rilevazione superficiale di ordigni bellici	ora		28,59
22CL.AT.10.3080.b	Apparecchiature per la rilevazione di ordigni bellici / - APPARECCHIATURE DI RILEVAZIONE / - Apparecchiatura per rilevazione profonda di ordigni bellici	ora		44,46
22CL.AT.10.4020.a	Motopontone / - MEZZI MARITTIMI / - Motopontone	ora		245,00
22CL.AT.10.4020.b	Motopontone / - MEZZI MARITTIMI / - Pontone munito di benna mordente	ora		275,80
22CL.AT.10.4020.c	Motopontone / - MEZZI MARITTIMI / - Rimorchiatore	ora		267,92
22CL.AT.10.4020.d	Motopontone / - MEZZI MARITTIMI / - Chiatta o betta della capacità di carico da 80 a 150 mc	ora		197,00
22CL.AT.10.4020.e	Motopontone / - MEZZI MARITTIMI / - Draga stazionaria	ora		444,65
22CL.AT.10.4020.f	Motopontone / - MEZZI MARITTIMI / - Barca di appoggio con sommozzatore	ora		197,00
22CL.AT.10.4020.g	Motopontone / - MEZZI MARITTIMI / - Gru semovente	ora		86,68
22CL.AT.10.4020.h	Motopontone / - MEZZI MARITTIMI / - Sistema di pompaggio completo di centralina, pompa e tubazioni fino a m 12	ora		92,00
22CL.AT.10.4510.a	Fresa per apertura di tracce, completa di lame / - FRESA PER APERTURA DI TRACCE / - Fresa per apertura di tracce completa di lame	ora		36,02
22CL.AT.10.4515.a	Oneri ed accessori necessari per l'apertura e chiusura di tracce in muratura, compresi acqua, sabbia, cemento, scagliola, gesso, chiodi, dove occorre. Il prezzo e' stato ricavato mediamente su tracce aperte in ordinaria muratura per un'altezza pari a cm 6 ed una profondita' non inferiore a cm 3. Il calcolo economico nasce dalla osservazione in esecuzione relativo a campionature di lunghezza pari a circa m 1000 / - ONERI ED ACCESSORI PER APERTURA\CHIUSURA TRACCE / - Oneri ed accessori per apertura e chiusura tracce	m		15,76
22CL.AT.10.5035.b	Saldatrice elettrica alimentata a 380 V	ora		24,34
22CL.AT.10.5055.b	Attrezzatura ossiacetilenica per saldature	ora		5,45
22CL.AT.10.5070.a	Fondello per fusione catramina o asfalti	ora		0,92
22CL.AT.10.510.a	Autocarro ribaltabile / - AUTOCARRO RIBALTABILE / - Autocarro ribaltabile da 7 mc	ora		68,43
22CL.AT.10.510.b	Autocarro ribaltabile / - AUTOCARRO RIBALTABILE / - Autocarro ribaltabile da 11 mc	ora		70,21
22CL.AT.10.510.c	Autocarro ribaltabile / - AUTOCARRO RIBALTABILE / - Autocarro ribaltabile da 15 mc	ora		74,57
22CL.AT.10.5100.a	MOTOPOMPA CON MOTORE A SCOPPIO / - Motopompa hp 4 bocca 2"	ora		16,50
22CL.AT.10.5100.b	MOTOPOMPA CON MOTORE A SCOPPIO / - Compressori d'aria con motore elettrico da l 50	ora		17,00
22CL.AT.10.5100.c	MOTOPOMPA CON MOTORE A SCOPPIO / - Compressori d'aria con motore elettrico da l 150	ora		22,80
22CL.AT.10.515.a	Autocarro con gruetta / - AUTOCARRO CON GRUETTA / - Autocarro con gruetta	ora		54,69
22CL.AT.10.516.a	Autocarro con apparecchiatura idraulica per posizionamento supporti per le barriere stradali / - AUTOCARRO PER POSIZIONAMENTO SUPPORTI PER BARIERE STRADALI / - Autocarro per il posizionamento di supporti delle barriere stradali	ora		52,79
22CL.AT.10.520.a	Autocarro con gru / - AUTOCARRO CON GRU / - Autocarro con gru da 8500 kg	ora		68,58
22CL.AT.10.520.b	Autocarro con gru / - AUTOCARRO CON GRU / - Autocarro con gru da 15000 kg	ora		78,69
22CL.AT.10.520.c	Autocarro con gru / - AUTOCARRO CON GRU / - Autocarro con gru da 20000 kg	ora		82,65
22CL.AT.10.5200.a	Vibrocostipatore a caldo	ora		46,15
22CL.AT.10.525.a	Autobotte dalla portata di 8000 l / - AUTOBOTTE / - Autobotte della portata di 8000 l	ora		53,31
22CL.AT.10.526.a	Autoespurgo con sistema idrodinamico da 12.000 l / - AUTOESPURGO / - Autoespurgo con sistema idrodinamico	ora		56,79
22CL.AT.10.530.a	Dumper della portata fino a mÇ 1 / - DUMPER / - Bobcat	ora		57,13
22CL.AT.10.530.b	Dumper della portata fino a mÇ 1 / - DUMPER / - Dumper della portata di mc 3	ora		66,36
22CL.AT.10.530.c	Dumper della portata fino a mÇ 1 / - DUMPER / - Donzer cingolato con ripper hp 200	ora		79,81
22CL.AT.10.530.d	Dumper della portata fino a mÇ 1 / - DUMPER / - Dumper della portata di 23 t	ora		81,48
22CL.AT.10.530.e	Dumper della portata fino a mÇ 1 / - DUMPER / - Donzer cingolato con ripper hp 400	ora		162,04
22CL.AT.10.5300.a	Apparecchio rivelatore a scarica elettrostatica alla tensione di 10000 Volt	ora		42,78
22CL.AT.10.535.a	Pala caricatrice gommata da 135 hp con capacitÇ della benna di 1.8 mÇ / - PALA CARICATRICE GOMMATA / - Pala caricatrice da 135 hp e benna da 1.8 mc	ora		43,20
22CL.AT.10.540.a	Pala caricatrice cingolata da 80 hp e con capacitÇ della benna di 1.15 mÇ / - PALA CARICATRICE CINGOLATA / - Pala caricatrice cingolata da 65 hp	ora		65,75
22CL.AT.10.540.b	Pala caricatrice cingolata da 80 hp e con capacitÇ della benna di 1.15 mÇ / - PALA CARICATRICE CINGOLATA / - Pala caricatrice cingolata da 80 hp benna da 1.15 mc	ora		72,91
22CL.AT.10.540.c	Pala caricatrice cingolata da 80 hp e con capacitÇ della benna di 1.15 mÇ / - PALA CARICATRICE CINGOLATA / - Pala caricatrice cingolata da 110 hp e benna da 1.5 mc	ora		43,79
22CL.AT.10.540.d	Pala caricatrice cingolata da 80 hp e con capacitÇ della benna di 1.15 mÇ / - PALA CARICATRICE CINGOLATA / - Pala caricatrice cingolata da 150 hp e benna da 2.1 mc	ora		90,53
22CL.AT.10.540.e	Pala caricatrice cingolata da 80 hp e con capacitÇ della benna di 1.15 mÇ / - PALA CARICATRICE CINGOLATA / - Pala caricatrice cingolata da 210 hp e benna da 2.8 mc	ora		120,84
22CL.AT.10.5400.a	Idropulitrice ad alta pressione	ora		42,78
22CL.AT.10.545.a	Terna da 90 hp / - TERNA / - Terna senza martello	ora		59,35
22CL.AT.10.545.b	Terna da 90 hp / - TERNA / - Terna con martello da 250 kg	ora		64,86
22CL.AT.10.55.a	Noleggio di autocarro ribaltabile da 10000 kg per trasporto a doscarica del materiale / - NOLEGGIO DI AUTOCARRO / - Nolo di un autocarro ribaltabile da 10000 kg	ora		62,39
22CL.AT.10.55.b	Noleggio di autocarro ribaltabile da 10000 kg per trasporto a doscarica del materiale / - NOLEGGIO DI AUTOCARRO / - Nolo di un autocarro leggero da 1000 kg di portata	ora		48,00
22CL.AT.10.550.a	Escavatore idraulico cingolato / - ESCAVATORI IDRAULICI CINGOLATI / - Escavatore idraulico cingolato da 12000 kg	ora		64,08
22CL.AT.10.550.b	Escavatore idraulico cingolato / - ESCAVATORI IDRAULICI CINGOLATI / - Escavatore idraulico cingolato da 15000 kg	ora		68,47
22CL.AT.10.550.c	Escavatore idraulico cingolato / - ESCAVATORI IDRAULICI CINGOLATI / - Escavatore idraulico cingolato da 17000 kg e benna da 1,00 mc	ora		76,24
22CL.AT.10.550.d	Escavatore idraulico cingolato / - ESCAVATORI IDRAULICI CINGOLATI / - Escavatore idraulico cingolato da 25000 kg	ora		87,18
22CL.AT.10.550.e	Escavatore idraulico cingolato / - ESCAVATORI IDRAULICI CINGOLATI / - Escavatore idraulico cingolato da 30000 kg	ora		94,81
22CL.AT.10.550.f	Escavatore idraulico cingolato / - ESCAVATORI IDRAULICI CINGOLATI / - Escavatore idraulico cingolato da 45000 kg	ora		107,08
22CL.AT.10.550.g	Escavatore idraulico cingolato / - ESCAVATORI IDRAULICI CINGOLATI / - Escavatore idraulico cingolato da 45000 kg Long Reach	ora		114,50
22CL.AT.10.5500.a	Macchina stabilizzatrice	ora		78,80
22CL.AT.10.555.a	Apparecchiatura completa per eseguire saldature testa a testa su tubazioni in polietilene,preddisposta ad una temperatura del termoelemento pari a 200¦ C e una pressione di saldatura pari a 1,5 kgf/cmq Il prezzo e' stato calcolato sull'armortamento dell'attrezzo, riferito al prezzo di aquisto e alla quantita' di saldature esguibili dallo stesso, i dati sono ricavati da informazioni fornite dalle case costruttrici. PER UNA SALDATURA / - APPERECCHIATURA PER SALDATURA DI TUBAZIONI PEad. / - Termosaldatrice fino a 110 mm	cad		4,84
22CL.AT.10.555.b	Apparecchiatura completa per eseguire saldature testa a testa su tubazioni in polietilene,preddisposta ad una temperatura del termoelemento pari a 200¦ C e una pressione di saldatura pari a 1,5 kgf/cmq Il prezzo e' stato calcolato sull'armortamento dell'attrezzo, riferito al prezzo di aquisto e alla quantita' di saldature esguibili dallo stesso, i dati sono ricavati da informazioni fornite dalle case costruttrici. PER UNA SALDATURA / - APPERECCHIATURA PER SALDATURA DI TUBAZIONI PEad. / - Termosaldatrice fino a 250 mm	cad		7,77
22CL.AT.10.555.c	Apparecchiatura completa per eseguire saldature testa a testa su tubazioni in polietilene,preddisposta ad una temperatura del termoelemento pari a 200¦ C e una pressione di saldatura pari a 1,5 kgf/cmq Il prezzo e' stato calcolato sull'armortamento dell'attrezzo, riferito al prezzo di aquisto e alla quantita' di saldature esguibili dallo stesso, i dati sono ricavati da informazioni fornite dalle case costruttrici. PER UNA SALDATURA / - APPERECCHIATURA PER SALDATURA DI TUBAZIONI PEad. / - Termosaldatrice fino a 650 mm	cad		8,13
22CL.AT.10.555.d	Apparecchiatura completa per eseguire saldature testa a testa su tubazioni in polietilene,preddisposta ad una temperatura del termoelemento pari a 200¦ C e una pressione di saldatura pari a 1,5 kgf/cmq Il prezzo e' stato calcolato sull'armortamento dell'attrezzo, riferito al prezzo di aquisto e alla quantita' di saldature esguibili dallo stesso, i dati sono ricavati da informazioni fornite dalle case costruttrici. PER UNA SALDATURA / - APPERECCHIATURA PER SALDATURA DI TUBAZIONI PEad. / - Termosaldatrice fino a 1000 mm	cad		16,32
22CL.AT.10.556.a	Escavatore idraulico cingolato con martello demolitore / - ESCAVATORI IDRAULICI CINGOLATI CON MARTELLO / - Escavatore idraulico da 17000 kg con martello da 500 kg	ora		78,49
22CL.AT.10.556.b	Escavatore idraulico cingolato con martello demolitore / - ESCAVATORI IDRAULICI CINGOLATI CON MARTELLO / - Escavatore idraulico da 25000 kg con martello da 1000 kg	ora		90,20
22CL.AT.10.556.c	Escavatore idraulico cingolato con martello demolitore / - ESCAVATORI IDRAULICI CINGOLATI CON MARTELLO / - Escavatore idraulico da 30000 kg con martello da 1500 kg	ora		97,86
22CL.AT.10.556.d	Escavatore idraulico cingolato con martello demolitore / - ESCAVATORI IDRAULICI CINGOLATI CON MARTELLO / - Escavatore idraulico da 45000 kg con martello da 2000 kg	ora		110,49
22CL.AT.10.560.a	Escavatore idraulico cingolato con polipo (clamschell) / - ESCAVATORI IDRAULICI CINGOLATI / - Escavatore idraulico da 17000 kg	ora		75,04
22CL.AT.10.560.b	Escavatore idraulico cingolato con polipo (clamschell) / - ESCAVATORI IDRAULICI CINGOLATI / - Escavatore idraulico da 30000 kg	ora		94,81
22CL.AT.10.565.a	Escavatore a benna mordente per diaframmi / - ESCAVATORE A BENNA MORDENTE PER DIAFRAMMI / - Escavatore con benna mordente da cm 60	ora		110,50
22CL.AT.10.565.b	Escavatore a benna mordente per diaframmi / - ESCAVATORE A BENNA MORDENTE PER DIAFRAMMI / - Escavatore con benna mordente da cm 80	ora		102,83
22CL.AT.10.565.c	Escavatore a benna mordente per diaframmi / - ESCAVATORE A BENNA MORDENTE PER DIAFRAMMI / - Escavatore con benna mordente da cm 100	ora		105,40
22CL.AT.10.565.d	Escavatore a benna mordente per diaframmi / - ESCAVATORE A BENNA MORDENTE PER DIAFRAMMI / - Escavatore con benna mordente da cm 120	ora		108,12
22CL.AT.10.565.n	Escavatore a benna mordente per diaframmi / - ESCAVATORE A BENNA MORDENTE PER DIAFRAMMI / - Escavatore con benna mordente da cm 50	ora		101,50
22CL.AT.10.565.o	Escavatore a benna mordente per diaframmi / - ESCAVATORE A BENNA MORDENTE PER DIAFRAMMI / - Escavatore con battipalo	ora		112,31
22CL.AT.10.570.a	Escavatore idraulico gommato / - ESCAVATORI IDRAULICI GOMMATI / - Escavatore gommato da 12000 kg	ora		62,28
22CL.AT.10.570.b	Escavatore idraulico gommato / - ESCAVATORI IDRAULICI GOMMATI / - Escavatore gommato da 17000 kg	ora		72,91
22CL.AT.10.570.c	Escavatore idraulico gommato / - ESCAVATORI IDRAULICI GOMMATI / - Escavatore bobcat	ora		57,13
22CL.AT.10.575.a	Apparecchiatura completa per eseguire saldature testa a testa con polifusore dotato di bussole maschio femmina e di termostato per il controllo automatico della temperatura (norme DVS 2206 260¦ C). Il prezzo e' stato calcolato sull'armortamento dell'attrezzo, riferito al prezzo di aquisto e alla quantita' di saldature esguibili dallo stesso, i dati sono ricavati da informazioni fornite dalle case costruttrici. PER UNA SALDATURA / - APPERECCHIATURA PER SALDATURA IN POLIFUSIONE / - Polifusore con matrici fino a diametro da 50 mm	cad		2,81
22CL.AT.10.575.b	Apparecchiatura completa per eseguire saldature testa a testa con polifusore dotato di bussole maschio femmina e di termostato per il controllo automatico della temperatura (norme DVS 2206 260¦ C). Il prezzo e' stato calcolato sull'armortamento dell'attrezzo, riferito al prezzo di aquisto e alla quantita' di saldature esguibili dallo stesso, i dati sono ricavati da informazioni fornite dalle case costruttrici. PER UNA SALDATURA / - APPERECCHIATURA PER SALDATURA IN POLIFUSIONE / - Polifusore con matrici dal diametro di 63 fino a 90 mm	cad		3,38
22CL.AT.10.576.a	Trattore apripista (ruspa, livellatore) cingolato / - TRATTORI APRIPISTA / - Trattore apripista da 80 hp	ora		65,44
22CL.AT.10.576.b	Trattore apripista (ruspa, livellatore) cingolato / - TRATTORI APRIPISTA / - Trattore apripista da 100 hp	ora		71,48
22CL.AT.10.576.c	Trattore apripista (ruspa, livellatore) cingolato / - TRATTORI APRIPISTA / - Trattore apripista da 150 hp	ora		83,69
22CL.AT.10.576.d	Trattore apripista (ruspa, livellatore) cingolato / - TRATTORI APRIPISTA / - Trattore apripista da 200 hp (wagon dril idraulico)	ora		93,32
22CL.AT.10.576.e	Trattore apripista (ruspa, livellatore) cingolato / - TRATTORI APRIPISTA / - Rotary idraulico	ora		104,05
22CL.AT.10.580.a	Motolivellatrice (motorgrader) da 125 hp e del peso di 11630 kg / - MOTOLIVELLATRICI / - Motolivellatrici da 125 hp e del peso di 11630 kg	ora		90,92
22CL.AT.10.580.b	Motolivellatrice (motorgrader) da 125 hp e del peso di 11630 kg / - MOTOLIVELLATRICI / - Motolivellatrice di 135 hp del peso di 13400 kg	ora		97,15
22CL.AT.10.581.a	Punta diamantata	ora		1,46
22CL.AT.10.581.b	Gruppo elettrogeno	ora		11,00
22CL.AT.10.581.c	Carotatrice	ora		39,48
22CL.AT.10.581.d	Impianto semaforico	ora		36,02
22CL.AT.10.581.e	generatore di corrente	ora		41,80
22CL.AT.10.581.f	Battipalo	ora		48,20
22CL.AT.10.585.a	Martello demolitore ad aria compressa / - MARTELLI DEMOLITORI / - Martelli demolitori di potenza 1200 l/min e peso 10 kg	ora		30,19
22CL.AT.10.585.b	Martello demolitore ad aria compressa / - MARTELLI DEMOLITORI / - Martelli demolitori di potenza 1200 l/min e peso 20 kg	ora		31,50
22CL.AT.10.585.c	Martello demolitore ad aria compressa / - MARTELLI DEMOLITORI / - Martelli demolitore di potenza 1700 l/min e peso 27 kg	ora		32,40
22CL.AT.10.585.d	Martello demolitore ad aria compressa / - MARTELLI DEMOLITORI / - Martelli demolitore di potenza 2400 l/min e peso 36 kg	ora		34,20
22CL.AT.10.590.a	Compressori ad aria con motore a scoppio, della potenza di 5000 l/min / - COMPRESSORI D'ARIA CON MOTORE A SCOPPIO / - Compressori ad aria di potenza 5000 l/min	ora		17,08
22CL.AT.10.590.b	Compressori ad aria con motore a scoppio, della potenza di 5000 l/min / - COMPRESSORI D'ARIA CON MOTORE A SCOPPIO / - Compressori ad aria di potenza 7500 l/min	ora		20,58
22CL.AT.10.590.d	Compressori ad aria con motore a scoppio, della potenza di 5000 l/min / - COMPRESSORI D'ARIA CON MOTORE A SCOPPIO / - Compressori ad aria di potenza 21000 l/min	ora		25,84
22CL.AT.10.595.a	Compressori d'aria con motori elettrici / - COMPRESSORI D'ARIA CON MOTORI ELETTRICI / - Compressori d'aria con motore elettrico da l 15	ora		12,58
22CL.AT.10.595.b	Compressori d'aria con motori elettrici / - COMPRESSORI D'ARIA CON MOTORI ELETTRICI / - Compressori d'aria con motore elettrico da l 50	ora		21,08
22CL.AT.10.595.c	Compressori d'aria con motori elettrici / - COMPRESSORI D'ARIA CON MOTORI ELETTRICI / - Compressori d'aria con motore elettrico da l 150	ora		28,57
22CL.PR.100.50120.a	Muratura eseguita a scuci-cuci, in piccoli tratti successivi, a parziale o a tutto spessore, su strutture murarie lesionate o da risanare, a qualsiasi altezza. Sono compresi: le malte, la demolizione e il taglio a tratti successivi delle vecchie murature, le puntellature, la fornitura di tutti i materiali occorrenti, le rifiniture finali / - SCUCITURA E RICUCITURA DI MURATURE IN ELEVAZIONE / - Di murature di mattoni pieni	mc		313,15
22CL.PR.100.50120.b	Muratura eseguita a scuci-cuci, in piccoli tratti successivi, a parziale o a tutto spessore, su strutture murarie lesionate o da risanare, a qualsiasi altezza. Sono compresi: le malte, la demolizione e il taglio a tratti successivi delle vecchie murature, le puntellature, la fornitura di tutti i materiali occorrenti, le rifiniture finali / - SCUCITURA E RICUCITURA DI MURATURE IN ELEVAZIONE / - Di murature in pietra	mc		326,08
22CL.PR.100.50120.c	Muratura eseguita a scuci-cuci, in piccoli tratti successivi, a parziale o a tutto spessore, su strutture murarie lesionate o da risanare, a qualsiasi altezza. Sono compresi: le malte, la demolizione e il taglio a tratti successivi delle vecchie murature, le puntellature, la fornitura di tutti i materiali occorrenti, le rifiniture finali / - SCUCITURA E RICUCITURA DI MURATURE IN ELEVAZIONE / - Di murature di tufo eseguita con mattoni pieni e tufo	mc		290,60
22CL.PR.100.50120.d	Muratura eseguita a scuci-cuci, in piccoli tratti successivi, a parziale o a tutto spessore, su strutture murarie lesionate o da risanare, a qualsiasi altezza. Sono compresi: le malte, la demolizione e il taglio a tratti successivi delle vecchie murature, le puntellature, la fornitura di tutti i materiali occorrenti, le rifiniture finali / - SCUCITURA E RICUCITURA DI MURATURE IN ELEVAZIONE / - Di murature di tufo eseguita con mattoni pieni	mc		327,65
22CL.PR.100.50130.a	Muratura eseguita a scuci-cuci, in piccoli tratti successivi, a parziale o a tutto spessore, su strutture murarie lesionate o da risanare di fondazione. Sono compresi: le malte, la demolizione e il taglio a tratti successivi delle vecchie murature, le puntellature, la fornitura di tutti i materiali occorrenti, le rifiniture finali / - SCUCITURA E RICUCITURA DI MURATURE IN FONDAZIONE / - Di murature di mattoni pieni	mc		386,25
22CL.PR.100.50130.b	Muratura eseguita a scuci-cuci, in piccoli tratti successivi, a parziale o a tutto spessore, su strutture murarie lesionate o da risanare di fondazione. Sono compresi: le malte, la demolizione e il taglio a tratti successivi delle vecchie murature, le puntellature, la fornitura di tutti i materiali occorrenti, le rifiniture finali / - SCUCITURA E RICUCITURA DI MURATURE IN FONDAZIONE / - Di murature di pietra	mc		389,20
22CL.PR.100.50130.c	Muratura eseguita a scuci-cuci, in piccoli tratti successivi, a parziale o a tutto spessore, su strutture murarie lesionate o da risanare di fondazione. Sono compresi: le malte, la demolizione e il taglio a tratti successivi delle vecchie murature, le puntellature, la fornitura di tutti i materiali occorrenti, le rifiniture finali / - SCUCITURA E RICUCITURA DI MURATURE IN FONDAZIONE / - Di murature di tufo eseguita con mattoni pieni e tufo	mc		344,87
22CL.PR.100.50130.d	Muratura eseguita a scuci-cuci, in piccoli tratti successivi, a parziale o a tutto spessore, su strutture murarie lesionate o da risanare di fondazione. Sono compresi: le malte, la demolizione e il taglio a tratti successivi delle vecchie murature, le puntellature, la fornitura di tutti i materiali occorrenti, le rifiniture finali / - SCUCITURA E RICUCITURA DI MURATURE IN FONDAZIONE / - Di murature di tufo eseguita con mattoni pieni	mc		396,03
22CL.PR.100.50140.a	Muratura eseguita a scuci-cuci, per spessori non superiori a cm 40, su strutture murarie lesionate o da risanare a qualsiasi altezza. Sono compresi: le malte, la demolizione e il taglio a tratti successivi delle vecchie murature, le puntellature, la fornitura di tutti i materiali occorrenti, le rifiniture finali / - SCUCITURA E RICUCITURA SUPERFICIALE DI MURATURE IN ELEVAZIONE / - Di murature di mattoni pieni	mc		256,73
22CL.PR.100.50140.b	Muratura eseguita a scuci-cuci, per spessori non superiori a cm 40, su strutture murarie lesionate o da risanare a qualsiasi altezza. Sono compresi: le malte, la demolizione e il taglio a tratti successivi delle vecchie murature, le puntellature, la fornitura di tutti i materiali occorrenti, le rifiniture finali / - SCUCITURA E RICUCITURA SUPERFICIALE DI MURATURE IN ELEVAZIONE / - Di murature di pietra	mc		289,95
22CL.PR.100.50140.c	Muratura eseguita a scuci-cuci, per spessori non superiori a cm 40, su strutture murarie lesionate o da risanare a qualsiasi altezza. Sono compresi: le malte, la demolizione e il taglio a tratti successivi delle vecchie murature, le puntellature, la fornitura di tutti i materiali occorrenti, le rifiniture finali / - SCUCITURA E RICUCITURA SUPERFICIALE DI MURATURE IN ELEVAZIONE / - Di murature di tufo eseguita con mattoni pieni e tufo	mc		260,03
22CL.PR.100.50140.d	Muratura eseguita a scuci-cuci, per spessori non superiori a cm 40, su strutture murarie lesionate o da risanare a qualsiasi altezza. Sono compresi: le malte, la demolizione e il taglio a tratti successivi delle vecchie murature, le puntellature, la fornitura di tutti i materiali occorrenti, le rifiniture finali / - SCUCITURA E RICUCITURA SUPERFICIALE DI MURATURE IN ELEVAZIONE / - Di murature di tufo eseguita con mattoni pieni	mc		266,46
22CL.PR.100.50150.a	Perforazione di muratura di qualsiasi genere fino al diametro di mm 32, con sonda meccanica a rotopercursione a secco, per consolidamenti o per il passaggio di tubazioni, canalizzazioni e impianti / - PERFORAZIONE IN MURATURA / - Per diametri fino a 32 mm e lunghezza fino a 1,2 m	cm		0,22
22CL.PR.100.50160.a	Perforazione di muratura di tufo o similare, di qualsiasi spessore fino alla lunghezza di m 4,20, con sonda meccanica a rotopercursione a secco o con getto d'acqua, per consolidamenti o per il passaggio di tubazioni, canalizzazioni e impianti / - PERFORAZIONE IN MURATURA DI TUFO / - Diametro fino a 36 mm e lunghezza 2 m	cm		0,33
22CL.PR.100.50160.b	Perforazione di muratura di tufo o similare, di qualsiasi spessore fino alla lunghezza di m 4,20, con sonda meccanica a rotopercursione a secco o con getto d'acqua, per consolidamenti o per il passaggio di tubazioni, canalizzazioni e impianti / - PERFORAZIONE IN MURATURA DI TUFO / - Diametro da 36 a 40 mm	cm		0,16
22CL.PR.100.50160.c	Perforazione di muratura di tufo o similare, di qualsiasi spessore fino alla lunghezza di m 4,20, con sonda meccanica a rotopercursione a secco o con getto d'acqua, per consolidamenti o per il passaggio di tubazioni, canalizzazioni e impianti / - PERFORAZIONE IN MURATURA DI TUFO / - Diametro da 41 a 45 mm	cm		0,18
22CL.PR.100.50160.d	Perforazione di muratura di tufo o similare, di qualsiasi spessore fino alla lunghezza di m 4,20, con sonda meccanica a rotopercursione a secco o con getto d'acqua, per consolidamenti o per il passaggio di tubazioni, canalizzazioni e impianti / - PERFORAZIONE IN MURATURA DI TUFO / - Diametro da 46 a 50 mm	cm		0,21
22CL.PR.100.50170.a	Perforazione di muratura di pietrame, di qualsiasi spessore fino alla lunghezza di m 4,20, con sonda meccanica a rotopercursione a secco o con getto d'acqua, per consolidamenti o per il passaggio di tubazioni, canalizzazioni e impianti / - PERFORAZIONE IN MURATURA DI PIETRAME / - Diametro fino a 36 mm e lunghezza 2 m	cm		0,19
22CL.PR.100.50170.b	Perforazione di muratura di pietrame, di qualsiasi spessore fino alla lunghezza di m 4,20, con sonda meccanica a rotopercursione a secco o con getto d'acqua, per consolidamenti o per il passaggio di tubazioni, canalizzazioni e impianti / - PERFORAZIONE IN MURATURA DI PIETRAME / - Diametro da 36 a 40 mm	cm		0,18
22CL.PR.100.50170.c	Perforazione di muratura di pietrame, di qualsiasi spessore fino alla lunghezza di m 4,20, con sonda meccanica a rotopercursione a secco o con getto d'acqua, per consolidamenti o per il passaggio di tubazioni, canalizzazioni e impianti / - PERFORAZIONE IN MURATURA DI PIETRAME / - Diametro da 41 a 45 mm	cm		0,20
22CL.PR.100.50170.d	Perforazione di muratura di pietrame, di qualsiasi spessore fino alla lunghezza di m 4,20, con sonda meccanica a rotopercursione a secco o con getto d'acqua, per consolidamenti o per il passaggio di tubazioni, canalizzazioni e impianti / - PERFORAZIONE IN MURATURA DI PIETRAME / - Diametro da 46 a 50 mm	cm		0,21
22CL.PR.100.50180.a	Perforazione di muratura, del diametro fino a mm 65 eseguito con sonda meccanica a rotopercursione con getto d'acqua equipaggiata con corona perforante. Compreso gli oneri per impianto macchinari / - PERFORAZIONE IN MURATURA PER TREFOLI O CATENE / - Lunghezza fino a m 5	m		34,18
22CL.PR.100.50180.b	Perforazione di muratura, del diametro fino a mm 65 eseguito con sonda meccanica a rotopercursione con getto d'acqua equipaggiata con corona perforante. Compreso gli oneri per impianto macchinari / - PERFORAZIONE IN MURATURA PER TREFOLI O CATENE / - Lunghezza da m 5,01 a 10	m		39,30
22CL.PR.100.50180.c	Perforazione di muratura, del diametro fino a mm 65 eseguito con sonda meccanica a rotopercursione con getto d'acqua equipaggiata con corona perforante. Compreso gli oneri per impianto macchinari / - PERFORAZIONE IN MURATURA PER TREFOLI O CATENE / - Lunghezza da m 10,01 a 15	m		45,18
22CL.PR.100.50190.a	Perforazione di muratura, del diametro da mm 66 fino a mm 89 eseguito con sonda meccanica a rotopercursione con getto d'acqua equipaggiata con corona perforante. Compreso gli oneri per impianto macchinari / - PERFORAZIONE IN MURATURA PER TREFOLI O CATENE / - Lunghezza fino a m 5	m		37,50
22CL.PR.100.50190.b	Perforazione di muratura, del diametro da mm 66 fino a mm 89 eseguito con sonda meccanica a rotopercursione con getto d'acqua equipaggiata con corona perforante. Compreso gli oneri per impianto macchinari / - PERFORAZIONE IN MURATURA PER TREFOLI O CATENE / - Lunghezza da m 5,01 a 10	m		43,09
22CL.PR.100.50190.c	Perforazione di muratura, del diametro da mm 66 fino a mm 89 eseguito con sonda meccanica a rotopercursione con getto d'acqua equipaggiata con corona perforante. Compreso gli oneri per impianto macchinari / - PERFORAZIONE IN MURATURA PER TREFOLI O CATENE / - Lunghezza da m 10,01 a 15	m		49,51
22CL.PR.100.50190.d	Perforazione di muratura, del diametro da mm 66 fino a mm 89 eseguito con sonda meccanica a rotopercursione con getto d'acqua equipaggiata con corona perforante. Compreso gli oneri per impianto macchinari / - PERFORAZIONE IN MURATURA PER TREFOLI O CATENE / - Lunghezza da m 15,01 a 20	m		56,88
22CL.PR.100.50190.e	Perforazione di muratura, del diametro da mm 66 fino a mm 89 eseguito con sonda meccanica a rotopercursione con getto d'acqua equipaggiata con corona perforante. Compreso gli oneri per impianto macchinari / - PERFORAZIONE IN MURATURA PER TREFOLI O CATENE / - Lunghezza da m 20,01 a 25	m		101,40
22CL.PR.100.50190.f	Perforazione di muratura, del diametro da mm 66 fino a mm 89 eseguito con sonda meccanica a rotopercursione con getto d'acqua equipaggiata con corona perforante. Compreso gli oneri per impianto macchinari / - PERFORAZIONE IN MURATURA PER TREFOLI O CATENE / - Lunghezza da m 25,01 a 30	cm		75,09
22CL.PR.100.50200.a	Perforazione di muratura, del diametro da mm 91 fino a mm 109 eseguito con sonda meccanica a rotopercursione con getto d'acqua equipaggiata con corona perforante. Compreso gli oneri per impianto macchinari / - PERFORAZIONE IN MURATURA PER TREFOLI O CATENE / - Lunghezza fino a m 5	m		42,01
22CL.PR.100.50200.b	Perforazione di muratura, del diametro da mm 91 fino a mm 109 eseguito con sonda meccanica a rotopercursione con getto d'acqua equipaggiata con corona perforante. Compreso gli oneri per impianto macchinari / - PERFORAZIONE IN MURATURA PER TREFOLI O CATENE / - Lunghezza da m 5,01 a 10	m		48,26
22CL.PR.100.50200.c	Perforazione di muratura, del diametro da mm 91 fino a mm 109 eseguito con sonda meccanica a rotopercursione con getto d'acqua equipaggiata con corona perforante. Compreso gli oneri per impianto macchinari / - PERFORAZIONE IN MURATURA PER TREFOLI O CATENE / - Lunghezza da m 10,01 a 15	m		81,57
22CL.PR.100.50200.d	Perforazione di muratura, del diametro da mm 91 fino a mm 109 eseguito con sonda meccanica a rotopercursione con getto d'acqua equipaggiata con corona perforante. Compreso gli oneri per impianto macchinari / - PERFORAZIONE IN MURATURA PER TREFOLI O CATENE / - Lunghezza da m 15,01 a 20	m		63,76
22CL.PR.100.50200.e	Perforazione di muratura, del diametro da mm 91 fino a mm 109 eseguito con sonda meccanica a rotopercursione con getto d'acqua equipaggiata con corona perforante. Compreso gli oneri per impianto macchinari / - PERFORAZIONE IN MURATURA PER TREFOLI O CATENE / - Lunghezza da m 20,01 a 25	m		73,30
22CL.PR.100.50200.f	Perforazione di muratura, del diametro da mm 91 fino a mm 109 eseguito con sonda meccanica a rotopercursione con getto d'acqua equipaggiata con corona perforante. Compreso gli oneri per impianto macchinari / - PERFORAZIONE IN MURATURA PER TREFOLI O CATENE / - Lunghezza da m 25,01 a 30	m		84,25
22CL.PR.100.50210.a	Iniezioni, in perfori non armati, di miscela di boiacca cementizia con cemento 425 con additivo antiritiro fino a tre volte il volume del perforo a mezzo gruppo di pompaggio elettromeccanico con controllo di assorbimento delle murature alla pressione esercitata. Compreso la pulizia con acqua a pressione, la posa e rimozione dei tubetti portagomma, le attrezzature necessarie con la sola esclusione degli anditi e ponti di servizio / - INIEZIONI DI BOIACCA DI CEMENTO IN PREFORI NON ARMATI / - Per perfori fino a 36 mm	m		10,69
22CL.PR.100.50210.b	Iniezioni, in perfori non armati, di miscela di boiacca cementizia con cemento 425 con additivo antiritiro fino a tre volte il volume del perforo a mezzo gruppo di pompaggio elettromeccanico con controllo di assorbimento delle murature alla pressione esercitata. Compreso la pulizia con acqua a pressione, la posa e rimozione dei tubetti portagomma, le attrezzature necessarie con la sola esclusione degli anditi e ponti di servizio / - INIEZIONI DI BOIACCA DI CEMENTO IN PREFORI NON ARMATI / - Per perfori da 36 a 45 mm	m		12,21
22CL.PR.100.50210.c	Iniezioni, in perfori non armati, di miscela di boiacca cementizia con cemento 425 con additivo antiritiro fino a tre volte il volume del perforo a mezzo gruppo di pompaggio elettromeccanico con controllo di assorbimento delle murature alla pressione esercitata. Compreso la pulizia con acqua a pressione, la posa e rimozione dei tubetti portagomma, le attrezzature necessarie con la sola esclusione degli anditi e ponti di servizio / - INIEZIONI DI BOIACCA DI CEMENTO IN PREFORI NON ARMATI / - Per perfori da 46 a 65 mm	m		15,43
22CL.PR.100.50220.a	Iniezioni, in perfori armati, di miscela di boiacca cementizia con cemento 425 con additivo antiritiro fino a tre volte il volume del perforo a mezzo gruppo di pompaggio elettromeccanico con controllo di assorbimento delle murature alla pressione esercitata. Compreso la pulizia con acqua a pressione, la posa e rimozione dei tubetti portagomma, le attrezzature necessarie con la sola esclusione degli anditi e ponti di servizio / - INIEZIONI DI BOIACCA DI CEMENTO IN PREFORI ARMATI / - Per perfori fino a 36 mm	m		11,12
22CL.PR.100.50220.b	Iniezioni, in perfori armati, di miscela di boiacca cementizia con cemento 425 con additivo antiritiro fino a tre volte il volume del perforo a mezzo gruppo di pompaggio elettromeccanico con controllo di assorbimento delle murature alla pressione esercitata. Compreso la pulizia con acqua a pressione, la posa e rimozione dei tubetti portagomma, le attrezzature necessarie con la sola esclusione degli anditi e ponti di servizio / - INIEZIONI DI BOIACCA DI CEMENTO IN PREFORI ARMATI / - Per perfori da 36 a 46 mm	m		12,61
22CL.PR.100.50220.c	Iniezioni, in perfori armati, di miscela di boiacca cementizia con cemento 425 con additivo antiritiro fino a tre volte il volume del perforo a mezzo gruppo di pompaggio elettromeccanico con controllo di assorbimento delle murature alla pressione esercitata. Compreso la pulizia con acqua a pressione, la posa e rimozione dei tubetti portagomma, le attrezzature necessarie con la sola esclusione degli anditi e ponti di servizio / - INIEZIONI DI BOIACCA DI CEMENTO IN PREFORI ARMATI / - Per perfori da 46 a 65 mm	m		15,94
22CL.PR.100.50230.a	Iniezioni, in perfori armati, di malta premiscelata a base di leganti idraulici per l'ancoraggio di trefoli o catene a mezzo gruppo di pompaggio elettromeccanico con controllo di assorbimento delle murature alla pressione esercitata. Compreso la pulizia con acqua a pressione, la posa e rimozione dei tubetti portagomma, le attrezzature necessarie con la sola esclusione degli anditi e ponti di servizio / - INIEZIONI DI MALTA PREMISCELATA IDRAULICA IN PERFORI PER TREFOLI E TIRANTI / - Per perfori fino a 65 mm	m		14,60
22CL.PR.100.50230.b	Iniezioni, in perfori armati, di malta premiscelata a base di leganti idraulici per l'ancoraggio di trefoli o catene a mezzo gruppo di pompaggio elettromeccanico con controllo di assorbimento delle murature alla pressione esercitata. Compreso la pulizia con acqua a pressione, la posa e rimozione dei tubetti portagomma, le attrezzature necessarie con la sola esclusione degli anditi e ponti di servizio / - INIEZIONI DI MALTA PREMISCELATA IDRAULICA IN PERFORI PER TREFOLI E TIRANTI / - Per perfori da 66 a 89 mm	m		17,99
22CL.PR.100.50230.c	Iniezioni, in perfori armati, di malta premiscelata a base di leganti idraulici per l'ancoraggio di trefoli o catene a mezzo gruppo di pompaggio elettromeccanico con controllo di assorbimento delle murature alla pressione esercitata. Compreso la pulizia con acqua a pressione, la posa e rimozione dei tubetti portagomma, le attrezzature necessarie con la sola esclusione degli anditi e ponti di servizio / - INIEZIONI DI MALTA PREMISCELATA IDRAULICA IN PERFORI PER TREFOLI E TIRANTI / - Per perfori da 90 a 109 mm	m		23,00
22CL.PR.100.50240.a	Iniezioni, in perfori, di miscela composta da calce e acqua con aggiunta di sabbia fine o pozzolana, fino a tre volte il volume del perforo a mezzo gruppo di pompaggio elettromeccanico con controllo di assorbimento delle murature alla pressione esercitata. Compreso la pulizia con acqua a pressione, la posa e rimozione dei tubetti portagomma, le attrezzature necessarie con la sola esclusione degli anditi e ponti di servizio / - INIEZIONI DI MISCELA DI CALCE E ACQUA / - Per perfori fino a 35 mm	m		10,01
22CL.PR.100.50240.b	Iniezioni, in perfori, di miscela composta da calce e acqua con aggiunta di sabbia fine o pozzolana, fino a tre volte il volume del perforo a mezzo gruppo di pompaggio elettromeccanico con controllo di assorbimento delle murature alla pressione esercitata. Compreso la pulizia con acqua a pressione, la posa e rimozione dei tubetti portagomma, le attrezzature necessarie con la sola esclusione degli anditi e ponti di servizio / - INIEZIONI DI MISCELA DI CALCE E ACQUA / - Per perfori da 36 a 45 mm	m		12,08
22CL.PR.100.50240.c	Iniezioni, in perfori, di miscela composta da calce e acqua con aggiunta di sabbia fine o pozzolana, fino a tre volte il volume del perforo a mezzo gruppo di pompaggio elettromeccanico con controllo di assorbimento delle murature alla pressione esercitata. Compreso la pulizia con acqua a pressione, la posa e rimozione dei tubetti portagomma, le attrezzature necessarie con la sola esclusione degli anditi e ponti di servizio / - INIEZIONI DI MISCELA DI CALCE E ACQUA / - Per perfori da 46 a 65 mm	m		14,43
22CL.PR.100.50250.a	Barre di acciaio ad aderenza migliorata Fe B 44K fornite e poste in opera per opere di consolidamento. Sono compresi gli oneri per il taglio e lo sfrido del materiale / - BARRE DI ACCIAIO PER INIEZIONI ARMATE / - Barre di acciaio ad aderenza migliorata	kg		0,95
22CL.PR.100.50290.b	Fornitura in opera di profilati e lamiere di ferro lavorato di qualsiasi forma e dimenzione per interventi strutturali. Compreso le opere murarie di incasso e tenuta, rimangono esclusi gli oneri per ponteggi e ponti di servizio / - PROFILATIE LAMIERE DI FERRO PER CONSOLIDAMENTI / - Lamiere di ferro	kg		5,06
22CL.PR.100.50300.a	Additivo superfluidificante per miscele cementizie per iniezioni e per calcestruzzi siclastici, rispondente alla norma UNI 8145 nelle proporzioni di 1 kg di additivo per100 kg di cemento impiegato / - ADDITIVO SUPERFLUIDIFICANTE / - Additivo superfluidificante	kg		1,36
22CL.PR.100.50310.a	Additivo espansivo stabilizzante per iniezioni di boiacche o malte cementizie nelle proporzioni di 1 kg di additivo per100 kg di cemento impiegato / - ADDITIVO ESPANSIVO STABILIZZANTE / - Additivo espansivo stabilizzante	kg		1,04
22CL.PR.100.50320.a	Applicazione di resina epossidica fluida per riprese di getto tra vecchi e nuovi calcestruzzi data a pennello compreso la scarnificazione e pulizia delle superfici / - APPLICAZIONE DI RESINA EPOSSIDICA FLUIDA / - Applicazione di resina epossidica fluida	mq		7,99
22CL.PR.2.10010.a	Listone di legno di spessore mm 22, grezzo / - LISTONI DI LEGNO / - Listone in Iroko	mq		51,83
22CL.PR.2.10010.b	Listone di legno di spessore mm 22, grezzo / - LISTONI DI LEGNO / - Listone in Rovere UNI A	mq		107,92
22CL.PR.2.10010.c	Listone di legno di spessore mm 22, grezzo / - LISTONI DI LEGNO / - Listone in Rovere UNI B	mq		91,76
22CL.PR.2.10010.d	Listone di legno di spessore mm 22, grezzo / - LISTONI DI LEGNO / - Listone in Teak	mq		88,70
22CL.PR.2.10010.e	Listone di legno di spessore mm 22, grezzo / - LISTONI DI LEGNO / - Listone in Panga Panga	mq		98,34
22CL.PR.2.10010.f	Listone di legno di spessore mm 22, grezzo / - LISTONI DI LEGNO / - Listone in Sucupirà	mq		68,75
22CL.PR.2.10010.g	Listone di legno di spessore mm 22, grezzo / - LISTONI DI LEGNO / - Listone in Talà	mq		48,94
22CL.PR.2.100100.a	Linoleum in teli di altezza cm 200 / - LINOLEUM / - Linoleum di spessore mm 2	mq		16,45
22CL.PR.2.100100.b	Linoleum in teli di altezza cm 200 / - LINOLEUM / - Linoleum di spessore mm 2,5	mq		19,85
22CL.PR.2.100100.c	Linoleum in teli di altezza cm 200 / - LINOLEUM / - Linoleum di spessore mm 3,2	mq		21,30
22CL.PR.2.100110.a	Piastre in gomma per uso civile monostrato a superfice liscia, colori marmorizzati di spessore mm 4 / - PIASTRE IN GOMMA PER USO CIVILE / - Piastre da cm 50x50	mq		19,01
22CL.PR.2.100110.b	Piastre in gomma per uso civile monostrato a superfice liscia, colori marmorizzati di spessore mm 4 / - PIASTRE IN GOMMA PER USO CIVILE / - Piastre da cm 100x100	mq		19,67
22CL.PR.2.100110.c	Piastre in gomma per uso civile monostrato a superfice liscia, colori marmorizzati di spessore mm 4 / - PIASTRE IN GOMMA PER USO CIVILE / - Piastre da cm 61x61	mq		19,34
22CL.PR.2.100120.a	Teli in gomma per uso civile in rotoli a superfice liscia, colori marmorizzati, altezza cm 150 / - TELI IN GOMMA PER USO CIVILE / - Teli di spessore mm 3	mq		21,17
22CL.PR.2.100120.b	Teli in gomma per uso civile in rotoli a superfice liscia, colori marmorizzati, altezza cm 150 / - TELI IN GOMMA PER USO CIVILE / - Teli di spessore mm 4	mq		22,66
22CL.PR.2.100122.a	Teli in pvc per uso civile in rotoli a superfice liscia, colori marmorizzati, altezza cm 150-210 / - TELI IN PVC PER USO CIVILE / - Teli di spessore mm 3	mq		16,69
22CL.PR.2.100122.b	Teli in pvc per uso civile in rotoli a superfice liscia, colori marmorizzati, altezza cm 150-210 / - TELI IN PVC PER USO CIVILE / - Teli di spessore mm 4	mq		17,88
22CL.PR.2.100124.a	Gradino in gomma a spigolo vivo / - GRADINO IN GOMMA A SPIGOLO VIVO / - senza alzata	m		16,56
22CL.PR.2.100124.b	Gradino in gomma a spigolo vivo / - GRADINO IN GOMMA A SPIGOLO VIVO / - con alzata	m		20,43
22CL.PR.2.100130.a	Pavimento in gomma nazionale, CLASSE 1 di reazione al fuoco, in piastre da cm 100x100, tipo industriale in colore nero di spessore mm 10, con superficie in vista a bolle in rilievo di altezza mm 8 / - PIASTRE IN GOMMA PER USO INDUSTRIALE / - Piastre da cm 100x100	mq		19,87
22CL.PR.2.100140.a	Teli in PVC multistrato, stabilizzato con fibre di vetro, superfice di usura in PVC puro trasparente e rovescio alveolato, altezza cm 200 / - TELI IN PVC MULTISTRATO / - Teli in PVC spessore mm 2,8	mq		19,24
22CL.PR.2.100140.b	Teli in PVC multistrato, stabilizzato con fibre di vetro, superfice di usura in PVC puro trasparente e rovescio alveolato, altezza cm 200 / - TELI IN PVC MULTISTRATO / - Teli in PVC spessore mm 3,6	mq		22,04
22CL.PR.2.100150.a	Piastre in pvc di dimensioni cm 50x50 multistrato, stabilizzate con fibre di vetro, superfice di usura in pvc puro trasparente e rovescio alveolato / - PIASTRE IN PVC / - Piastre in pvc da cm 50x50 spessore mm 3,45	mq		18,89
22CL.PR.2.100150.b	Piastre in pvc di dimensioni cm 50x50 multistrato, stabilizzate con fibre di vetro, superfice di usura in pvc puro trasparente e rovescio alveolato / - PIASTRE IN PVC / - Piastre in pvc da cm 50x50 spessore mm 3,6	mq		21,43
22CL.PR.2.100160.a	Pavimenti in teli pressocalandrati vulcanizzati / - PAVIMENTI IN TELI PRESSOCALANDRATI / - Pavimento sportivo pressocalandrato spessore mm 3	mq		29,12
22CL.PR.2.100160.b	Pavimenti in teli pressocalandrati vulcanizzati / - PAVIMENTI IN TELI PRESSOCALANDRATI / - Pavimento sportivo pressocalandrato spessore mm 4	mq		35,31
22CL.PR.2.100160.c	Pavimenti in teli pressocalandrati vulcanizzati / - PAVIMENTI IN TELI PRESSOCALANDRATI / - Pavimento sportivo pressocalandrato spessore mm 6	mq		40,39
22CL.PR.2.100162.a	Pavimento vinilico antisdrucciolo / - PAVIMENTO VINILICO ANTISDRUCCIOLO / - Pavimento vinilico spessore mm 2,8	mq		15,92
22CL.PR.2.100162.b	Pavimento vinilico antisdrucciolo / - PAVIMENTO VINILICO ANTISDRUCCIOLO / - Pavimento vinilico spessore mm 3,5	mq		18,13
22CL.PR.2.100162.c	Pavimento vinilico antisdrucciolo / - PAVIMENTO VINILICO ANTISDRUCCIOLO / - Pavimento vinilico spessore mm 4,5	mq		20,25
22CL.PR.2.100170.a	Pavimento sopraelevato costituito da pannelli modulari 600 x 600 mm in conglomerato di legno ad alta densità (700kg/m¦), resine leganti e termoindurenti. Protezione contro putrefazione e fuoco, protezione perimetrale in pvc autoestinguente. Rivestimento inferiore: laminato plastico film di alluminio 0,05 mm / - PAVIMENTO SOPRAELEVATO IN CONGLOMERATO DI LEGNO / - Pannello autoposante bilaminato	mq		27,10
22CL.PR.2.100170.b	Pavimento sopraelevato costituito da pannelli modulari 600 x 600 mm in conglomerato di legno ad alta densità (700kg/m¦), resine leganti e termoindurenti. Protezione contro putrefazione e fuoco, protezione perimetrale in pvc autoestinguente. Rivestimento inferiore: laminato plastico film di alluminio 0,05 mm / - PAVIMENTO SOPRAELEVATO IN CONGLOMERATO DI LEGNO / - Laminato antistatico	mq		35,09
22CL.PR.2.100170.c	Pavimento sopraelevato costituito da pannelli modulari 600 x 600 mm in conglomerato di legno ad alta densità (700kg/m¦), resine leganti e termoindurenti. Protezione contro putrefazione e fuoco, protezione perimetrale in pvc autoestinguente. Rivestimento inferiore: laminato plastico film di alluminio 0,05 mm / - PAVIMENTO SOPRAELEVATO IN CONGLOMERATO DI LEGNO / - Laminato a disegno	mq		41,27
22CL.PR.2.100170.d	Pavimento sopraelevato costituito da pannelli modulari 600 x 600 mm in conglomerato di legno ad alta densità (700kg/m¦), resine leganti e termoindurenti. Protezione contro putrefazione e fuoco, protezione perimetrale in pvc autoestinguente. Rivestimento inferiore: laminato plastico film di alluminio 0,05 mm / - PAVIMENTO SOPRAELEVATO IN CONGLOMERATO DI LEGNO / - In PVC	mq		31,53
22CL.PR.2.100170.e	Pavimento sopraelevato costituito da pannelli modulari 600 x 600 mm in conglomerato di legno ad alta densità (700kg/m¦), resine leganti e termoindurenti. Protezione contro putrefazione e fuoco, protezione perimetrale in pvc autoestinguente. Rivestimento inferiore: laminato plastico film di alluminio 0,05 mm / - PAVIMENTO SOPRAELEVATO IN CONGLOMERATO DI LEGNO / - In PVC antistatico	mq		38,85
22CL.PR.2.100170.f	Pavimento sopraelevato costituito da pannelli modulari 600 x 600 mm in conglomerato di legno ad alta densità (700kg/m¦), resine leganti e termoindurenti. Protezione contro putrefazione e fuoco, protezione perimetrale in pvc autoestinguente. Rivestimento inferiore: laminato plastico film di alluminio 0,05 mm / - PAVIMENTO SOPRAELEVATO IN CONGLOMERATO DI LEGNO / - In linoleoum da 2,5 mm	mq		40,68
22CL.PR.2.100170.g	Pavimento sopraelevato costituito da pannelli modulari 600 x 600 mm in conglomerato di legno ad alta densità (700kg/m¦), resine leganti e termoindurenti. Protezione contro putrefazione e fuoco, protezione perimetrale in pvc autoestinguente. Rivestimento inferiore: laminato plastico film di alluminio 0,05 mm / - PAVIMENTO SOPRAELEVATO IN CONGLOMERATO DI LEGNO / - In gomma puntinata	mq		47,93
22CL.PR.2.100170.h	Pavimento sopraelevato costituito da pannelli modulari 600 x 600 mm in conglomerato di legno ad alta densità (700kg/m¦), resine leganti e termoindurenti. Protezione contro putrefazione e fuoco, protezione perimetrale in pvc autoestinguente. Rivestimento inferiore: laminato plastico film di alluminio 0,05 mm / - PAVIMENTO SOPRAELEVATO IN CONGLOMERATO DI LEGNO / - In gomma marmorizzata	mq		70,22
22CL.PR.2.100170.i	Pavimento sopraelevato costituito da pannelli modulari 600 x 600 mm in conglomerato di legno ad alta densità (700kg/m¦), resine leganti e termoindurenti. Protezione contro putrefazione e fuoco, protezione perimetrale in pvc autoestinguente. Rivestimento inferiore: laminato plastico film di alluminio 0,05 mm / - PAVIMENTO SOPRAELEVATO IN CONGLOMERATO DI LEGNO / - In granito rosa	mq		126,79
22CL.PR.2.100170.j	Pavimento sopraelevato costituito da pannelli modulari 600 x 600 mm in conglomerato di legno ad alta densità (700kg/m¦), resine leganti e termoindurenti. Protezione contro putrefazione e fuoco, protezione perimetrale in pvc autoestinguente. Rivestimento inferiore: laminato plastico film di alluminio 0,05 mm / - PAVIMENTO SOPRAELEVATO IN CONGLOMERATO DI LEGNO / - In granito bianco sardo	mq		138,88
22CL.PR.2.100170.l	Pavimento sopraelevato costituito da pannelli modulari 600 x 600 mm in conglomerato di legno ad alta densità (700kg/m¦), resine leganti e termoindurenti. Protezione contro putrefazione e fuoco, protezione perimetrale in pvc autoestinguente. Rivestimento inferiore: laminato plastico film di alluminio 0,05 mm / - PAVIMENTO SOPRAELEVATO IN CONGLOMERATO DI LEGNO / - In granito nero impala	mq		183,12
22CL.PR.2.100170.m	Pavimento sopraelevato costituito da pannelli modulari 600 x 600 mm in conglomerato di legno ad alta densità (700kg/m¦), resine leganti e termoindurenti. Protezione contro putrefazione e fuoco, protezione perimetrale in pvc autoestinguente. Rivestimento inferiore: laminato plastico film di alluminio 0,05 mm / - PAVIMENTO SOPRAELEVATO IN CONGLOMERATO DI LEGNO / - In bianco carrara	mq		132,80
22CL.PR.2.100170.n	Pavimento sopraelevato costituito da pannelli modulari 600 x 600 mm in conglomerato di legno ad alta densità (700kg/m¦), resine leganti e termoindurenti. Protezione contro putrefazione e fuoco, protezione perimetrale in pvc autoestinguente. Rivestimento inferiore: laminato plastico film di alluminio 0,05 mm / - PAVIMENTO SOPRAELEVATO IN CONGLOMERATO DI LEGNO / - In rosso verona	mq		201,02
22CL.PR.2.100170.o	Pavimento sopraelevato costituito da pannelli modulari 600 x 600 mm in conglomerato di legno ad alta densità (700kg/m¦), resine leganti e termoindurenti. Protezione contro putrefazione e fuoco, protezione perimetrale in pvc autoestinguente. Rivestimento inferiore: laminato plastico film di alluminio 0,05 mm / - PAVIMENTO SOPRAELEVATO IN CONGLOMERATO DI LEGNO / - In giallo d'istria	mq		171,15
22CL.PR.2.100180.a	Pavimento sopraelevato costituito da pannelli modulari 600 x 600 mm in conglomerato di legno ad alta densità (700kg/m¦), resine leganti e termoindurenti. Classe di reazione al fuoco 1 REI 30, altezza senza rivestimento mm 38 protezione perimetrale in pvc autoestinguente. Rivestimento inferiore: laminato plastico film di alluminio 0,05 mm / - PAVIMENTO SOPRAELEVATO IN CONGLOMERATO DI LEGNO REI 30 / - Pannello autoposante bilaminato	mq		26,27
22CL.PR.2.100180.b	Pavimento sopraelevato costituito da pannelli modulari 600 x 600 mm in conglomerato di legno ad alta densità (700kg/m¦), resine leganti e termoindurenti. Classe di reazione al fuoco 1 REI 30, altezza senza rivestimento mm 38 protezione perimetrale in pvc autoestinguente. Rivestimento inferiore: laminato plastico film di alluminio 0,05 mm / - PAVIMENTO SOPRAELEVATO IN CONGLOMERATO DI LEGNO REI 30 / - Laminato antistatico	mq		32,23
22CL.PR.2.100180.c	Pavimento sopraelevato costituito da pannelli modulari 600 x 600 mm in conglomerato di legno ad alta densità (700kg/m¦), resine leganti e termoindurenti. Classe di reazione al fuoco 1 REI 30, altezza senza rivestimento mm 38 protezione perimetrale in pvc autoestinguente. Rivestimento inferiore: laminato plastico film di alluminio 0,05 mm / - PAVIMENTO SOPRAELEVATO IN CONGLOMERATO DI LEGNO REI 30 / - Laminato a disegno	mq		37,75
22CL.PR.2.100180.d	Pavimento sopraelevato costituito da pannelli modulari 600 x 600 mm in conglomerato di legno ad alta densità (700kg/m¦), resine leganti e termoindurenti. Classe di reazione al fuoco 1 REI 30, altezza senza rivestimento mm 38 protezione perimetrale in pvc autoestinguente. Rivestimento inferiore: laminato plastico film di alluminio 0,05 mm / - PAVIMENTO SOPRAELEVATO IN CONGLOMERATO DI LEGNO REI 30 / - In PVC	mq		39,70
22CL.PR.2.100180.e	Pavimento sopraelevato costituito da pannelli modulari 600 x 600 mm in conglomerato di legno ad alta densità (700kg/m¦), resine leganti e termoindurenti. Classe di reazione al fuoco 1 REI 30, altezza senza rivestimento mm 38 protezione perimetrale in pvc autoestinguente. Rivestimento inferiore: laminato plastico film di alluminio 0,05 mm / - PAVIMENTO SOPRAELEVATO IN CONGLOMERATO DI LEGNO REI 30 / - In PVC antistatico	mq		48,48
22CL.PR.2.100180.f	Pavimento sopraelevato costituito da pannelli modulari 600 x 600 mm in conglomerato di legno ad alta densità (700kg/m¦), resine leganti e termoindurenti. Classe di reazione al fuoco 1 REI 30, altezza senza rivestimento mm 38 protezione perimetrale in pvc autoestinguente. Rivestimento inferiore: laminato plastico film di alluminio 0,05 mm / - PAVIMENTO SOPRAELEVATO IN CONGLOMERATO DI LEGNO REI 30 / - In PVC conduttivo	mq		89,52
22CL.PR.2.100180.g	Pavimento sopraelevato costituito da pannelli modulari 600 x 600 mm in conglomerato di legno ad alta densità (700kg/m¦), resine leganti e termoindurenti. Classe di reazione al fuoco 1 REI 30, altezza senza rivestimento mm 38 protezione perimetrale in pvc autoestinguente. Rivestimento inferiore: laminato plastico film di alluminio 0,05 mm / - PAVIMENTO SOPRAELEVATO IN CONGLOMERATO DI LEGNO REI 30 / - In linoleoum da 2 mm	mq		53,72
22CL.PR.2.100180.h	Pavimento sopraelevato costituito da pannelli modulari 600 x 600 mm in conglomerato di legno ad alta densità (700kg/m¦), resine leganti e termoindurenti. Classe di reazione al fuoco 1 REI 30, altezza senza rivestimento mm 38 protezione perimetrale in pvc autoestinguente. Rivestimento inferiore: laminato plastico film di alluminio 0,05 mm / - PAVIMENTO SOPRAELEVATO IN CONGLOMERATO DI LEGNO REI 30 / - In linoleoum da 2,5 mm	mq		55,72
22CL.PR.2.100180.i	Pavimento sopraelevato costituito da pannelli modulari 600 x 600 mm in conglomerato di legno ad alta densità (700kg/m¦), resine leganti e termoindurenti. Classe di reazione al fuoco 1 REI 30, altezza senza rivestimento mm 38 protezione perimetrale in pvc autoestinguente. Rivestimento inferiore: laminato plastico film di alluminio 0,05 mm / - PAVIMENTO SOPRAELEVATO IN CONGLOMERATO DI LEGNO REI 30 / - In gomma puntinata	mq		64,68
22CL.PR.2.100180.j	Pavimento sopraelevato costituito da pannelli modulari 600 x 600 mm in conglomerato di legno ad alta densità (700kg/m¦), resine leganti e termoindurenti. Classe di reazione al fuoco 1 REI 30, altezza senza rivestimento mm 38 protezione perimetrale in pvc autoestinguente. Rivestimento inferiore: laminato plastico film di alluminio 0,05 mm / - PAVIMENTO SOPRAELEVATO IN CONGLOMERATO DI LEGNO REI 30 / - In gomma antistatica	mq		76,07
22CL.PR.2.100180.l	Pavimento sopraelevato costituito da pannelli modulari 600 x 600 mm in conglomerato di legno ad alta densità (700kg/m¦), resine leganti e termoindurenti. Classe di reazione al fuoco 1 REI 30, altezza senza rivestimento mm 38 protezione perimetrale in pvc autoestinguente. Rivestimento inferiore: laminato plastico film di alluminio 0,05 mm / - PAVIMENTO SOPRAELEVATO IN CONGLOMERATO DI LEGNO REI 30 / - In parquet di faggio	mq		121,82
22CL.PR.2.100180.m	Pavimento sopraelevato costituito da pannelli modulari 600 x 600 mm in conglomerato di legno ad alta densità (700kg/m¦), resine leganti e termoindurenti. Classe di reazione al fuoco 1 REI 30, altezza senza rivestimento mm 38 protezione perimetrale in pvc autoestinguente. Rivestimento inferiore: laminato plastico film di alluminio 0,05 mm / - PAVIMENTO SOPRAELEVATO IN CONGLOMERATO DI LEGNO REI 30 / - In parquet di frassino	mq		122,02
22CL.PR.2.100180.n	Pavimento sopraelevato costituito da pannelli modulari 600 x 600 mm in conglomerato di legno ad alta densità (700kg/m¦), resine leganti e termoindurenti. Classe di reazione al fuoco 1 REI 30, altezza senza rivestimento mm 38 protezione perimetrale in pvc autoestinguente. Rivestimento inferiore: laminato plastico film di alluminio 0,05 mm / - PAVIMENTO SOPRAELEVATO IN CONGLOMERATO DI LEGNO REI 30 / - In parquet di iroko	mq		117,12
22CL.PR.2.100180.o	Pavimento sopraelevato costituito da pannelli modulari 600 x 600 mm in conglomerato di legno ad alta densità (700kg/m¦), resine leganti e termoindurenti. Classe di reazione al fuoco 1 REI 30, altezza senza rivestimento mm 38 protezione perimetrale in pvc autoestinguente. Rivestimento inferiore: laminato plastico film di alluminio 0,05 mm / - PAVIMENTO SOPRAELEVATO IN CONGLOMERATO DI LEGNO REI 30 / - In parquet di rovere	mq		123,42
22CL.PR.2.100180.p	Pavimento sopraelevato costituito da pannelli modulari 600 x 600 mm in conglomerato di legno ad alta densità (700kg/m¦), resine leganti e termoindurenti. Classe di reazione al fuoco 1 REI 30, altezza senza rivestimento mm 38 protezione perimetrale in pvc autoestinguente. Rivestimento inferiore: laminato plastico film di alluminio 0,05 mm / - PAVIMENTO SOPRAELEVATO IN CONGLOMERATO DI LEGNO REI 30 / - In parquet di doussie	mq		125,61
22CL.PR.2.100180.q	Pavimento sopraelevato costituito da pannelli modulari 600 x 600 mm in conglomerato di legno ad alta densità (700kg/m¦), resine leganti e termoindurenti. Classe di reazione al fuoco 1 REI 30, altezza senza rivestimento mm 38 protezione perimetrale in pvc autoestinguente. Rivestimento inferiore: laminato plastico film di alluminio 0,05 mm / - PAVIMENTO SOPRAELEVATO IN CONGLOMERATO DI LEGNO REI 30 / - In parquet di ciliegio	mq		135,63
22CL.PR.2.100180.r	Pavimento sopraelevato costituito da pannelli modulari 600 x 600 mm in conglomerato di legno ad alta densità (700kg/m¦), resine leganti e termoindurenti. Classe di reazione al fuoco 1 REI 30, altezza senza rivestimento mm 38 protezione perimetrale in pvc autoestinguente. Rivestimento inferiore: laminato plastico film di alluminio 0,05 mm / - PAVIMENTO SOPRAELEVATO IN CONGLOMERATO DI LEGNO REI 30 / - In parquet di afrormosia	mq		132,05
22CL.PR.2.100180.s	Pavimento sopraelevato costituito da pannelli modulari 600 x 600 mm in conglomerato di legno ad alta densità (700kg/m¦), resine leganti e termoindurenti. Classe di reazione al fuoco 1 REI 30, altezza senza rivestimento mm 38 protezione perimetrale in pvc autoestinguente. Rivestimento inferiore: laminato plastico film di alluminio 0,05 mm / - PAVIMENTO SOPRAELEVATO IN CONGLOMERATO DI LEGNO REI 30 / - In gres porcellanato da 30 x 30 cm	mq		83,41
22CL.PR.2.100180.t	Pavimento sopraelevato costituito da pannelli modulari 600 x 600 mm in conglomerato di legno ad alta densità (700kg/m¦), resine leganti e termoindurenti. Classe di reazione al fuoco 1 REI 30, altezza senza rivestimento mm 38 protezione perimetrale in pvc autoestinguente. Rivestimento inferiore: laminato plastico film di alluminio 0,05 mm / - PAVIMENTO SOPRAELEVATO IN CONGLOMERATO DI LEGNO REI 30 / - In gres porcellanato da 60 x 60 cm	mq		98,42
22CL.PR.2.100190.a	Pavimento sopraelevato Pannello composto da solfato di calcio rinforzato con fibre di cellulosa ad alta resistenza meccanica, densità1450 kg/m¦. Protezione perimetrale in ABS autoestinguente rivestimento inferiore trattato con vernuce impregnante e protettiva. Classe di reazione al fuoco 1 REI 90, altezza senza rivestimento mm 34 / - PAVIMENTO SOPRAELEVATO IN SOLFATO DI CALCIO / - Pannello autoposante bilaminato	mq		59,61
22CL.PR.2.100190.b	Pavimento sopraelevato Pannello composto da solfato di calcio rinforzato con fibre di cellulosa ad alta resistenza meccanica, densità1450 kg/m¦. Protezione perimetrale in ABS autoestinguente rivestimento inferiore trattato con vernuce impregnante e protettiva. Classe di reazione al fuoco 1 REI 90, altezza senza rivestimento mm 34 / - PAVIMENTO SOPRAELEVATO IN SOLFATO DI CALCIO / - Laminato antistatico	mq		77,05
22CL.PR.2.100190.c	Pavimento sopraelevato Pannello composto da solfato di calcio rinforzato con fibre di cellulosa ad alta resistenza meccanica, densità1450 kg/m¦. Protezione perimetrale in ABS autoestinguente rivestimento inferiore trattato con vernuce impregnante e protettiva. Classe di reazione al fuoco 1 REI 90, altezza senza rivestimento mm 34 / - PAVIMENTO SOPRAELEVATO IN SOLFATO DI CALCIO / - Laminato a disegno	mq		86,21
22CL.PR.2.100190.d	Pavimento sopraelevato Pannello composto da solfato di calcio rinforzato con fibre di cellulosa ad alta resistenza meccanica, densità1450 kg/m¦. Protezione perimetrale in ABS autoestinguente rivestimento inferiore trattato con vernuce impregnante e protettiva. Classe di reazione al fuoco 1 REI 90, altezza senza rivestimento mm 34 / - PAVIMENTO SOPRAELEVATO IN SOLFATO DI CALCIO / - In PVC	mq		56,92
22CL.PR.2.100190.e	Pavimento sopraelevato Pannello composto da solfato di calcio rinforzato con fibre di cellulosa ad alta resistenza meccanica, densità1450 kg/m¦. Protezione perimetrale in ABS autoestinguente rivestimento inferiore trattato con vernuce impregnante e protettiva. Classe di reazione al fuoco 1 REI 90, altezza senza rivestimento mm 34 / - PAVIMENTO SOPRAELEVATO IN SOLFATO DI CALCIO / - In PVC antistatico	mq		80,26
22CL.PR.2.100190.f	Pavimento sopraelevato Pannello composto da solfato di calcio rinforzato con fibre di cellulosa ad alta resistenza meccanica, densità1450 kg/m¦. Protezione perimetrale in ABS autoestinguente rivestimento inferiore trattato con vernuce impregnante e protettiva. Classe di reazione al fuoco 1 REI 90, altezza senza rivestimento mm 34 / - PAVIMENTO SOPRAELEVATO IN SOLFATO DI CALCIO / - In PVC conduttivo	mq		114,05
22CL.PR.2.100190.g	Pavimento sopraelevato Pannello composto da solfato di calcio rinforzato con fibre di cellulosa ad alta resistenza meccanica, densità1450 kg/m¦. Protezione perimetrale in ABS autoestinguente rivestimento inferiore trattato con vernuce impregnante e protettiva. Classe di reazione al fuoco 1 REI 90, altezza senza rivestimento mm 34 / - PAVIMENTO SOPRAELEVATO IN SOLFATO DI CALCIO / - In linoleoum da 2 mm	mq		88,66
22CL.PR.2.100190.h	Pavimento sopraelevato Pannello composto da solfato di calcio rinforzato con fibre di cellulosa ad alta resistenza meccanica, densità1450 kg/m¦. Protezione perimetrale in ABS autoestinguente rivestimento inferiore trattato con vernuce impregnante e protettiva. Classe di reazione al fuoco 1 REI 90, altezza senza rivestimento mm 34 / - PAVIMENTO SOPRAELEVATO IN SOLFATO DI CALCIO / - In linoleoum da 2,5 mm	mq		87,76
22CL.PR.2.100190.i	Pavimento sopraelevato Pannello composto da solfato di calcio rinforzato con fibre di cellulosa ad alta resistenza meccanica, densità1450 kg/m¦. Protezione perimetrale in ABS autoestinguente rivestimento inferiore trattato con vernuce impregnante e protettiva. Classe di reazione al fuoco 1 REI 90, altezza senza rivestimento mm 34 / - PAVIMENTO SOPRAELEVATO IN SOLFATO DI CALCIO / - In gomma puntinata	mq		98,08
22CL.PR.2.100190.j	Pavimento sopraelevato Pannello composto da solfato di calcio rinforzato con fibre di cellulosa ad alta resistenza meccanica, densità1450 kg/m¦. Protezione perimetrale in ABS autoestinguente rivestimento inferiore trattato con vernuce impregnante e protettiva. Classe di reazione al fuoco 1 REI 90, altezza senza rivestimento mm 34 / - PAVIMENTO SOPRAELEVATO IN SOLFATO DI CALCIO / - In gomma antistatica	mq		81,95
22CL.PR.2.100190.l	Pavimento sopraelevato Pannello composto da solfato di calcio rinforzato con fibre di cellulosa ad alta resistenza meccanica, densità1450 kg/m¦. Protezione perimetrale in ABS autoestinguente rivestimento inferiore trattato con vernuce impregnante e protettiva. Classe di reazione al fuoco 1 REI 90, altezza senza rivestimento mm 34 / - PAVIMENTO SOPRAELEVATO IN SOLFATO DI CALCIO / - In parquet di faggio	mq		153,03
22CL.PR.2.100190.m	Pavimento sopraelevato Pannello composto da solfato di calcio rinforzato con fibre di cellulosa ad alta resistenza meccanica, densità1450 kg/m¦. Protezione perimetrale in ABS autoestinguente rivestimento inferiore trattato con vernuce impregnante e protettiva. Classe di reazione al fuoco 1 REI 90, altezza senza rivestimento mm 34 / - PAVIMENTO SOPRAELEVATO IN SOLFATO DI CALCIO / - In parquet di frassino	mq		133,76
22CL.PR.2.100190.n	Pavimento sopraelevato Pannello composto da solfato di calcio rinforzato con fibre di cellulosa ad alta resistenza meccanica, densità1450 kg/m¦. Protezione perimetrale in ABS autoestinguente rivestimento inferiore trattato con vernuce impregnante e protettiva. Classe di reazione al fuoco 1 REI 90, altezza senza rivestimento mm 34 / - PAVIMENTO SOPRAELEVATO IN SOLFATO DI CALCIO / - In parquet di iroko	mq		159,12
22CL.PR.2.100190.o	Pavimento sopraelevato Pannello composto da solfato di calcio rinforzato con fibre di cellulosa ad alta resistenza meccanica, densità1450 kg/m¦. Protezione perimetrale in ABS autoestinguente rivestimento inferiore trattato con vernuce impregnante e protettiva. Classe di reazione al fuoco 1 REI 90, altezza senza rivestimento mm 34 / - PAVIMENTO SOPRAELEVATO IN SOLFATO DI CALCIO / - In parquet di rovere	mq		153,26
22CL.PR.2.100190.p	Pavimento sopraelevato Pannello composto da solfato di calcio rinforzato con fibre di cellulosa ad alta resistenza meccanica, densità1450 kg/m¦. Protezione perimetrale in ABS autoestinguente rivestimento inferiore trattato con vernuce impregnante e protettiva. Classe di reazione al fuoco 1 REI 90, altezza senza rivestimento mm 34 / - PAVIMENTO SOPRAELEVATO IN SOLFATO DI CALCIO / - In parquet di doussie	mq		155,13
22CL.PR.2.100190.q	Pavimento sopraelevato Pannello composto da solfato di calcio rinforzato con fibre di cellulosa ad alta resistenza meccanica, densità1450 kg/m¦. Protezione perimetrale in ABS autoestinguente rivestimento inferiore trattato con vernuce impregnante e protettiva. Classe di reazione al fuoco 1 REI 90, altezza senza rivestimento mm 34 / - PAVIMENTO SOPRAELEVATO IN SOLFATO DI CALCIO / - In parquet di ciliegio	mq		162,12
22CL.PR.2.100190.r	Pavimento sopraelevato Pannello composto da solfato di calcio rinforzato con fibre di cellulosa ad alta resistenza meccanica, densità1450 kg/m¦. Protezione perimetrale in ABS autoestinguente rivestimento inferiore trattato con vernuce impregnante e protettiva. Classe di reazione al fuoco 1 REI 90, altezza senza rivestimento mm 34 / - PAVIMENTO SOPRAELEVATO IN SOLFATO DI CALCIO / - In parquet di afrormosia	mq		168,56
22CL.PR.2.100190.s	Pavimento sopraelevato Pannello composto da solfato di calcio rinforzato con fibre di cellulosa ad alta resistenza meccanica, densità1450 kg/m¦. Protezione perimetrale in ABS autoestinguente rivestimento inferiore trattato con vernuce impregnante e protettiva. Classe di reazione al fuoco 1 REI 90, altezza senza rivestimento mm 34 / - PAVIMENTO SOPRAELEVATO IN SOLFATO DI CALCIO / - In gres porcellanato da 30 x 30 cm	mq		135,94
22CL.PR.2.100190.t	Pavimento sopraelevato Pannello composto da solfato di calcio rinforzato con fibre di cellulosa ad alta resistenza meccanica, densità1450 kg/m¦. Protezione perimetrale in ABS autoestinguente rivestimento inferiore trattato con vernuce impregnante e protettiva. Classe di reazione al fuoco 1 REI 90, altezza senza rivestimento mm 34 / - PAVIMENTO SOPRAELEVATO IN SOLFATO DI CALCIO / - In gres porcellanato da 60 x 60 cm	mq		153,79
22CL.PR.2.100190.u	Pavimento sopraelevato Pannello composto da solfato di calcio rinforzato con fibre di cellulosa ad alta resistenza meccanica, densità1450 kg/m¦. Protezione perimetrale in ABS autoestinguente rivestimento inferiore trattato con vernuce impregnante e protettiva. Classe di reazione al fuoco 1 REI 90, altezza senza rivestimento mm 34 / - PAVIMENTO SOPRAELEVATO IN SOLFATO DI CALCIO / - Granito rosa	mq		155,51
22CL.PR.2.100190.v	Pavimento sopraelevato Pannello composto da solfato di calcio rinforzato con fibre di cellulosa ad alta resistenza meccanica, densità1450 kg/m¦. Protezione perimetrale in ABS autoestinguente rivestimento inferiore trattato con vernuce impregnante e protettiva. Classe di reazione al fuoco 1 REI 90, altezza senza rivestimento mm 34 / - PAVIMENTO SOPRAELEVATO IN SOLFATO DI CALCIO / - Granito bianco sardo	mq		169,80
22CL.PR.2.100190.z	Pavimento sopraelevato Pannello composto da solfato di calcio rinforzato con fibre di cellulosa ad alta resistenza meccanica, densità1450 kg/m¦. Protezione perimetrale in ABS autoestinguente rivestimento inferiore trattato con vernuce impregnante e protettiva. Classe di reazione al fuoco 1 REI 90, altezza senza rivestimento mm 34 / - PAVIMENTO SOPRAELEVATO IN SOLFATO DI CALCIO / - Giallo d'istria	mq		198,41
22CL.PR.2.100190.z1	Pavimento sopraelevato Pannello composto da solfato di calcio rinforzato con fibre di cellulosa ad alta resistenza meccanica, densità1450 kg/m¦. Protezione perimetrale in ABS autoestinguente rivestimento inferiore trattato con vernuce impregnante e protettiva. Classe di reazione al fuoco 1 REI 90, altezza senza rivestimento mm 34 / - PAVIMENTO SOPRAELEVATO IN SOLFATO DI CALCIO / - Bianco carrara	mq		217,47
22CL.PR.2.100200.a	Struttura composta da piedistalli in acciaio zincato, con testa regolabile in altezza e da traverse in accciaio zincato completo di guarnizioni in pvc per altezza finita da 8,5 a 25 cm / - STRUTTURE PER PAVIMENTI SOPRAELEVATI / - Sezione traversa a U 18x28x18 mm	mq		14,00
22CL.PR.2.100200.b	Struttura composta da piedistalli in acciaio zincato, con testa regolabile in altezza e da traverse in accciaio zincato completo di guarnizioni in pvc per altezza finita da 8,5 a 25 cm / - STRUTTURE PER PAVIMENTI SOPRAELEVATI / - Sezione traversa a U 38x28x38 mm	mq		16,72
22CL.PR.2.10030.a	Listoncini di legno di spessore mm 14, grezzi / - LISTONCINI DI LEGNO DI SPESSORE mm 14 / - Listoncini in Iroko	mq		39,47
22CL.PR.2.10030.b	Listoncini di legno di spessore mm 14, grezzi / - LISTONCINI DI LEGNO DI SPESSORE mm 14 / - Listoncini in Rovere UNI A	mq		62,48
22CL.PR.2.10030.c	Listoncini di legno di spessore mm 14, grezzi / - LISTONCINI DI LEGNO DI SPESSORE mm 14 / - Listoncini in Rovere UNI B	mq		43,55
22CL.PR.2.10030.d	Listoncini di legno di spessore mm 14, grezzi / - LISTONCINI DI LEGNO DI SPESSORE mm 14 / - Listoncini in Teak	mq		59,18
22CL.PR.2.10030.e	Listoncini di legno di spessore mm 14, grezzi / - LISTONCINI DI LEGNO DI SPESSORE mm 14 / - Listoncini in Panga Panga	mq		72,36
22CL.PR.2.10030.f	Listoncini di legno di spessore mm 14, grezzi / - LISTONCINI DI LEGNO DI SPESSORE mm 14 / - Listoncini in Sucupirà	mq		51,62
22CL.PR.2.10030.g	Listoncini di legno di spessore mm 14, grezzi / - LISTONCINI DI LEGNO DI SPESSORE mm 14 / - Listoncini inTalà	mq		28,11
22CL.PR.2.10030.h	Listoncini di legno di spessore mm 14, grezzi / - LISTONCINI DI LEGNO DI SPESSORE mm 14 / - Listoncini in Mutenye	mq		39,94
22CL.PR.2.10030.i	Listoncini di legno di spessore mm 14, grezzi / - LISTONCINI DI LEGNO DI SPESSORE mm 14 / - Listoncini in Lapacho	mq		29,94
22CL.PR.2.10030.j	Listoncini di legno di spessore mm 14, grezzi / - LISTONCINI DI LEGNO DI SPESSORE mm 14 / - Listoncini in Jatobà	mq		30,01
22CL.PR.2.10030.k	Listoncini di legno di spessore mm 14, grezzi / - LISTONCINI DI LEGNO DI SPESSORE mm 14 / - Listoncini in Ciliegio	mq		42,51
22CL.PR.2.10030.l	Listoncini di legno di spessore mm 14, grezzi / - LISTONCINI DI LEGNO DI SPESSORE mm 14 / - Listoncini in Afrormosia	mq		48,41
22CL.PR.2.10030.m	Listoncini di legno di spessore mm 14, grezzi / - LISTONCINI DI LEGNO DI SPESSORE mm 14 / - Listoncini in Acero	mq		38,69
22CL.PR.2.10040.a	Listoncini in Iroko	mq		49,37
22CL.PR.2.1005.a	Quadrotti di legno di spessore mm 22, grezzo / - QUADROTI DI LEGNO / - Mutenye	mq		26,51
22CL.PR.2.1005.b	Quadrotti di legno di spessore mm 22, grezzo / - QUADROTI DI LEGNO / - Rovere	mq		36,70
22CL.PR.2.1005.c	Quadrotti di legno di spessore mm 22, grezzo / - QUADROTI DI LEGNO / - Listone in Rovere UNI B	mq		90,21
22CL.PR.2.1005.d	Quadrotti di legno di spessore mm 22, grezzo / - QUADROTI DI LEGNO / - Listone in Teak	mq		79,27
22CL.PR.2.1005.e	Quadrotti di legno di spessore mm 22, grezzo / - QUADROTI DI LEGNO / - Listone in Panga Panga	mq		111,44
22CL.PR.2.1005.f	Quadrotti di legno di spessore mm 22, grezzo / - QUADROTI DI LEGNO / - Listone in Sucupira	mq		62,50
22CL.PR.2.1005.g	Quadrotti di legno di spessore mm 22, grezzo / - QUADROTI DI LEGNO / - Listone in Tal	mq		57,63
22CL.PR.2.10050.a	Listoncini di legno di spessore mm 10, grezzi / - LISTONCINI DI LEGNO DI SPESSORE mm 10 / - Listoncini in Iroko	mq		24,13
22CL.PR.2.10050.b	Listoncini di legno di spessore mm 10, grezzi / - LISTONCINI DI LEGNO DI SPESSORE mm 10 / - Listoncini in Rovere UNI A	mq		71,99
22CL.PR.2.10050.c	Listoncini di legno di spessore mm 10, grezzi / - LISTONCINI DI LEGNO DI SPESSORE mm 10 / - Listoncini in Rovere UNI B	mq		65,50
22CL.PR.2.10050.d	Listoncini di legno di spessore mm 10, grezzi / - LISTONCINI DI LEGNO DI SPESSORE mm 10 / - Listoncini in Teak	mq		71,16
22CL.PR.2.10050.e	Listoncini di legno di spessore mm 10, grezzi / - LISTONCINI DI LEGNO DI SPESSORE mm 10 / - Listoncini in Panga Panga	mq		82,69
22CL.PR.2.10050.f	Listoncini di legno di spessore mm 10, grezzi / - LISTONCINI DI LEGNO DI SPESSORE mm 10 / - Listoncini in Sucupirà	mq		35,14
22CL.PR.2.10050.g	Listoncini di legno di spessore mm 10, grezzi / - LISTONCINI DI LEGNO DI SPESSORE mm 10 / - Listoncini in Ciliegio	mq		75,99
22CL.PR.2.10050.h	Listoncini di legno di spessore mm 10, grezzi / - LISTONCINI DI LEGNO DI SPESSORE mm 10 / - Listoncini in Doussie	mq		67,76
22CL.PR.2.10050.i	Listoncini di legno di spessore mm 10, grezzi / - LISTONCINI DI LEGNO DI SPESSORE mm 10 / - Listoncini in Lapacho	mq		49,39
22CL.PR.2.10050.j	Listoncini di legno di spessore mm 10, grezzi / - LISTONCINI DI LEGNO DI SPESSORE mm 10 / - Listoncini in Mutenye	mq		66,70
22CL.PR.2.10050.k	Listoncini di legno di spessore mm 10, grezzi / - LISTONCINI DI LEGNO DI SPESSORE mm 10 / - Listoncini in Wengé	mq		78,97
22CL.PR.2.10060.a	Lamparquet di spessore mm 10, grezzo / - LAMPARQUET / - Iroko	mq		24,21
22CL.PR.2.10060.b	Lamparquet di spessore mm 10, grezzo / - LAMPARQUET / - Rovere UNI A	mq		34,49
22CL.PR.2.10060.c	Lamparquet di spessore mm 10, grezzo / - LAMPARQUET / - Rovere UNI B	mq		37,23
22CL.PR.2.10060.d	Lamparquet di spessore mm 10, grezzo / - LAMPARQUET / - Teak	mq		50,73
22CL.PR.2.10060.e	Lamparquet di spessore mm 10, grezzo / - LAMPARQUET / - Panga Panga	mq		53,44
22CL.PR.2.10060.f	Lamparquet di spessore mm 10, grezzo / - LAMPARQUET / - Sucupirà	mq		35,20
22CL.PR.2.10060.g	Lamparquet di spessore mm 10, grezzo / - LAMPARQUET / - Sucupirà	mq		41,29
22CL.PR.2.10060.h	Lamparquet di spessore mm 10, grezzo / - LAMPARQUET / - Ulivo	mq		52,62
22CL.PR.2.10060.i	Lamparquet di spessore mm 10, grezzo / - LAMPARQUET / - Mutenye	mq		40,35
22CL.PR.2.10060.j	Lamparquet di spessore mm 10, grezzo / - LAMPARQUET / - Lapacho	mq		31,85
22CL.PR.2.10060.k	Lamparquet di spessore mm 10, grezzo / - LAMPARQUET / - Jatobà	mq		31,12
22CL.PR.2.10060.l	Lamparquet di spessore mm 10, grezzo / - LAMPARQUET / - Faggio	mq		29,18
22CL.PR.2.10060.m	Lamparquet di spessore mm 10, grezzo / - LAMPARQUET / - Doussie	mq		37,74
22CL.PR.2.10060.n	Lamparquet di spessore mm 10, grezzo / - LAMPARQUET / - Ciliegio	mq		37,65
22CL.PR.2.10060.o	Lamparquet di spessore mm 10, grezzo / - LAMPARQUET / - Acero	mq		30,23
22CL.PR.2.10060.p	Lamparquet di spessore mm 10, grezzo / - LAMPARQUET / - Afrormosia	mq		42,03
22CL.PR.2.10062.a	Listoni prefiniti, composti da uno strato superiore in legno nobile di spessore 5 mm e supporto in multistrato di betulla con profili maschiati / - Acero	mq		57,55
22CL.PR.2.10062.b	Listoni prefiniti, composti da uno strato superiore in legno nobile di spessore 5 mm e supporto in multistrato di betulla con profili maschiati / - Afrormosia	mq		38,31
22CL.PR.2.10062.c	Listoni prefiniti, composti da uno strato superiore in legno nobile di spessore 5 mm e supporto in multistrato di betulla con profili maschiati / - Cabreuva	mq		50,50
22CL.PR.2.10062.d	Listoni prefiniti, composti da uno strato superiore in legno nobile di spessore 5 mm e supporto in multistrato di betulla con profili maschiati / - Ciliegio	mq		55,64
22CL.PR.2.10062.e	Listoni prefiniti, composti da uno strato superiore in legno nobile di spessore 5 mm e supporto in multistrato di betulla con profili maschiati / - DoussiÚé Africa	mq		41,43
22CL.PR.2.10062.f	Listoni prefiniti, composti da uno strato superiore in legno nobile di spessore 5 mm e supporto in multistrato di betulla con profili maschiati / - Faggio evaporato	mq		37,20
22CL.PR.2.10062.g	Listoni prefiniti, composti da uno strato superiore in legno nobile di spessore 5 mm e supporto in multistrato di betulla con profili maschiati / - Frassino	mq		48,61
22CL.PR.2.10062.h	Listoni prefiniti, composti da uno strato superiore in legno nobile di spessore 5 mm e supporto in multistrato di betulla con profili maschiati / - Iroko	mq		38,73
22CL.PR.2.10062.i	Listoni prefiniti, composti da uno strato superiore in legno nobile di spessore 5 mm e supporto in multistrato di betulla con profili maschiati / - Rovere	mq		48,40
22CL.PR.2.10062.j	Listoni prefiniti, composti da uno strato superiore in legno nobile di spessore 5 mm e supporto in multistrato di betulla con profili maschiati / - Teak	mq		67,71
22CL.PR.2.10062.k	Listoni prefiniti, composti da uno strato superiore in legno nobile di spessore 5 mm e supporto in multistrato di betulla con profili maschiati / - WengÚ	mq		57,00
22CL.PR.2.10064.a	con superficie finita in opera ad olio o a cera, spessore totale 14 mm, lunghezza 490¸1200 mm, larghezza 90 mm: / - Acero canadese	mq		59,26
22CL.PR.2.10064.b	con superficie finita in opera ad olio o a cera, spessore totale 14 mm, lunghezza 490¸1200 mm, larghezza 90 mm: / - Afrormosia	mq		55,08
22CL.PR.2.10064.c	con superficie finita in opera ad olio o a cera, spessore totale 14 mm, lunghezza 490¸1200 mm, larghezza 90 mm: / - Cabreuva	mq		59,44
22CL.PR.2.10064.d	con superficie finita in opera ad olio o a cera, spessore totale 14 mm, lunghezza 490¸1200 mm, larghezza 90 mm: / - DoussiÚ Africa	mq		58,73
22CL.PR.2.10064.e	con superficie finita in opera ad olio o a cera, spessore totale 14 mm, lunghezza 490¸1200 mm, larghezza 90 mm: / - Faggio evaporato	mq		74,20
22CL.PR.2.10064.f	con superficie finita in opera ad olio o a cera, spessore totale 14 mm, lunghezza 490¸1200 mm, larghezza 90 mm: / - Frassino	mq		50,93
22CL.PR.2.10064.g	con superficie finita in opera ad olio o a cera, spessore totale 14 mm, lunghezza 490¸1200 mm, larghezza 90 mm: / - Iroko	mq		45,00
22CL.PR.2.10064.h	con superficie finita in opera ad olio o a cera, spessore totale 14 mm, lunghezza 490¸1200 mm, larghezza 90 mm: / - Rovere	mq		50,02
22CL.PR.2.10064.i	con superficie finita in opera ad olio o a cera, spessore totale 14 mm, lunghezza 490¸1200 mm, larghezza 90 mm: / - Teak	mq		77,12
22CL.PR.2.10066.a	con superficie preverniciata, spessore totale 11 mm, lunghezza 420¸800 mm, larghezza 70 mm: / - Acero canadese	mq		52,57
22CL.PR.2.10066.b	con superficie preverniciata, spessore totale 11 mm, lunghezza 420¸800 mm, larghezza 70 mm: / - Afrormosia	mq		48,11
22CL.PR.2.10066.c	con superficie preverniciata, spessore totale 11 mm, lunghezza 420¸800 mm, larghezza 70 mm: / - Cabreuva	mq		50,70
22CL.PR.2.10066.d	con superficie preverniciata, spessore totale 11 mm, lunghezza 420¸800 mm, larghezza 70 mm: / - Ciliegio	mq		57,28
22CL.PR.2.10066.e	con superficie preverniciata, spessore totale 11 mm, lunghezza 420¸800 mm, larghezza 70 mm: / - DoussiÚ Africa	mq		5038,00
22CL.PR.2.10066.f	con superficie preverniciata, spessore totale 11 mm, lunghezza 420¸800 mm, larghezza 70 mm: / - Faggio evaporato	mq		46,83
22CL.PR.2.10066.g	con superficie preverniciata, spessore totale 11 mm, lunghezza 420¸800 mm, larghezza 70 mm: / - Frassino	mq		46,89
22CL.PR.2.10066.h	con superficie preverniciata, spessore totale 11 mm, lunghezza 420¸800 mm, larghezza 70 mm: / - Iroko	mq		38,66
22CL.PR.2.10066.i	con superficie preverniciata, spessore totale 11 mm, lunghezza 420¸800 mm, larghezza 70 mm: / - Rovere	mq		37,86
22CL.PR.2.10066.j	con superficie preverniciata, spessore totale 11 mm, lunghezza 420¸800 mm, larghezza 70 mm: / - Teak	mq		65,54
22CL.PR.2.10066.k	con superficie preverniciata, spessore totale 11 mm, lunghezza 420¸800 mm, larghezza 70 mm: / - WengÚ	mq		45,54
22CL.PR.2.10067.a	con superficie preverniciata, spessore totale 14 mm, lunghezza 490¸1200 mm, larghezza 90 mm: / - Acero canadese	mq		57,98
22CL.PR.2.10067.b	con superficie preverniciata, spessore totale 14 mm, lunghezza 490¸1200 mm, larghezza 90 mm: / - Afrormosia	mq		43,22
22CL.PR.2.10067.c	con superficie preverniciata, spessore totale 14 mm, lunghezza 490¸1200 mm, larghezza 90 mm: / - Cabreuva	mq		57,66
22CL.PR.2.10067.d	con superficie preverniciata, spessore totale 14 mm, lunghezza 490¸1200 mm, larghezza 90 mm: / - DoussiÚ Africa	mq		58,63
22CL.PR.2.10067.e	con superficie preverniciata, spessore totale 14 mm, lunghezza 490¸1200 mm, larghezza 90 mm: / - Faggio evaporato	mq		48,88
22CL.PR.2.10067.f	con superficie preverniciata, spessore totale 14 mm, lunghezza 490¸1200 mm, larghezza 90 mm: / - Frassino	mq		48,51
22CL.PR.2.10067.g	con superficie preverniciata, spessore totale 14 mm, lunghezza 490¸1200 mm, larghezza 90 mm: / - Iroko	mq		46,81
22CL.PR.2.10067.h	con superficie preverniciata, spessore totale 14 mm, lunghezza 490¸1200 mm, larghezza 90 mm: / - Rovere	mq		49,48
22CL.PR.2.10067.i	con superficie preverniciata, spessore totale 14 mm, lunghezza 490¸1200 mm, larghezza 90 mm: / - Teak	mq		74,94
22CL.PR.2.10069.a	Listoni prefiniti con superficie verniciata, composto da uno strato superiore in legno nobile di spessore 4 mm e supporto in multistrato di betulla con profili maschiati spessore totale 9 mm, lunghezza 350¸600 mm, larghezza 70 mm: / - Acero	mq		31,13
22CL.PR.2.10069.b	Listoni prefiniti con superficie verniciata, composto da uno strato superiore in legno nobile di spessore 4 mm e supporto in multistrato di betulla con profili maschiati spessore totale 9 mm, lunghezza 350¸600 mm, larghezza 70 mm: / - Cabreuva	mq		40,87
22CL.PR.2.10069.c	Listoni prefiniti con superficie verniciata, composto da uno strato superiore in legno nobile di spessore 4 mm e supporto in multistrato di betulla con profili maschiati spessore totale 9 mm, lunghezza 350¸600 mm, larghezza 70 mm: / - DoussiÚ Africa	mq		36,56
22CL.PR.2.10069.d	Listoni prefiniti con superficie verniciata, composto da uno strato superiore in legno nobile di spessore 4 mm e supporto in multistrato di betulla con profili maschiati spessore totale 9 mm, lunghezza 350¸600 mm, larghezza 70 mm: / - Faggio evaporato	mq		30,30
22CL.PR.2.10069.e	Listoni prefiniti con superficie verniciata, composto da uno strato superiore in legno nobile di spessore 4 mm e supporto in multistrato di betulla con profili maschiati spessore totale 9 mm, lunghezza 350¸600 mm, larghezza 70 mm: / - Frassino	mq		29,04
22CL.PR.2.10069.f	Listoni prefiniti con superficie verniciata, composto da uno strato superiore in legno nobile di spessore 4 mm e supporto in multistrato di betulla con profili maschiati spessore totale 9 mm, lunghezza 350¸600 mm, larghezza 70 mm: / - Iroko	mq		31,12
22CL.PR.2.10069.g	Listoni prefiniti con superficie verniciata, composto da uno strato superiore in legno nobile di spessore 4 mm e supporto in multistrato di betulla con profili maschiati spessore totale 9 mm, lunghezza 350¸600 mm, larghezza 70 mm: / - Rovere	mq		32,97
22CL.PR.2.10069.h	Listoni prefiniti con superficie verniciata, composto da uno strato superiore in legno nobile di spessore 4 mm e supporto in multistrato di betulla con profili maschiati spessore totale 9 mm, lunghezza 350¸600 mm, larghezza 70 mm: / - Teak	mq		53,78
22CL.PR.2.10070.a	Moquettes / - MOQUETTES / - Moquettes tufting a pelo riccio su supporto in juta	mq		18,82
22CL.PR.2.10070.b	Moquettes / - MOQUETTES / - Moquettes tufting a pelo raso su supporto in juta	mq		24,07
22CL.PR.2.10070.c	Moquettes / - MOQUETTES / - Moquettes a fibre di polipropilene a pelo riccio	mq		9,40
22CL.PR.2.10070.d	Moquettes / - MOQUETTES / - Moquettes misto lana a pelo riccio su juta sintetica	mq		33,19
22CL.PR.2.10070.e	Moquettes / - MOQUETTES / - Moquettes 100% lana a pelo riccio su juta sintetica	mq		18,58
22CL.PR.2.10080.a	Piastrelle in resine elastomeriche / - PIASTRELLE IN RESINE ELASTOMERICHE / - Piastrelle in resine di dimensioni cm 30 x 30 e spessore mm 2	mq		9,81
22CL.PR.2.10090.a	Piastrelle in vinile omogeneo / - PIASTRELLE IN VINILE OMOGENEO / - Piastrelle da cm 25x25 e spessore mm 1,8	mq		7,67
22CL.PR.2.10090.b	Piastrelle in vinile omogeneo / - PIASTRELLE IN VINILE OMOGENEO / - Piastrelle da cm 30x30 e spessore mm 1,8	mq		6,24
22CL.PR.2.10090.c	Piastrelle in vinile omogeneo / - PIASTRELLE IN VINILE OMOGENEO / - Piastrelle da cm 25x25 e spessore mm 2,3	mq		8,24
22CL.PR.2.10090.d	Piastrelle in vinile omogeneo / - PIASTRELLE IN VINILE OMOGENEO / - Piastrelle da cm 30x30 e spessore mm 2,3	mq		9,08
22CL.PR.2.1010.a	Ossido di calcio / - OSSIDO DI CALCIO / - Ossido di calcio	100 kg		9,69
22CL.PR.2.10100.a	Massetti preconfezionati per pavimenti e guaine, confezionate in sacchi da 20,25,35 o 50 kg / - MASSETTI PRECONFEZIONATI / - Premiscelato a base di argilla espansa densità 610 kg/m¦	mc		131,86
22CL.PR.2.10100.b	Massetti preconfezionati per pavimenti e guaine, confezionate in sacchi da 20,25,35 o 50 kg / - MASSETTI PRECONFEZIONATI / - Premiscelato a base di argilla espansa densità 950 kg/m¦	mc		167,39
22CL.PR.2.10100.c	Massetti preconfezionati per pavimenti e guaine, confezionate in sacchi da 20,25,35 o 50 kg / - MASSETTI PRECONFEZIONATI / - Premiscelato a base di argilla espansa densità 1.000 kg/m¦	mc		137,02
22CL.PR.2.10100.d	Massetti preconfezionati per pavimenti e guaine, confezionate in sacchi da 20,25,35 o 50 kg / - MASSETTI PRECONFEZIONATI / - Premiscelato rapido a base di argilla espansa densità 1.150 kg/m¦	mc		241,09
22CL.PR.2.10100.e	Massetti preconfezionati per pavimenti e guaine, confezionate in sacchi da 20,25,35 o 50 kg / - MASSETTI PRECONFEZIONATI / - Premiscelato a fresco a base di argilla espansa densità 910 kg/m¦	mc		152,84
22CL.PR.2.10110.a	Adesivi strutturali a base di resine epossidiche per additivazione o interventi diretti, venduto in contenitore metallico o tanica plastica da 1, 5, 6, 10, 18, 25 e 100 kg / - ADESIVI STRUTTURALI / - Adesivo epossidico bicomponente per incollaggi strutturali	kg		6,64
22CL.PR.2.10110.b	Adesivi strutturali a base di resine epossidiche per additivazione o interventi diretti, venduto in contenitore metallico o tanica plastica da 1, 5, 6, 10, 18, 25 e 100 kg / - ADESIVI STRUTTURALI / - Adesivo epossidico fluido per incollaggi, siggillature o additivante	kg		13,55
22CL.PR.2.1020.a	Calce e derivati / - CALCE / - Calce idraulica normale	100 kg		4,36
22CL.PR.2.1020.d	Calce e derivati / - CALCE / - Calce eminentemente idraulica naturale o artificiale	100 kg		29,79
22CL.PR.2.1020.g	Calce e derivati / - CALCE / - Calce idrata in polvere in sacchi	100 kg		5,93
22CL.PR.2.1020.j	Calce e derivati / - CALCE / - Grassello	100 kg		8,50
22CL.PR.2.1030.a	Cemento / - CEMENTO / - Cemento tipo 325 normale (merce nuda)	100 kg		6,25
22CL.PR.2.1030.b	Cemento / - CEMENTO / - Cemento tipo 425 in sacchi	100 kg		7,54
22CL.PR.2.1030.c	Cemento / - CEMENTO / - Cemento tipo 325 in sacchi	100 kg		25,61
22CL.PR.2.1030.d	Cemento / - CEMENTO / - Cemento bianco in sacchi	100 kg		15,86
22CL.PR.2.1030.e	Cemento / - CEMENTO / - Cemento alluminoso	100 kg		18,85
22CL.PR.2.1030.f	Cemento / - CEMENTO / - Cemento di altoforno	100 kg		23,59
22CL.PR.2.1030.g	Cemento / - CEMENTO / - Cemento Portland	100 kg		22,20
22CL.PR.2.1030.h	Cemento / - CEMENTO / - Cemento pozzolanico	100 kg		20,54
22CL.PR.2.1030.i	Cemento / - CEMENTO / - Cemento a presa rapida ed alta resistenza (in sacchi)	100 kg		45,15
22CL.PR.2.1030.j	Cemento / - CEMENTO / - Cemento di altoforno alta resistenza	100 kg		24,06
22CL.PR.2.1030.k	Cemento / - CEMENTO / - Cemento Portland ad alta resistenza	100 kg		22,94
22CL.PR.2.1030.l	Cemento / - CEMENTO / - Cemento pozzolanico ad alta resistenza	100 kg		32,98
22CL.PR.2.1030.m	Cemento / - CEMENTO / - Malta a base cemento spaccaroccia in polvere	kg		14,03
22CL.PR.2.1040.a	Gesso e derivati / - GESSI / - Gesso comune	100 kg		7,45
22CL.PR.2.1040.b	Gesso e derivati / - GESSI / - Gesso da intonaco additivato	100 kg		12,98
22CL.PR.2.1040.c	Gesso e derivati / - GESSI / - Gesso fine da formatore	100 kg		9,07
22CL.PR.2.1040.e	Gesso e derivati / - GESSI / - Miscela a base gesso per indorature	kg		0,65
22CL.PR.2.1050.a	Bentonite / - BENTONITE / - Bentonite	100 kg		9,83
22CL.PR.2.1050.b	Bentonite / - BENTONITE / - Polimeri biodegradabili	100 kg		8,60
22CL.PR.2.1060.a	Adesivo per piastrelle in polvere / - ADESIVO PER PIASTRELLE / - Adesivo comune a base di resine acriliche per ceramiche in interno	kg		0,21
22CL.PR.2.1060.c	Adesivo per piastrelle in polvere / - ADESIVO PER PIASTRELLE / - Adesivo a base di leganti idraulici ad adesione maggiorata	kg		0,26
22CL.PR.2.1060.d	Adesivo per piastrelle in polvere / - ADESIVO PER PIASTRELLE / - Adesivo cementizio ad elevata adesione per sovrapposizioni	kg		0,34
22CL.PR.2.1070.a	Miscela cementizia per intonaci / - MISCELE PER INTONACI / - Miscela cementizia per intonaci colorata	kg		0,37
22CL.PR.2.1080.a	Premiscelato per intonaco pronto a base gesso / - PREMISCELATO PER INTONACO / - Premiscelato per intonaco pronto grezzo	kg		0,20
22CL.PR.2.1080.b	Premiscelato per intonaco pronto a base gesso / - PREMISCELATO PER INTONACO / - Premiscelato per intonaco pronto per finiture	kg		0,24
22CL.PR.2.1082.a	Premiscelato colorato per intonaco pronto a base gesso / - PREMISCELATO COLORATO PER INTONACO / - Premiscelato per intonaco pronto grezzo	kg		0,31
22CL.PR.2.1082.b	Premiscelato colorato per intonaco pronto a base gesso / - PREMISCELATO COLORATO PER INTONACO / - Premiscelato per intonaco pronto per finiture	kg		0,41
22CL.PR.2.1083.a	Premiscelato per intonaco pronto fonoassorbente / - PREMISCELATO PER INTONACO FONOASSORBENTE / - Premiscelato per intonaco fonoassorbente	kg		0,26
22CL.PR.2.1083.b	Premiscelato per intonaco pronto fonoassorbente / - PREMISCELATO PER INTONACO FONOASSORBENTE / - Premiscelato per intonaco REI 120	kg		0,15
22CL.PR.2.1084.a	Premiscelato per intonaco pronto a base calce classe "0" / - PREMISCELATO PER INTONACO / - Premiscelato per intonaco pronto grezzo	kg		0,14
22CL.PR.2.1084.b	Premiscelato per intonaco pronto a base calce classe "0" / - PREMISCELATO PER INTONACO / - Premiscelato per intonaco pronto per finiture	kg		0,24
22CL.PR.2.1085.a	Rasante per intonaco pronto a base calce / - RASANTE PREMISCELATO PER INTONACO / - Rasante per intonaco a base di leganti idraulici aditivati	kg		0,20
22CL.PR.2.1085.b	Rasante per intonaco pronto a base calce / - RASANTE PREMISCELATO PER INTONACO / - Rasante per intonaco a base di leganti cementizi	kg		0,18
22CL.PR.2.1086.a	Premiscelato per intonaco pronto a base cemento classe "0" / - PREMISCELATO PER INTONACO / - Premiscelato per intonaco pronto grezzo	kg		0,10
22CL.PR.2.1086.b	Premiscelato per intonaco pronto a base cemento classe "0" / - PREMISCELATO PER INTONACO / - Premiscelato per intonaco pronto per finiture	kg		0,22
22CL.PR.2.1088.a	Premiscelato per intonaco pronto a base anidrene e inerti classe "0" / - PREMISCELATO PER INTONACO / - Premiscelato per intonaco pronto grezzo	kg		0,12
22CL.PR.2.1088.b	Premiscelato per intonaco pronto a base anidrene e inerti classe "0" / - PREMISCELATO PER INTONACO / - Premiscelato per intonaco pronto per finiture	kg		0,24
22CL.PR.2.1089.a	Premiscelato per intonaco pronto a base polistirolo / - PREMISCELATO PER INTONACO ABSE POLISTIROLO / - Premiscelato per intonaco pronto sottofondo	kg		0,45
22CL.PR.2.1089.b	Premiscelato per intonaco pronto a base polistirolo / - PREMISCELATO PER INTONACO ABSE POLISTIROLO / - Premiscelato per intonaco pronto base	kg		0,47
22CL.PR.2.1089.c	Premiscelato per intonaco pronto a base polistirolo / - PREMISCELATO PER INTONACO ABSE POLISTIROLO / - Premiscelato per intonaco pronto finitura	kg		0,10
22CL.PR.2.1090.a	Malte preconfezionate per applicazioni su murature e conglomerati, confezionate in sacchi da 20,25 o 50 kg / - MALTE PRECONFEZIONATE / - Malta da iniezione con alta resistenza ai solfati per murature	kg		0,26
22CL.PR.2.1090.b	Malte preconfezionate per applicazioni su murature e conglomerati, confezionate in sacchi da 20,25 o 50 kg / - MALTE PRECONFEZIONATE / - Malta idraulica per ancoraggio di tiranti o barre di acciaio	kg		0,40
22CL.PR.2.1090.c	Malte preconfezionate per applicazioni su murature e conglomerati, confezionate in sacchi da 20,25 o 50 kg / - MALTE PRECONFEZIONATE / - Malta impermeabilizzante ad effetto osmotico	kg		0,71
22CL.PR.2.1090.d	Malte preconfezionate per applicazioni su murature e conglomerati, confezionate in sacchi da 20,25 o 50 kg / - MALTE PRECONFEZIONATE / - Malta idraulica fibrorinforzata ad alta resistenza	kg		0,70
22CL.PR.2.1090.e	Malte preconfezionate per applicazioni su murature e conglomerati, confezionate in sacchi da 20,25 o 50 kg / - MALTE PRECONFEZIONATE / - Malta bicomponente per rasature su conglomerati	kg		0,65
22CL.PR.2.1090.f	Malte preconfezionate per applicazioni su murature e conglomerati, confezionate in sacchi da 20,25 o 50 kg / - MALTE PRECONFEZIONATE / - Malta a rapido indurimento per riparazioni di calcestruzzi	kg		0,46
22CL.PR.2.1090.g	Malte preconfezionate per applicazioni su murature e conglomerati, confezionate in sacchi da 20,25 o 50 kg / - MALTE PRECONFEZIONATE / - Malta antiritiro fibroarmata per riparazioni strutturali	kg		0,44
22CL.PR.2.1090.h	Malte preconfezionate per applicazioni su murature e conglomerati, confezionate in sacchi da 20,25 o 50 kg / - MALTE PRECONFEZIONATE / - Malta antiritiro autolivellante per basamenti e tirafondi	kg		0,45
22CL.PR.2.1090.i	Malte preconfezionate per applicazioni su murature e conglomerati, confezionate in sacchi da 20,25 o 50 kg / - MALTE PRECONFEZIONATE / - Malta antiritiro per getti colloboranti	kg		0,40
22CL.PR.2.1090.j	Malte preconfezionate per applicazioni su murature e conglomerati, confezionate in sacchi da 20,25 o 50 kg / - MALTE PRECONFEZIONATE / - Malta da iniezione con alta resistenza ai solfati per micropali	kg		0,27
22CL.PR.2.1090.k	Malte preconfezionate per applicazioni su murature e conglomerati, confezionate in sacchi da 20,25 o 50 kg / - MALTE PRECONFEZIONATE / - Malta a base cementizia a presa rapidissima	kg		0,83
22CL.PR.2.1090.l	Malte preconfezionate per applicazioni su murature e conglomerati, confezionate in sacchi da 20,25 o 50 kg / - MALTE PRECONFEZIONATE / - Malta termoisolante per massi e intonaci	kg		0,71
22CL.PR.2.1090.m	Malte preconfezionate per applicazioni su murature e conglomerati, confezionate in sacchi da 20,25 o 50 kg / - MALTE PRECONFEZIONATE / - Malta da iniezione cementizia premiscelata antiritiro	kg		0,19
22CL.PR.2.1090.n	Malte preconfezionate per applicazioni su murature e conglomerati, confezionate in sacchi da 20,25 o 50 kg / - MALTE PRECONFEZIONATE / - Malta premiscelata a colori per fughe da 4 a 10 mm	kg		0,35
22CL.PR.2.1090.o	Malte preconfezionate per applicazioni su murature e conglomerati, confezionate in sacchi da 20,25 o 50 kg / - MALTE PRECONFEZIONATE / - Malta premiscelata termoisolante per blocchi di argilla espansa	mc		244,61
22CL.PR.2.1090.p	Malte preconfezionate per applicazioni su murature e conglomerati, confezionate in sacchi da 20,25 o 50 kg / - MALTE PRECONFEZIONATE / - Malta premiscelata idrofugata grigia per blocchi di argilla espansa	kg		0,54
22CL.PR.2.1090.v	Malte preconfezionate per applicazioni su murature e conglomerati, confezionate in sacchi da 20,25 o 50 kg / - MALTE PRECONFEZIONATE / - Malta da iniezione con alta resistenza ai solfati per muratura	kg		0,78
22CL.PR.2.1090.z	Malte preconfezionate per applicazioni su murature e conglomerati, confezionate in sacchi da 20,25 o 50 kg / - MALTE PRECONFEZIONATE / - Malta bicomponente per rasature su conglomerati	kg		1,19
22CL.PR.2.1090.z1	Malte preconfezionate per applicazioni su murature e conglomerati, confezionate in sacchi da 20,25 o 50 kg / - MALTE PRECONFEZIONATE / - Malta antiritiro autolivellante per massetti	kg		0,40
22CL.PR.2.1090.z2	Malte preconfezionate per applicazioni su murature e conglomerati, confezionate in sacchi da 20,25 o 50 kg / - MALTE PRECONFEZIONATE / - Malta sintetica a base di epossidico bicomponente	kg		5,76
22CL.PR.2.10900.a	Zincorete per massetti di sottofondo	mq		0,52
22CL.PR.2.12010.a	Abete da lavoro e da costruzione / - ABETE DA LAVORO / - Abete da lavoro in tavole da ponte di spessore mm 50	mc		318,37
22CL.PR.2.12010.b	Abete da lavoro e da costruzione / - ABETE DA LAVORO / - Abete da lavoro in tavolame di spessore mm 25	mc		335,32
22CL.PR.2.12010.c	Abete da lavoro e da costruzione / - ABETE DA LAVORO / - Abete da lavoro in tavolame di classe III¸IV spessore mm 20	mc		252,46
22CL.PR.2.12010.d	Abete da lavoro e da costruzione / - ABETE DA LAVORO / - Abete da lavoro per sottomisure	mc		295,00
22CL.PR.2.12010.e	Abete da lavoro e da costruzione / - ABETE DA LAVORO / - Abete in morali	mc		324,39
22CL.PR.2.12010.f	Abete da lavoro e da costruzione / - ABETE DA LAVORO / - Abete in morali a spigolo	mc		315,12
22CL.PR.2.12010.g	Abete da lavoro e da costruzione / - ABETE DA LAVORO / - Abete in travi uso Trieste	mc		315,00
22CL.PR.2.12010.h	Abete da lavoro e da costruzione / - ABETE DA LAVORO / - Pannelli in legno e strutture	mq		5,68
22CL.PR.2.12010.i	Abete da lavoro e da costruzione / - ABETE DA LAVORO / - Abete in travi a spiglo vivo	mc		369,50
22CL.PR.2.12010.j	Abete da lavoro e da costruzione / - ABETE DA LAVORO / - Abete in tavolame battantato	mc		365,12
22CL.PR.2.12010.z	Abete da lavoro e da costruzione / - ABETE DA LAVORO / - Trave lamellare 12x 13,5 da solaio	m		218,48
22CL.PR.2.12010.z1	Abete da lavoro e da costruzione / - ABETE DA LAVORO / - Trave lamellare 12x 16,5 da solaio	m		28,01
22CL.PR.2.12010.z2	Abete da lavoro e da costruzione / - ABETE DA LAVORO / - Trave lamellare 12x 19,8 da solaio	m		218,48
22CL.PR.2.12010.z3	Abete da lavoro e da costruzione / - ABETE DA LAVORO / - Trave lamellare 12x 23,1 da solaio	m		32,46
22CL.PR.2.120120	Segatura di legno asciutta / - SEGATURA			8,00
22CL.PR.2.120120.a	Segatura di legno asciutta	100 kg		9,22
22CL.PR.2.12050.a	Castagno (peso 600 kg/mc) / - CASTAGNO / - Castagno in tavolame	mc		1272,06
22CL.PR.2.12050.c	Castagno (peso 600 kg/mc) / - CASTAGNO / - Castagno in tondi scorzati	mc		284,57
22CL.PR.2.12050.d	Castagno (peso 600 kg/mc) / - CASTAGNO / - Castagno in travi a spigoli vivi fino a m 4	mc		587,79
22CL.PR.2.12050.e	Castagno (peso 600 kg/mc) / - CASTAGNO / - Castagno in travi per capriate	mc		556,88
22CL.PR.2.12050.f	Castagno (peso 600 kg/mc) / - CASTAGNO / - Castagno in morali	mc		471,35
22CL.PR.2.120500.a	Orditura di tetti in legno lamellare. Costruzione della struttura portante del tetto, realizzato con legno di abete rosso lamellare, incollato con colle resorciniche secondo le norme "DIN" ed impregnate con una mano di Xiladecor, fornita e posta in opera. Sono compresi: la coloritura; il calcolo per i carichi e sovraccarichi di cui al D.M. 12.2.82 e comunque secondo le norme vigenti; la ferramenta per il fissaggio di tutti i componenti in acciaio zincato a bagno dopo la lavorazione; le piastre di ancoraggio delle capriate ai cordoli o alle murature, il tutto secondo la vigente normativa antisismica. E' inoltre compreso quanto altro occorre per dare l'opera finita / - Struttura prefabbricata in legno lamellare, nel rispetto della normativa vigente, utilizzando legname appartenente alla I classe di qualità / - Con schema statico semplice (travi semplicemente appoggiate, e simili)	mc		901,57
22CL.PR.2.120500.b	Orditura di tetti in legno lamellare. Costruzione della struttura portante del tetto, realizzato con legno di abete rosso lamellare, incollato con colle resorciniche secondo le norme "DIN" ed impregnate con una mano di Xiladecor, fornita e posta in opera. Sono compresi: la coloritura; il calcolo per i carichi e sovraccarichi di cui al D.M. 12.2.82 e comunque secondo le norme vigenti; la ferramenta per il fissaggio di tutti i componenti in acciaio zincato a bagno dopo la lavorazione; le piastre di ancoraggio delle capriate ai cordoli o alle murature, il tutto secondo la vigente normativa antisismica. E' inoltre compreso quanto altro occorre per dare l'opera finita / - Struttura prefabbricata in legno lamellare, nel rispetto della normativa vigente, utilizzando legname appartenente alla I classe di qualità / - per struttura semplice (arcarecci e correntini) / - Con schema statico complesso (travi reticolari, strutture curvilinee,	mc		1101,15
22CL.PR.2.120510.a	Tavolame in legno legno lamellare per appoggio pacchetto di copertura di spessore mm 20-60, fornito e posto in opera, per appoggio del manto di tegole. E' compresa la necessaria chiodatura e gli sfridi. E' inoltre compreso quanto altro occorre per dare l'opera finita. / -	mc		441,08
22CL.PR.2.12080.b	Pioppo (peso 500 kg/mc) / - PIOPPO / - Pioppo in tavole per fondazioni	mc		339,21
22CL.PR.2.120900.a	Porta tagliafuoco ad un battente, omologata a norme UNI 9723 conforme alle certificazione di prodotto ISO 9001, di colore avorio chiaro realizzata con telaio pressopiegato spessore 2 mm, sagomato per ospitare cerniere saldate a filo continuo, completa di guarnizione autoespandente per fumi caldi posta su i tre lati, con rostri fissi, anta in acciaio preverniciato coibentata con doppio strato di lana minerale impregnato con colla a base di calciosilicati pi¨ foglio di alluminio intermedio, con due cerniere di serie realizzate in acciaio stampato e zincato del tipo reversibili, completa di serratura con chiave, ad un punto di chiusura, maniglia interna ed esterna con placche antincendio, posta in opera compreso le opere murarie escluso il maniglione antipanico.REI 60, per le seguenti dimensioni di foro muro / - REI 60, per le seguenti dimensioni di foro muro: / - 800 x 2.000 mm			381,25
22CL.PR.2.120900.b	Porta tagliafuoco ad un battente, omologata a norme UNI 9723 conforme alle certificazione di prodotto ISO 9001, di colore avorio chiaro realizzata con telaio pressopiegato spessore 2 mm, sagomato per ospitare cerniere saldate a filo continuo, completa di guarnizione autoespandente per fumi caldi posta su i tre lati, con rostri fissi, anta in acciaio preverniciato coibentata con doppio strato di lana minerale impregnato con colla a base di calciosilicati pi¨ foglio di alluminio intermedio, con due cerniere di serie realizzate in acciaio stampato e zincato del tipo reversibili, completa di serratura con chiave, ad un punto di chiusura, maniglia interna ed esterna con placche antincendio, posta in opera compreso le opere murarie escluso il maniglione antipanico.REI 60, per le seguenti dimensioni di foro muro / - REI 60, per le seguenti dimensioni di foro muro: / - 900 x 2.000 mm			303,96
22CL.PR.2.120900.c	Porta tagliafuoco ad un battente, omologata a norme UNI 9723 conforme alle certificazione di prodotto ISO 9001, di colore avorio chiaro realizzata con telaio pressopiegato spessore 2 mm, sagomato per ospitare cerniere saldate a filo continuo, completa di guarnizione autoespandente per fumi caldi posta su i tre lati, con rostri fissi, anta in acciaio preverniciato coibentata con doppio strato di lana minerale impregnato con colla a base di calciosilicati pi¨ foglio di alluminio intermedio, con due cerniere di serie realizzate in acciaio stampato e zincato del tipo reversibili, completa di serratura con chiave, ad un punto di chiusura, maniglia interna ed esterna con placche antincendio, posta in opera compreso le opere murarie escluso il maniglione antipanico.REI 60, per le seguenti dimensioni di foro muro / - REI 60, per le seguenti dimensioni di foro muro: / - 1.000 x 2.000 mm			447,95
22CL.PR.2.120900.d	Porta tagliafuoco ad un battente, omologata a norme UNI 9723 conforme alle certificazione di prodotto ISO 9001, di colore avorio chiaro realizzata con telaio pressopiegato spessore 2 mm, sagomato per ospitare cerniere saldate a filo continuo, completa di guarnizione autoespandente per fumi caldi posta su i tre lati, con rostri fissi, anta in acciaio preverniciato coibentata con doppio strato di lana minerale impregnato con colla a base di calciosilicati pi¨ foglio di alluminio intermedio, con due cerniere di serie realizzate in acciaio stampato e zincato del tipo reversibili, completa di serratura con chiave, ad un punto di chiusura, maniglia interna ed esterna con placche antincendio, posta in opera compreso le opere murarie escluso il maniglione antipanico.REI 60, per le seguenti dimensioni di foro muro / - REI 60, per le seguenti dimensioni di foro muro: / - 1.265 x 2.000 mm			531,00
22CL.PR.2.120900.e	Porta tagliafuoco ad un battente, omologata a norme UNI 9723 conforme alle certificazione di prodotto ISO 9001, di colore avorio chiaro realizzata con telaio pressopiegato spessore 2 mm, sagomato per ospitare cerniere saldate a filo continuo, completa di guarnizione autoespandente per fumi caldi posta su i tre lati, con rostri fissi, anta in acciaio preverniciato coibentata con doppio strato di lana minerale impregnato con colla a base di calciosilicati pi¨ foglio di alluminio intermedio, con due cerniere di serie realizzate in acciaio stampato e zincato del tipo reversibili, completa di serratura con chiave, ad un punto di chiusura, maniglia interna ed esterna con placche antincendio, posta in opera compreso le opere murarie escluso il maniglione antipanico.REI 60, per le seguenti dimensioni di foro muro / - REI 60, per le seguenti dimensioni di foro muro: / - 800 x 2.150 mm			394,72
22CL.PR.2.120900.f	Porta tagliafuoco ad un battente, omologata a norme UNI 9723 conforme alle certificazione di prodotto ISO 9001, di colore avorio chiaro realizzata con telaio pressopiegato spessore 2 mm, sagomato per ospitare cerniere saldate a filo continuo, completa di guarnizione autoespandente per fumi caldi posta su i tre lati, con rostri fissi, anta in acciaio preverniciato coibentata con doppio strato di lana minerale impregnato con colla a base di calciosilicati pi¨ foglio di alluminio intermedio, con due cerniere di serie realizzate in acciaio stampato e zincato del tipo reversibili, completa di serratura con chiave, ad un punto di chiusura, maniglia interna ed esterna con placche antincendio, posta in opera compreso le opere murarie escluso il maniglione antipanico.REI 60, per le seguenti dimensioni di foro muro / - REI 60, per le seguenti dimensioni di foro muro: / - 900 x 2.150 mm			412,30
22CL.PR.2.120900.g	Porta tagliafuoco ad un battente, omologata a norme UNI 9723 conforme alle certificazione di prodotto ISO 9001, di colore avorio chiaro realizzata con telaio pressopiegato spessore 2 mm, sagomato per ospitare cerniere saldate a filo continuo, completa di guarnizione autoespandente per fumi caldi posta su i tre lati, con rostri fissi, anta in acciaio preverniciato coibentata con doppio strato di lana minerale impregnato con colla a base di calciosilicati pi¨ foglio di alluminio intermedio, con due cerniere di serie realizzate in acciaio stampato e zincato del tipo reversibili, completa di serratura con chiave, ad un punto di chiusura, maniglia interna ed esterna con placche antincendio, posta in opera compreso le opere murarie escluso il maniglione antipanico.REI 60, per le seguenti dimensioni di foro muro / - REI 60, per le seguenti dimensioni di foro muro: / - 1.000 x 2.150 mm			457,50
22CL.PR.2.120900.h	Porta tagliafuoco ad un battente, omologata a norme UNI 9723 conforme alle certificazione di prodotto ISO 9001, di colore avorio chiaro realizzata con telaio pressopiegato spessore 2 mm, sagomato per ospitare cerniere saldate a filo continuo, completa di guarnizione autoespandente per fumi caldi posta su i tre lati, con rostri fissi, anta in acciaio preverniciato coibentata con doppio strato di lana minerale impregnato con colla a base di calciosilicati pi¨ foglio di alluminio intermedio, con due cerniere di serie realizzate in acciaio stampato e zincato del tipo reversibili, completa di serratura con chiave, ad un punto di chiusura, maniglia interna ed esterna con placche antincendio, posta in opera compreso le opere murarie escluso il maniglione antipanico.REI 60, per le seguenti dimensioni di foro muro / - REI 60, per le seguenti dimensioni di foro muro: / - 1.265 x 2.150 mm			524,65
22CL.PR.2.13010.a	Accessori specifici per cartongesso in impiego verticale e orizzontale / - ACCESSORI PER PARETI IN CARTONGESSO / - Nastro di carta speciale per giunti lastre	m		0,08
22CL.PR.2.13010.b	Accessori specifici per cartongesso in impiego verticale e orizzontale / - ACCESSORI PER PARETI IN CARTONGESSO / - Nastro in feltro di vetro per armatura dei giunti	m		1,14
22CL.PR.2.13010.c	Accessori specifici per cartongesso in impiego verticale e orizzontale / - ACCESSORI PER PARETI IN CARTONGESSO / - Intonaco pronto all'uso per trattamento di giunti	kg		0,66
22CL.PR.2.13010.e	Accessori specifici per cartongesso in impiego verticale e orizzontale / - ACCESSORI PER PARETI IN CARTONGESSO / - Viti autoperforante da mm 35	cad		0,01
22CL.PR.2.13010.f	Accessori specifici per cartongesso in impiego verticale e orizzontale / - ACCESSORI PER PARETI IN CARTONGESSO / - Viti autoperforante da mm 45	cad		0,19
22CL.PR.2.13020.b	Guida a "U" in acciaio zincato per cartongesso da 6¸10 mm / - GUIDA A "U" IN ACCIAIO ZINCATO PER CARTONGESSO DA 6¸10 mm / - Guida a "U" da mm 55	m		1,10
22CL.PR.2.13030.b	Montante in acciaio zincato per cartongesso da 6¸10 mm / - MONTANTE IN ACCIAIO ZINCATO PER CARTONGESO DA 6¸10 mm / - Montante in acciaio zincato da mm 54	m		1,20
22CL.PR.2.13030.c	Montante in acciaio zincato per cartongesso da 6¸10 mm / - MONTANTE IN ACCIAIO ZINCATO PER CARTONGESO DA 6¸10 mm / - Portante 15 x 38	m		0,84
22CL.PR.2.13030.d	Montante in acciaio zincato per cartongesso da 6¸10 mm / - MONTANTE IN ACCIAIO ZINCATO PER CARTONGESO DA 6¸10 mm / - Perimetrale a L 19 x 24	m		0,61
22CL.PR.2.13030.e	Montante in acciaio zincato per cartongesso da 6¸10 mm / - MONTANTE IN ACCIAIO ZINCATO PER CARTONGESO DA 6¸10 mm / - Profili intermedi 15 x 38	m		1,06
22CL.PR.2.13030.f	Montante in acciaio zincato per cartongesso da 6¸10 mm / - MONTANTE IN ACCIAIO ZINCATO PER CARTONGESO DA 6¸10 mm / - Sospensione (pendino + gancio)	cad		1,06
22CL.PR.2.14010.a	Cerniere a libro / - CERNIERE A LIBRO / - Cerniere a libro in ferro del tipo normale	cad		1,63
22CL.PR.2.14010.b	Cerniere a libro / - CERNIERE A LIBRO / - Cerniere in ferro pesante con rondelle in ottone	cad		2,12
22CL.PR.2.14010.c	Cerniere a libro / - CERNIERE A LIBRO / - Cerniere in alluminio anodizzato altezza fino a cm 12	cad		3,42
22CL.PR.2.14010.d	Cerniere a libro / - CERNIERE A LIBRO / - Cerniere in ottone di altezza fino a cm 12	cad		4,09
22CL.PR.2.140100.a	Serratura normale da infilare per porta interna, completa di chiave / - SERRATURE / - Serrature in ferro	cad		6,30
22CL.PR.2.140100.b	Serratura normale da infilare per porta interna, completa di chiave / - SERRATURE / - Serrature in ottone	cad		8,42
22CL.PR.2.140105.a	Serratura normale da infilare per porta interna, completa di chiave / - SERRATURE / - Serrature in ferro laterali per serrande avvolgibili	cad		12,68
22CL.PR.2.140105.b	Serratura normale da infilare per porta interna, completa di chiave / - SERRATURE / - Serrature in ferro centrale per serrande avvolgibili	cad		19,10
22CL.PR.2.140105.c	Serratura normale da infilare per porta interna, completa di chiave / - SERRATURE / - Serrature in ferro centrale per serrande avvolgibili doppia mappa	cad		29,48
22CL.PR.2.140110.a	Serratura egiziana in ottone da infilare / - SERRATURA EGIZIANA / - Serratura egiziana in ottone	cad		11,51
22CL.PR.2.140120.a	Serratura di sicurezza da infilare, tipo Yale / - SERRATURA DI SICUREZZA / - A due mandate e tre chiavi in dotazione	cad		22,23
22CL.PR.2.140130.a	Ritieni in ottone completo di ganci e catenelle / - RITIENI IN OTTONE / - Ritieni di ottone	cad		9,16
22CL.PR.2.140140.a	Fermoporta a pavimento o a muro in ottone, compreso il gancio per il fermo dell' infisso / - FERMOPORTA A PAVIMENTO O A MURO / - Fermoporta a pavimento in ottone	cad		8,21
22CL.PR.2.140147.a	Cancello estensibile in acciaio zincato ad uno o a due battenti, composto da montanti verticali in doppio profilato a U collegati da diagonali singole, doppie, curve o rinforzate, scorrimento laterale tramite carrelli a doppio cuscinetto nella guida superiore e guida inferiore fissa, cernierata o asportabile, fissato a mezzo zanche su spazi predisposti mediante stop, viti a legno o saldatura diretta su montanti in ferro: / - diagonali singole o doppie, profilato 15x15x15 mm	mq		54,98
22CL.PR.2.140147.b	Cancello estensibile in acciaio zincato ad uno o a due battenti, composto da montanti verticali in doppio profilato a U collegati da diagonali singole, doppie, curve o rinforzate, scorrimento laterale tramite carrelli a doppio cuscinetto nella guida superiore e guida inferiore fissa, cernierata o asportabile, fissato a mezzo zanche su spazi predisposti mediante stop, viti a legno o saldatura diretta su montanti in ferro: / - diagonali rinforzate, profilato 20x15x20 mm	mq		72,27
22CL.PR.2.140148.a	Avvolgibile con telo composto da stecche agganciate in metallo coibentato con schiuma poliuretanica e superficie preverniciata, compresi supporti con cuscinetti a sfera, rullo, staffe, puleggia, cinghia, attacchi al rullo, guide fisse in ferro zincato ad U, quadrette di arresto, avvolgitore della cinghia incassato nella muratura ed ogni altro accessorio, in opera comprese le opere murarie e quanto altro necessario per dare il lavoro finito a regola d'arte (misurato per la superficie a vista, esclusa la sovrapposizione, ma con misura minima di 1,20 m¦): / - altezza stecca 45 mm, spessore 9 mm, peso circa 3,5 kg	mq		49,67
22CL.PR.2.140148.b	Avvolgibile con telo composto da stecche agganciate in metallo coibentato con schiuma poliuretanica e superficie preverniciata, compresi supporti con cuscinetti a sfera, rullo, staffe, puleggia, cinghia, attacchi al rullo, guide fisse in ferro zincato ad U, quadrette di arresto, avvolgitore della cinghia incassato nella muratura ed ogni altro accessorio, in opera comprese le opere murarie e quanto altro necessario per dare il lavoro finito a regola d'arte (misurato per la superficie a vista, esclusa la sovrapposizione, ma con misura minima di 1,20 m¦): / - altezza stecca 55 mm, spessore 14 mm, peso circa 4,5 kg	mq		33,33
22CL.PR.2.140149.a	Avvolgibile con telo composto da stecche agganciate in metallo coibentato con schiuma poliuretanica e superficie preverniciata, compresi supporti con cuscinetti a sfera, rullo, staffe, puleggia, cinghia, attacchi al rullo, guide fisse in ferro zincato ad U, quadrette di arresto, avvolgitore della cinghia incassato nella muratura ed ogni altro accessorio, in opera comprese le opere murarie e quanto altro necessario per dare il lavoro finito a regola d'arte.In acciaio / - in acciaio: / - altezza stecca 40 mm, spessore 9 mm, peso circa 11 kg	mq		43,35
22CL.PR.2.140149.b	Avvolgibile con telo composto da stecche agganciate in metallo coibentato con schiuma poliuretanica e superficie preverniciata, compresi supporti con cuscinetti a sfera, rullo, staffe, puleggia, cinghia, attacchi al rullo, guide fisse in ferro zincato ad U, quadrette di arresto, avvolgitore della cinghia incassato nella muratura ed ogni altro accessorio, in opera comprese le opere murarie e quanto altro necessario per dare il lavoro finito a regola d'arte.In acciaio / - in acciaio: / - altezza stecca 55 mm, spessore 14 mm, peso circa 10 kg	mq		37,52
22CL.PR.2.140150.a	Apparecchio per apertura di infissi in alluminio anodizzato con sistema wasistas, costituito da fune di acciaio zincato rivestita di guaina a molla con avvolgimento a spirale incorporata in tubo di protezione, impugnatura a scivolo e maniglia a rotazione con arganello / - APPARECCHIO PER APERTURA DI INFISSI / - Apparecchio per apertura di infissi tipo wasistas	cad		44,04
22CL.PR.2.140152.a	Sistema per apertura e chiusura di avvolgibili composto da rotore con puleggia / - APPARECCHIO PER APERTURA DI INFISSI / - Per avvolgibili in plastica	cad		33,72
22CL.PR.2.140152.b	Sistema per apertura e chiusura di avvolgibili composto da rotore con puleggia / - APPARECCHIO PER APERTURA DI INFISSI / - Per avvolgibili in alluminio	cad		159,00
22CL.PR.2.140152.c	Sistema per apertura e chiusura di avvolgibili composto da rotore con puleggia / - APPARECCHIO PER APERTURA DI INFISSI / - Per avvolgibili in acciaio	cad		167,26
22CL.PR.2.140160.a	Cariglione a leva in lega di alluminio anodizzato, completo di collegamento e leva di chiusura incorporata / - CARIGLIONE A LEVA / - Cariglione a leva	cad		69,64
22CL.PR.2.140170.a	Pompa chiudi porta con incasso a pavimento per rendere possibile la rotazione del battente a 180¦ , completa di piastra di copertura in lega di alluminio / - POMPA CHIUDI PORTA / - Pompa chiudi porta con incasso a pavimento	cad		107,18
22CL.PR.2.140170.b	Pompa chiudi porta con incasso a pavimento per rendere possibile la rotazione del battente a 180¦ , completa di piastra di copertura in lega di alluminio / - POMPA CHIUDI PORTA / - Pompa chiudi porta aerea	cad		67,59
22CL.PR.2.140180.a	Manufatti metallici / - MANUFATTI METALLICI / - Apparecchio a sporgere persiane avvolgibili con leva laterale	cad		20,08
22CL.PR.2.140180.b	Manufatti metallici / - MANUFATTI METALLICI / - Apparecchio demoltiplicatore per persiane avvolgibili	cad		42,21
22CL.PR.2.140190.a	Tende alla Veneziana costituite da lamelle in lega di alluminio anodizzato, non igroscopico e lavabile, colorate riunite e manovrate mediante fascette di tela o nylon, poste ad interasse non maggiore a cm 80; complete di cordone, meccanismo di manovra e di raccoglimento, di casseta di alluminio a nodizzato o di acciaio verniciato compreso la sfasatura ed il fissaggio agli stipiti o ai cassonetti / - TENDE ALLA VENEZIANA / - Tende alla veneziana	mq		37,69
22CL.PR.2.140197.a	Cariglione a leva in lega di alluminio anodizzato, completo di collegamento e leva di chiusura incorporata / - CARIGLIONE A LEVA / - Sistema di apertura a wasistas	cad		65,00
22CL.PR.2.140197.b	Cariglione a leva in lega di alluminio anodizzato, completo di collegamento e leva di chiusura incorporata / - CARIGLIONE A LEVA / - Sistema di apertura a wasistas con atuatore	cad		129,06
22CL.PR.2.14020.a	Cerniera in battita, di altezza sino a cm 12 / - CERNIERA / - Cerniera in battita di alluminio anodizzato	cad		3,84
22CL.PR.2.14020.b	Cerniera in battita, di altezza sino a cm 12 / - CERNIERA / - Elettrodi tipo citoflex di diametro 3.25	cad		4,64
22CL.PR.2.140200.a	Fermaporta a scatto in ottone per pavimenti con incastro a scomparsa / - FERMAPORTA A SCATTO IN OTTONE PER PAVIMENTI / - Fermaporta a scatto in ottone per pavimenti	cad		7,38
22CL.PR.2.140210.a	Fermaporta in materiale plastico con attacco tipo tassello Fisher / - FERMAPORTA IN MATERIALE PLASTICO / - Fermaporta in materiale plastico	cad		5,19
22CL.PR.2.140220.a	Fermaporta in materiale plastico, autoadesivo, a forma di cuneo / - FERMAPORTA IN MATERIALE PLASTICO, AUTOADESIVO / - Fermaporta in materiale plastico, autoadesivo	cad		1,14
22CL.PR.2.140230.a	Serratura del tipo comune a borsa, in ottone, a cassonetto o incassata, con scivolo e chive a due mandate, compresa la contropiastra e due chiavi / - SERRATURA DEL TIPO COMUNE A BORSA / - Serratura del tipo comune a borsa	cad		6,60
22CL.PR.2.140240.a	Serratura speciale per infissi di alluminio anodizzato incorporata e non visibile nel montante del battente, con chiusura a paletto od a mandata, con scrocco a cilindro / - SERRATURA SPECIALE PER INFISSI DI ALLUMINIO / - Serratura speciale per infissi in alluminio	cad		23,94
22CL.PR.2.140250.a	Serratura speciale per infissi di alluminio anodizzato del tipo a pulsante in ottone a forte spessore / - SERRATURA SPECIALE A PULSANTE PER INFISSI IN ALLUMINIO / - Serratura speciale a pulsante per infissi in alluminio	cad		26,19
22CL.PR.2.140260.a	Serrande a rotolo di acciaio zincato / - SERRAMENTI (SERRANDE A ROTOLI) / - Serranda a rotolo in strisce di spessore da mm 6/10 a 8/10	mq		39,62
22CL.PR.2.140260.b	Serrande a rotolo di acciaio zincato / - SERRAMENTI (SERRANDE A ROTOLI) / - Serranda a rotolo in strisce spessore da mm 10/10 a 12/10	mq		45,22
22CL.PR.2.140260.c	Serrande a rotolo di acciaio zincato / - SERRAMENTI (SERRANDE A ROTOLI) / - In acciaio zincato e preverniciato (bianco o grigio), spessore 10/10	mq		54,69
22CL.PR.2.140260.d	Serrande a rotolo di acciaio zincato / - SERRAMENTI (SERRANDE A ROTOLI) / - In acciaio zincato, spessore 13/10	mq		59,87
22CL.PR.2.140270.a	Serranda avvolgibile in elementi con profilo ondulato altezza 75 mm, spessore 6/10, per serrande di piccole dimensioni, completa di rullo di avvolgimento in acciaio con pulegge portamolle, guide ad U in acciaio zincato, altezza 4.200 mm, in opera compresa la saldatura delle guide su angolari o tubolari ancorati a mezzo stop già predisposti, sono escluse le opere murarie di rifinitura e tinteggiatura: / - SERRAMENTI (SERRANDE A ROTOLI) / - in acciaio zincato	mq		56,43
22CL.PR.2.140270.b	Serranda avvolgibile in elementi con profilo ondulato altezza 75 mm, spessore 6/10, per serrande di piccole dimensioni, completa di rullo di avvolgimento in acciaio con pulegge portamolle, guide ad U in acciaio zincato, altezza 4.200 mm, in opera compresa la saldatura delle guide su angolari o tubolari ancorati a mezzo stop già predisposti, sono escluse le opere murarie di rifinitura e tinteggiatura: / - SERRAMENTI (SERRANDE A ROTOLI) / - in acciaio zincato e preverniciato bianco o grigio	mq		59,36
22CL.PR.2.140270.c	Serranda avvolgibile in elementi con profilo ondulato altezza 75 mm, spessore 6/10, per serrande di piccole dimensioni, completa di rullo di avvolgimento in acciaio con pulegge portamolle, guide ad U in acciaio zincato, altezza 4.200 mm, in opera compresa la saldatura delle guide su angolari o tubolari ancorati a mezzo stop già predisposti, sono escluse le opere murarie di rifinitura e tinteggiatura: / - SERRAMENTI (SERRANDE A ROTOLI) / - In acciaio zincato e preverniciato (bianco o grigio), spessore 10/10	mq		54,85
22CL.PR.2.140280.d	Avvolgibili / - AVVOLGIBILI / - A maglie di ferro tubolare o profili "C" 8/10	mq		61,27
22CL.PR.2.140280.e	Avvolgibili / - AVVOLGIBILI / - A maglie di ferro tubolare o profili "C" 10/10	mq		70,73
22CL.PR.2.140282.d	Avvolgibili / - AVVOLGIBILI / - Senza barretta di rinforzo 8/10	mq		110,82
22CL.PR.2.140282.e	Avvolgibili / - AVVOLGIBILI / - Con barretta di rinforzo 10/10	mq		130,82
22CL.PR.2.140290.a	Persiana costituita da telaio maestro di sezione 7 x 5; battenti foramati da listoni di sezione cm 6,5 x 5 con incastri a mezza grossezza per tenuta delle stecche di spessore cm 1,2 / - PERSIANE / - Persiana in legno di pino russo ad un battente	mq		169,60
22CL.PR.2.140290.b	Persiana costituita da telaio maestro di sezione 7 x 5; battenti foramati da listoni di sezione cm 6,5 x 5 con incastri a mezza grossezza per tenuta delle stecche di spessore cm 1,2 / - PERSIANE / - Persiana in legno castagno ad un battente	mq		175,27
22CL.PR.2.140290.c	Persiana costituita da telaio maestro di sezione 7 x 5; battenti foramati da listoni di sezione cm 6,5 x 5 con incastri a mezza grossezza per tenuta delle stecche di spessore cm 1,2 / - PERSIANE / - Persiana in legno pitch-pine ad un battente	mq		180,12
22CL.PR.2.140290.d	Persiana costituita da telaio maestro di sezione 7 x 5; battenti foramati da listoni di sezione cm 6,5 x 5 con incastri a mezza grossezza per tenuta delle stecche di spessore cm 1,2 / - PERSIANE / - Persiana in legno douglas ad un battente	mq		182,09
22CL.PR.2.140290.e	Persiana costituita da telaio maestro di sezione 7 x 5; battenti foramati da listoni di sezione cm 6,5 x 5 con incastri a mezza grossezza per tenuta delle stecche di spessore cm 1,2 / - PERSIANE / - Persiana in legno pino russo a due battenti	mq		177,98
22CL.PR.2.140290.f	Persiana costituita da telaio maestro di sezione 7 x 5; battenti foramati da listoni di sezione cm 6,5 x 5 con incastri a mezza grossezza per tenuta delle stecche di spessore cm 1,2 / - PERSIANE / - Persiana in legno castagno a due battenti	mq		187,69
22CL.PR.2.140290.g	Persiana costituita da telaio maestro di sezione 7 x 5; battenti foramati da listoni di sezione cm 6,5 x 5 con incastri a mezza grossezza per tenuta delle stecche di spessore cm 1,2 / - PERSIANE / - Persiana in legno pitch-pine a due battenti	mq		153,39
22CL.PR.2.140290.h	Persiana costituita da telaio maestro di sezione 7 x 5; battenti foramati da listoni di sezione cm 6,5 x 5 con incastri a mezza grossezza per tenuta delle stecche di spessore cm 1,2 / - PERSIANE / - Persiana in legno douglas a due battenti	mq		209,17
22CL.PR.2.14030.a	Saliscendi / - SALISCENDI / - Saliscendi di ferro con pomo di ottone tipo corrente	cad		4,40
22CL.PR.2.14030.b	Saliscendi / - SALISCENDI / - Saliscendi a mano di ferro pesante per portone	cad		14,11
22CL.PR.2.14030.c	Saliscendi / - SALISCENDI / - Saliscendi in ottone incastrato nei canti	cad		13,47
22CL.PR.2.140300.a	Persiana avvolgibile con stecche a fibra diritta di spessore da cm 1,4¸1,5 distanziate e sovrapponibili fino a completa chiusura, collegate con ganci in acciaio cadmiato, compreso supporti, rullo, puleggia, cinghia di nylon o plastica armata, carrucola di fissaggio, fermacinghia automatico, guide fisse in ferro ad U ed avvolgitore incassato in ferro / - PERSIANA AVVOLGIBILE IN LEGNO / - Persiana avvolgibile in legno di abete	mq		55,81
22CL.PR.2.140300.b	Persiana avvolgibile con stecche a fibra diritta di spessore da cm 1,4¸1,5 distanziate e sovrapponibili fino a completa chiusura, collegate con ganci in acciaio cadmiato, compreso supporti, rullo, puleggia, cinghia di nylon o plastica armata, carrucola di fissaggio, fermacinghia automatico, guide fisse in ferro ad U ed avvolgitore incassato in ferro / - PERSIANA AVVOLGIBILE IN LEGNO / - Persiana avvolgibile in pino di Svezia	mq		70,48
22CL.PR.2.140310.a	Persiana avvolgibile con stecche in plastica di colori vari, di spessore da mm 12¸13 distanziate e sovrapponibili fino a completa chiusura, collegate con ganci in acciaio cadmiato, compreso supporti, rullo, puleggia, cinghia di nylon o plastica armata, carrucola di fissaggio, fermacinghia automatico, guide fisse in ferroad U ed avvolgitore incassato in ferro / - PERSIANA AVVOLGIBILE CON STECCHE IN PLASTICA / - Persiane avvolgibili con stecche in plastica	mq		41,86
22CL.PR.2.140310.b	Persiana avvolgibile con stecche in plastica di colori vari, di spessore da mm 12¸13 distanziate e sovrapponibili fino a completa chiusura, collegate con ganci in acciaio cadmiato, compreso supporti, rullo, puleggia, cinghia di nylon o plastica armata, carrucola di fissaggio, fermacinghia automatico, guide fisse in ferroad U ed avvolgitore incassato in ferro / - PERSIANA AVVOLGIBILE CON STECCHE IN PLASTICA / - Persiane avvolgibili con stecche in acciaio zincato	mq		75,37
22CL.PR.2.140310.c	Persiana avvolgibile con stecche in plastica di colori vari, di spessore da mm 12¸13 distanziate e sovrapponibili fino a completa chiusura, collegate con ganci in acciaio cadmiato, compreso supporti, rullo, puleggia, cinghia di nylon o plastica armata, carrucola di fissaggio, fermacinghia automatico, guide fisse in ferroad U ed avvolgitore incassato in ferro / - PERSIANA AVVOLGIBILE CON STECCHE IN PLASTICA / - In alluminio rinforzato o con isolamento poliuretanico	mq		90,17
22CL.PR.2.140310.d	Persiana avvolgibile con stecche in plastica di colori vari, di spessore da mm 12¸13 distanziate e sovrapponibili fino a completa chiusura, collegate con ganci in acciaio cadmiato, compreso supporti, rullo, puleggia, cinghia di nylon o plastica armata, carrucola di fissaggio, fermacinghia automatico, guide fisse in ferroad U ed avvolgitore incassato in ferro / - PERSIANA AVVOLGIBILE CON STECCHE IN PLASTICA / - In pvc pesante non ineriore a kg 4,5 m¦	mq		49,32
22CL.PR.2.140330.a	Cassonetto di altezza non superiore a cm 50 per coprirullo di persiana avvolgibile, costituito da intelaiatura di spessore cm 2.5, sportellino a telaio rivestito con compensato da cm 0.4 provvisto di ossatura e fissato a cerniera / - CASSONETTO PER COPRIRULLO DI PERSIANE / - Cassonetto legno abete	m		87,46
22CL.PR.2.140330.b	Cassonetto di altezza non superiore a cm 50 per coprirullo di persiana avvolgibile, costituito da intelaiatura di spessore cm 2.5, sportellino a telaio rivestito con compensato da cm 0.4 provvisto di ossatura e fissato a cerniera / - CASSONETTO PER COPRIRULLO DI PERSIANE / - Cassonetto douglas o mogano	m		101,04
22CL.PR.2.140340.a	Scuretto con intelaiatura di listoni di sezione cm 7 x 3 lavorato con specchiature a riquadro di spessore ricavato cm 2 o con pannelli di compensato di pioppo di spessore cm 0.4 ad ante fisse o ripiegabili / - SCURETTO / - Scuretto legno di abete	mq		109,96
22CL.PR.2.140340.b	Scuretto con intelaiatura di listoni di sezione cm 7 x 3 lavorato con specchiature a riquadro di spessore ricavato cm 2 o con pannelli di compensato di pioppo di spessore cm 0.4 ad ante fisse o ripiegabili / - SCURETTO / - Scuretto douglas	mq		113,64
22CL.PR.2.140350.a	Portone a due battenti costituito da: telaio con listoni di sezione cm 12x5.5, battenti a due riquadri o dogati con listoni di sezione cm 10x5.5, armati a telaio e scorniciati su di una faccia, collegati da fasce intermedie di eguale sezione; pannelli di spessore cm 2,5 con riquadri bugnati,zoccolatura di spessore cm 2 ed altezza cm 50; fodera interna di tavole di abete di spessore cm 2 a doghe verticali incastrate a battita fra di loro e fissate con viti ai listoni dei battenti / - PORTONE A DUE BATTENTI / - Portone a due battenti in legno castagno	mq		357,14
22CL.PR.2.140350.b	Portone a due battenti costituito da: telaio con listoni di sezione cm 12x5.5, battenti a due riquadri o dogati con listoni di sezione cm 10x5.5, armati a telaio e scorniciati su di una faccia, collegati da fasce intermedie di eguale sezione; pannelli di spessore cm 2,5 con riquadri bugnati,zoccolatura di spessore cm 2 ed altezza cm 50; fodera interna di tavole di abete di spessore cm 2 a doghe verticali incastrate a battita fra di loro e fissate con viti ai listoni dei battenti / - PORTONE A DUE BATTENTI / - Portone a due battenti in legno pino russo	mq		241,12
22CL.PR.2.140350.c	Portone a due battenti costituito da: telaio con listoni di sezione cm 12x5.5, battenti a due riquadri o dogati con listoni di sezione cm 10x5.5, armati a telaio e scorniciati su di una faccia, collegati da fasce intermedie di eguale sezione; pannelli di spessore cm 2,5 con riquadri bugnati,zoccolatura di spessore cm 2 ed altezza cm 50; fodera interna di tavole di abete di spessore cm 2 a doghe verticali incastrate a battita fra di loro e fissate con viti ai listoni dei battenti / - PORTONE A DUE BATTENTI / - Portone a due battenti in legno pich-pine	mq		196,27
22CL.PR.2.140350.d	Portone a due battenti costituito da: telaio con listoni di sezione cm 12x5.5, battenti a due riquadri o dogati con listoni di sezione cm 10x5.5, armati a telaio e scorniciati su di una faccia, collegati da fasce intermedie di eguale sezione; pannelli di spessore cm 2,5 con riquadri bugnati,zoccolatura di spessore cm 2 ed altezza cm 50; fodera interna di tavole di abete di spessore cm 2 a doghe verticali incastrate a battita fra di loro e fissate con viti ai listoni dei battenti / - PORTONE A DUE BATTENTI / - Portone a due battenti in legno douglas	mq		281,49
22CL.PR.2.140355.a	Portoncino blindat ,fornito e posto in opera, realizzato con battente costituito da una doppialamiera d'acciaio elettrozincata dello spessore di mm 10/10, con rinforzointerno e nervature anch'esse in acciaio, saldate sui tre lati. Serratura a doppia mappa, dotata di n¦ 4 chiavistelli del diametro mm 18 in acciaio nichelato, con corsa di circa mm 35 nel telaio, pi¨ il mezzo giro diservizio con due aste verticali che azionano un chiavistello in basso con deviatore e un'asta con perno rotativo che va abloccare la parte superiore. Chiusura dal lato cerniere di acciaio nichelato del diametro minimo di mm 14, montati su supporto di mm 60/10 di spessore. Controtelaio in lamiera di acciaio elettrozincata, dotatodi almeno n¦ 8 zanche, piegate e nervate, per l'ancoraggio alla muratura. Telaio realizzato in lamiera di acciaio dello spessore di mm 20/10 montanti e testata superiore collegati con saldatura a filo continuo, verniciato con polveri epossidiche in tinta testa di moro, previo trattamentoa base di fosfati di zinco-manganese. Il battente é rivestito con due pannelli, spessore minimo mm 6, impiallacciati in mogano o noce. Sono compresi: le cerniere di acciaio regolabili autolubrificanti; il compasso di sicurezza fissato al telaio con bullone a testa cilindrica e dado esagonale; una piastra in acciaio al manganese inserita tra la serratura e l'esternodella porta; le guarnizioni di battuta; la soglia mobile automatica a filo pavimento; lo spioncino panoramico; il pomolo fisso esterno e la maniglia interna in alluminio; la coibentazione del battente; le opere murarie. E'inoltre compreso quanto altro occorre per dare l'opera finita.La porta deveessere certificata in classe 1 antintrusione secondo norma UNI 9569. / - PORTA DI CAPOSCALA BLINDATO / - Ad un'anta dimensioni cm 80-85-90 x 210-220	cad		294,32
22CL.PR.2.140355.b	Portoncino blindat ,fornito e posto in opera, realizzato con battente costituito da una doppialamiera d'acciaio elettrozincata dello spessore di mm 10/10, con rinforzointerno e nervature anch'esse in acciaio, saldate sui tre lati. Serratura a doppia mappa, dotata di n¦ 4 chiavistelli del diametro mm 18 in acciaio nichelato, con corsa di circa mm 35 nel telaio, pi¨ il mezzo giro diservizio con due aste verticali che azionano un chiavistello in basso con deviatore e un'asta con perno rotativo che va abloccare la parte superiore. Chiusura dal lato cerniere di acciaio nichelato del diametro minimo di mm 14, montati su supporto di mm 60/10 di spessore. Controtelaio in lamiera di acciaio elettrozincata, dotatodi almeno n¦ 8 zanche, piegate e nervate, per l'ancoraggio alla muratura. Telaio realizzato in lamiera di acciaio dello spessore di mm 20/10 montanti e testata superiore collegati con saldatura a filo continuo, verniciato con polveri epossidiche in tinta testa di moro, previo trattamentoa base di fosfati di zinco-manganese. Il battente é rivestito con due pannelli, spessore minimo mm 6, impiallacciati in mogano o noce. Sono compresi: le cerniere di acciaio regolabili autolubrificanti; il compasso di sicurezza fissato al telaio con bullone a testa cilindrica e dado esagonale; una piastra in acciaio al manganese inserita tra la serratura e l'esternodella porta; le guarnizioni di battuta; la soglia mobile automatica a filo pavimento; lo spioncino panoramico; il pomolo fisso esterno e la maniglia interna in alluminio; la coibentazione del battente; le opere murarie. E'inoltre compreso quanto altro occorre per dare l'opera finita.La porta deveessere certificata in classe 1 antintrusione secondo norma UNI 9569. / - PORTA DI CAPOSCALA BLINDATO / - A due ante dimensioni cm 90-110 x 210-220	cad		846,11
22CL.PR.2.140360.a	Porta di caposcala composta da: telaio maestro di sezione cm 9x5; battente formato da listoni di sezione cm 8x5,5 scorniciati su ambo le faccie, armati a telaio a due o tre riquadri o dogati, rivestiti con pannelli di spessore cm 2,5 bugnati e con cornice ricacciata, fasce inferiore di altezza cm 20 / - PORTA DI CAPOSCALA A DUE BATTENTI / - Porta di caposcala in legno castagno	mq		302,98
22CL.PR.2.140360.b	Porta di caposcala composta da: telaio maestro di sezione cm 9x5; battente formato da listoni di sezione cm 8x5,5 scorniciati su ambo le faccie, armati a telaio a due o tre riquadri o dogati, rivestiti con pannelli di spessore cm 2,5 bugnati e con cornice ricacciata, fasce inferiore di altezza cm 20 / - PORTA DI CAPOSCALA A DUE BATTENTI / - Porta di caposcala in legno pino russo	mq		202,17
22CL.PR.2.140360.c	Porta di caposcala composta da: telaio maestro di sezione cm 9x5; battente formato da listoni di sezione cm 8x5,5 scorniciati su ambo le faccie, armati a telaio a due o tre riquadri o dogati, rivestiti con pannelli di spessore cm 2,5 bugnati e con cornice ricacciata, fasce inferiore di altezza cm 20 / - PORTA DI CAPOSCALA A DUE BATTENTI / - Porta di caposcala in legno douglas	mq		196,27
22CL.PR.2.140370.a	Porta di caposcala composta da: telaio maestro di sezione cm 9x5; battente formato da listoni di sezione cm 8x5,5 scorniciati su ambo le facce, armati a telaio a due o tre riquadri o dogati, rivestiti con pannelli di spessore cm 2,5 bugnati e con cornice ricacciata, fasce inferiore di altezza cm 20 / - PORTA DI CAPOSCALA AD UN BATTENTE / - Porta di caposcala in legno castagno	mq		331,44
22CL.PR.2.140370.b	Porta di caposcala composta da: telaio maestro di sezione cm 9x5; battente formato da listoni di sezione cm 8x5,5 scorniciati su ambo le facce, armati a telaio a due o tre riquadri o dogati, rivestiti con pannelli di spessore cm 2,5 bugnati e con cornice ricacciata, fasce inferiore di altezza cm 20 / - PORTA DI CAPOSCALA AD UN BATTENTE / - Porta di caposcala in legno pino russo	mq		217,26
22CL.PR.2.140370.c	Porta di caposcala composta da: telaio maestro di sezione cm 9x5; battente formato da listoni di sezione cm 8x5,5 scorniciati su ambo le facce, armati a telaio a due o tre riquadri o dogati, rivestiti con pannelli di spessore cm 2,5 bugnati e con cornice ricacciata, fasce inferiore di altezza cm 20 / - PORTA DI CAPOSCALA AD UN BATTENTE / - Porta di caposcala in legno douglas	mq		247,52
22CL.PR.2.140380.a	Porta di caposcala a due battenti uguali o di diversa larghezza, tamburata a struttura cellulare, composta da: telaio maestro a spessore di abete di sezione cm 9x5 liscio o con modanatura perimetrale ricacciata; battente formato da listoni di abete di sezione cm 8x5,5, intelaiatura interna di listelli posti a riquadri di lato non superiore a cm 10, rivestita sulle due facce da compensato dello spessore di mm 5, con zoccoletto al piede sulla faccia esterna di altezza cm 12, con telaio maestro a spessore di abete e rivestimento di compensato / - PORTA DI CAPOSCALA A DUE BATTENTI UGUALI / - Porta di caposcala in compensato di pioppo	mq		132,65
22CL.PR.2.140380.b	Porta di caposcala a due battenti uguali o di diversa larghezza, tamburata a struttura cellulare, composta da: telaio maestro a spessore di abete di sezione cm 9x5 liscio o con modanatura perimetrale ricacciata; battente formato da listoni di abete di sezione cm 8x5,5, intelaiatura interna di listelli posti a riquadri di lato non superiore a cm 10, rivestita sulle due facce da compensato dello spessore di mm 5, con zoccoletto al piede sulla faccia esterna di altezza cm 12, con telaio maestro a spessore di abete e rivestimento di compensato / - PORTA DI CAPOSCALA A DUE BATTENTI UGUALI / - Porta di caposcala in legno pregiato lucidato	mq		178,36
22CL.PR.2.140380.c	Porta di caposcala a due battenti uguali o di diversa larghezza, tamburata a struttura cellulare, composta da: telaio maestro a spessore di abete di sezione cm 9x5 liscio o con modanatura perimetrale ricacciata; battente formato da listoni di abete di sezione cm 8x5,5, intelaiatura interna di listelli posti a riquadri di lato non superiore a cm 10, rivestita sulle due facce da compensato dello spessore di mm 5, con zoccoletto al piede sulla faccia esterna di altezza cm 12, con telaio maestro a spessore di abete e rivestimento di compensato / - PORTA DI CAPOSCALA A DUE BATTENTI UGUALI / - Porta di caposcala in compensato di mogano lucidato	mq		200,47
22CL.PR.2.140380.d	Porta di caposcala a due battenti uguali o di diversa larghezza, tamburata a struttura cellulare, composta da: telaio maestro a spessore di abete di sezione cm 9x5 liscio o con modanatura perimetrale ricacciata; battente formato da listoni di abete di sezione cm 8x5,5, intelaiatura interna di listelli posti a riquadri di lato non superiore a cm 10, rivestita sulle due facce da compensato dello spessore di mm 5, con zoccoletto al piede sulla faccia esterna di altezza cm 12, con telaio maestro a spessore di abete e rivestimento di compensato / - PORTA DI CAPOSCALA A DUE BATTENTI UGUALI / - Porta di caposcala in legno di abete	mq		164,25
22CL.PR.2.140390.a	Porta di caposcala a un battente, tamburata a struttura cellulare, composta da: telaio maestro a spessore di abete di sezione cm 9x5 liscio o con modanatura perimetrale ricacciata; battente formato da listoni di abete di sezione cm 8x5,5, intelaiatura interna di listelli posti a riquadri di lato non superiore a cm 10, rivestita sulle due facce da compensato dello spessore di mm 5, con zoccoletto al piede sulla faccia esterna di altezza cm 12, con telaio maestro a spessore di abete e rivestimento di compensato / - PORTA CAPOSCALA TAMBURATA AD UN BATTENTE / - Porta di caposcala in compensato di pioppo	mq		128,01
22CL.PR.2.140390.b	Porta di caposcala a un battente, tamburata a struttura cellulare, composta da: telaio maestro a spessore di abete di sezione cm 9x5 liscio o con modanatura perimetrale ricacciata; battente formato da listoni di abete di sezione cm 8x5,5, intelaiatura interna di listelli posti a riquadri di lato non superiore a cm 10, rivestita sulle due facce da compensato dello spessore di mm 5, con zoccoletto al piede sulla faccia esterna di altezza cm 12, con telaio maestro a spessore di abete e rivestimento di compensato / - PORTA CAPOSCALA TAMBURATA AD UN BATTENTE / - Porta di caposcala in legno pregiato lucidato	mq		148,72
22CL.PR.2.14040.a	Cremonese di chiusura con maniglia / - CREMONESE DI CHIUSURA / - Cremonese con maniglia in alluminio anodizzato	cad		4,47
22CL.PR.2.14040.b	Cremonese di chiusura con maniglia / - CREMONESE DI CHIUSURA / - Cremonese con maniglia in ottone lucido	cad		8,53
22CL.PR.2.14040.c	Cremonese di chiusura con maniglia / - CREMONESE DI CHIUSURA / - Cremonese con maniglia in ottone brunito	cad		10,59
22CL.PR.2.140410.a	Porta di caposcala a un battente, tamburata a struttura cellulare, composta da: telaio maestro a spessore di abete di sezione cm 9x4 liscio o con modanatura perimetrale ricacciata; battente formato da listoni di abete di sezione cm 6x4.5, intelaiatura interna di listelli posti a riquadri di lato non superiore a cm 12, rivestita sulle due facce da compensato dello spessore di mm 4, con zoccoletto al piede sulla faccia esterna di altezza cm 10 / - PORTA DI CAPOSCALA A UN BATTENTE / - Porta di caposcala in compensato di pioppo	mq		219,72
22CL.PR.2.140410.b	Porta di caposcala a un battente, tamburata a struttura cellulare, composta da: telaio maestro a spessore di abete di sezione cm 9x4 liscio o con modanatura perimetrale ricacciata; battente formato da listoni di abete di sezione cm 6x4.5, intelaiatura interna di listelli posti a riquadri di lato non superiore a cm 12, rivestita sulle due facce da compensato dello spessore di mm 4, con zoccoletto al piede sulla faccia esterna di altezza cm 10 / - PORTA DI CAPOSCALA A UN BATTENTE / - Porta di caposcala in compensato di mogano lucidato	mq		104,64
22CL.PR.2.140420.a	Porta interna in legno di abete, con o senza sopraluce a vetro fisso, composta da: telaio di sezione cm 9x4,5 liscio o con modanature perimetrale ricacciata; battenti formati da listoni di sezione cm 8x4,5 scorniciati su ambo le facce, armati a telaio a due riquadri con pannelli bugnati di spessore cm 2.5 e mostra scorniciata; fascia inferiore di altezza cm 20 / - PORTA INTERNA / - Porta interna in legno di abete a due battenti	mq		86,82
22CL.PR.2.140420.b	Porta interna in legno di abete, con o senza sopraluce a vetro fisso, composta da: telaio di sezione cm 9x4,5 liscio o con modanature perimetrale ricacciata; battenti formati da listoni di sezione cm 8x4,5 scorniciati su ambo le facce, armati a telaio a due riquadri con pannelli bugnati di spessore cm 2.5 e mostra scorniciata; fascia inferiore di altezza cm 20 / - PORTA INTERNA / - Porta interna in legno di abete a un battente	mq		160,24
22CL.PR.2.140425.a	Porta interna in legno di abete, con o senza sopraluce a vetro fisso, composta da: telaio di sezione cm 9x4,5 liscio o con modanature perimetrale ricacciata; battenti formati da listoni di sezione cm 8x4,5 scorniciati su ambo le facce, armati a telaio con riquadri per vetri, fascia inferiore di altezza cm 30 / - PORTA INTERNA / - Porta interna in legno di abete a due battenti	mq		176,47
22CL.PR.2.140425.b	Porta interna in legno di abete, con o senza sopraluce a vetro fisso, composta da: telaio di sezione cm 9x4,5 liscio o con modanature perimetrale ricacciata; battenti formati da listoni di sezione cm 8x4,5 scorniciati su ambo le facce, armati a telaio con riquadri per vetri, fascia inferiore di altezza cm 30 / - PORTA INTERNA / - Porta interna in legno di abete a un battente	mq		166,39
22CL.PR.2.140430.a	Porta interna in legno di abete, con o senza sopraluce a vetro fisso, composta da: telaio di sezione cm 9x4,5 liscio o con modanature perimetrale ricacciata; battenti formati da listoni di sezione cm 8x4,5 scorniciati su ambo le facce, armati con riquadri senza pannelli; fascia inferiore di altezza cm 20, con incassi per vetri / - PORTA INTERNA / - Porta interna rivestimento in compensato in legno di pioppo	mq		85,84
22CL.PR.2.140430.b	Porta interna in legno di abete, con o senza sopraluce a vetro fisso, composta da: telaio di sezione cm 9x4,5 liscio o con modanature perimetrale ricacciata; battenti formati da listoni di sezione cm 8x4,5 scorniciati su ambo le facce, armati con riquadri senza pannelli; fascia inferiore di altezza cm 20, con incassi per vetri / - PORTA INTERNA / - Porta interna rivestimento in compensato in legno mogano lucidato	mq		159,34
22CL.PR.2.140440.a	Porta interna in legno abete a due battenti tamburata a struttura cellulare, con o senza sopraluce a vetri fisso, composta da: telaio maestro di sezione cm 9x4,5 liscio o con modanatura ricacciata; battenti formati da listoni di sezione cm 6x4; intelaiatura interna di listelli disposti a riquadro di lato non superiore a cm 12, rivestita sulle due facce di compensato di pioppo da cm 0,4 / - PORTA INTERNA IN LEGNO ABETE A DUE BATTENTI / - Porta interna tamburata rivestimento in compensato in legno di pioppo	mq		105,31
22CL.PR.2.140440.b	Porta interna in legno abete a due battenti tamburata a struttura cellulare, con o senza sopraluce a vetri fisso, composta da: telaio maestro di sezione cm 9x4,5 liscio o con modanatura ricacciata; battenti formati da listoni di sezione cm 6x4; intelaiatura interna di listelli disposti a riquadro di lato non superiore a cm 12, rivestita sulle due facce di compensato di pioppo da cm 0,4 / - PORTA INTERNA IN LEGNO ABETE A DUE BATTENTI / - Porta interna tamburata rivestimento in compensato in legno di mogano	mq		133,29
22CL.PR.2.140450.a	Porta interna in legno a due battenti, tamburata a struttura cellulare, con o senza sopraluce a vetri fisso, composta da: telaio maestro di sezione cm 9x4,5 liscio o con modanatura ricacciata; battenti formati da listoni di sezione cm 6x4; intelaiatura interna di listelli disposti a riquadro di lato non superiore a cm 12, rivestita sulle due facce di compensato di legno di mogano lucidato da cm 0,4 / - PORTA INTERNA IN LEGNO ABETE A DUE BATTENTI / - Porta in legno di abete rivestimento in compensato in legno di pioppo	mq		134,45
22CL.PR.2.140450.b	Porta interna in legno a due battenti, tamburata a struttura cellulare, con o senza sopraluce a vetri fisso, composta da: telaio maestro di sezione cm 9x4,5 liscio o con modanatura ricacciata; battenti formati da listoni di sezione cm 6x4; intelaiatura interna di listelli disposti a riquadro di lato non superiore a cm 12, rivestita sulle due facce di compensato di legno di mogano lucidato da cm 0,4 / - PORTA INTERNA IN LEGNO ABETE A DUE BATTENTI / - Porta in legno di abete rivestimento in compensato in legno di mogano	mq		141,74
22CL.PR.2.140460.a	Porta interna in legno abete a un battente tamburata a struttura cellulare, con o senza sopraluce a vetri fisso od apribile a bilico, composta da: telaio maestro di sezione cm 9x4,5 liscio o con modanatura ricacciata; battenti formati da listoni di sezione cm 6x4; intelaiatura interna di listelli disposti a riquadro di lato non superiore a cm 12, rivestita sulle due facce di compensato da cm 0,4 / - PORTA INTERNA IN LEGNO ABETE A UN BATTENTE / - Porta in legno di abete rivestimento in compensato in legno di pioppo	mq		123,76
22CL.PR.2.140460.b	Porta interna in legno abete a un battente tamburata a struttura cellulare, con o senza sopraluce a vetri fisso od apribile a bilico, composta da: telaio maestro di sezione cm 9x4,5 liscio o con modanatura ricacciata; battenti formati da listoni di sezione cm 6x4; intelaiatura interna di listelli disposti a riquadro di lato non superiore a cm 12, rivestita sulle due facce di compensato da cm 0,4 / - PORTA INTERNA IN LEGNO ABETE A UN BATTENTE / - Porta in legno di abete rivestimento in compensato in legno di mogano	mq		128,11
22CL.PR.2.140460.c	Porta interna in legno abete a un battente tamburata a struttura cellulare, con o senza sopraluce a vetri fisso od apribile a bilico, composta da: telaio maestro di sezione cm 9x4,5 liscio o con modanatura ricacciata; battenti formati da listoni di sezione cm 6x4; intelaiatura interna di listelli disposti a riquadro di lato non superiore a cm 12, rivestita sulle due facce di compensato da cm 0,4 / - PORTA INTERNA IN LEGNO ABETE A UN BATTENTE / - Porta interna in legno di abete e compensato di mogano lucidato	mq		113,93
22CL.PR.2.140470.a	Porta interna in legno abete, tamburata a struttura cellulare, con o senza sopraluce a vetri fisso, composta da: telaio maestro di sezione cm 9x4,5 liscio o con modanatura ricacciata; battenti formati da listoni di sezione cm 6x4; intelaiatura interna a nido d'ape in cartone pressato bachelizzato, rivestita sulle due facce di compensato da cm 0,4 / - PORTA INTERNA IN LEGNO ABETE VETRATA / - Porta vetrata in legno pino russo	mq		114,44
22CL.PR.2.140470.b	Porta interna in legno abete, tamburata a struttura cellulare, con o senza sopraluce a vetri fisso, composta da: telaio maestro di sezione cm 9x4,5 liscio o con modanatura ricacciata; battenti formati da listoni di sezione cm 6x4; intelaiatura interna a nido d'ape in cartone pressato bachelizzato, rivestita sulle due facce di compensato da cm 0,4 / - PORTA INTERNA IN LEGNO ABETE VETRATA / - Porta vetrata in legno di abete	mq		121,09
22CL.PR.2.140470.c	Porta interna in legno abete, tamburata a struttura cellulare, con o senza sopraluce a vetri fisso, composta da: telaio maestro di sezione cm 9x4,5 liscio o con modanatura ricacciata; battenti formati da listoni di sezione cm 6x4; intelaiatura interna a nido d'ape in cartone pressato bachelizzato, rivestita sulle due facce di compensato da cm 0,4 / - PORTA INTERNA IN LEGNO ABETE VETRATA / - Porta vetrata in legno pich-pine o douglas	mq		131,14
22CL.PR.2.140472.a	Porta scorrevole in legno con anta mobile tamburata e con bordi impiallacciati, completa di telaio in listellare impiallacciato dello spessore 8/11 mm, coprifili ad incastro in multistrato e serratura a gancio con nottolino, delle dimensioni standard di 210x60-70-80 cm: / - noce tanganika	cad		267,77
22CL.PR.2.140472.b	Porta scorrevole in legno con anta mobile tamburata e con bordi impiallacciati, completa di telaio in listellare impiallacciato dello spessore 8/11 mm, coprifili ad incastro in multistrato e serratura a gancio con nottolino, delle dimensioni standard di 210x60-70-80 cm: / - laccata bianca	cad		288,99
22CL.PR.2.140472.c	Porta scorrevole in legno con anta mobile tamburata e con bordi impiallacciati, completa di telaio in listellare impiallacciato dello spessore 8/11 mm, coprifili ad incastro in multistrato e serratura a gancio con nottolino, delle dimensioni standard di 210x60-70-80 cm: / - rovere naturale	cad		337,62
22CL.PR.2.140474.a	Porta scorrevole in legno con specchiatura in vetro ad anta mobile tamburata e con bordi impiallacciati, completa di telaio in listellare impiallacciato dello spessore 8/11 mm, coprifili ad incastro in multistrato e serratura a gancio con nottolino, delle dimensioni standard di 210x60-70-80 / - con specchiatura predisposta per il montaggio vetro: / - noce tanganika / - Noce tanganika	cad		308,25
22CL.PR.2.140474.b	Porta scorrevole in legno con specchiatura in vetro ad anta mobile tamburata e con bordi impiallacciati, completa di telaio in listellare impiallacciato dello spessore 8/11 mm, coprifili ad incastro in multistrato e serratura a gancio con nottolino, delle dimensioni standard di 210x60-70-80 / - con specchiatura predisposta per il montaggio vetro: / - laccata bianca / - Laccata bianca	cad		305,11
22CL.PR.2.140474.c	Porta scorrevole in legno con specchiatura in vetro ad anta mobile tamburata e con bordi impiallacciati, completa di telaio in listellare impiallacciato dello spessore 8/11 mm, coprifili ad incastro in multistrato e serratura a gancio con nottolino, delle dimensioni standard di 210x60-70-80 / - con specchiatura predisposta per il montaggio vetro: / - rovere naturale / - Rovere naturale	cad		365,04
22CL.PR.2.140480.a	Portine a due ante di cm 80x100 apribili a ventola in legno esotico tonalizzato complete di cerniere bronzate a molla doppia / - PORTINE A DUE ANTE / - Portine a due ante da cm 80x100	cad		243,59
22CL.PR.2.140490.a	Porta interna in plastica a uno o pi¨ battenti / - PORTA INTERNA IN PLASTICA / - Porta interna in plastica a uno o pi¨ battenti con o senza sopraluce	mq		140,47
22CL.PR.2.140490.b	Porta interna in plastica a uno o pi¨ battenti / - PORTA INTERNA IN PLASTICA / - Porta interna in plastica a uno o pi¨ battenti specchiature a vetro	mq		128,81
22CL.PR.2.140492.a	Porta interna in legno con anta mobile tamburata e con bordi impiallacciati, completa di telaio maestro in listellare impiallacciato dello spessore di 8/11 mm, coprifili ad incastro in multistrato e tutta la ferramenta necessaria per il fissaggio, con esclusione delle maniglie e degli eventuali vetri, movimento e chiusura, delle dimensioni standard di 210 x 60-70-80-90 cm: / - noce tanganika	cad		191,11
22CL.PR.2.140492.b	Porta interna in legno con anta mobile tamburata e con bordi impiallacciati, completa di telaio maestro in listellare impiallacciato dello spessore di 8/11 mm, coprifili ad incastro in multistrato e tutta la ferramenta necessaria per il fissaggio, con esclusione delle maniglie e degli eventuali vetri, movimento e chiusura, delle dimensioni standard di 210 x 60-70-80-90 cm: / - laccata bianca	cad		206,41
22CL.PR.2.140492.c	Porta interna in legno con anta mobile tamburata e con bordi impiallacciati, completa di telaio maestro in listellare impiallacciato dello spessore di 8/11 mm, coprifili ad incastro in multistrato e tutta la ferramenta necessaria per il fissaggio, con esclusione delle maniglie e degli eventuali vetri, movimento e chiusura, delle dimensioni standard di 210 x 60-70-80-90 cm: / - rovere naturale	cad		230,58
22CL.PR.2.140494.a	con anta ad una specchiatura predisposta per il montaggio vetro: / - noce tanganika	cad		181,54
22CL.PR.2.140494.b	con anta ad una specchiatura predisposta per il montaggio vetro: / - laccata bianca	cad		242,61
22CL.PR.2.140494.c	con anta ad una specchiatura predisposta per il montaggio vetro: / - rovere naturale	cad		267,91
22CL.PR.2.140496.a	con anta ad apertura a libro cieca liscia: / - noce tanganika	cad		280,24
22CL.PR.2.140496.b	con anta ad apertura a libro cieca liscia: / - laccata bianca	cad		367,55
22CL.PR.2.140496.c	con anta ad apertura a libro cieca liscia: / - rovere naturale	cad		417,92
22CL.PR.2.140498.a	con anta ad apertura a libro predisposta per il montaggio vetri:: / - noce tanganika	cad		408,66
22CL.PR.2.140498.b	con anta ad apertura a libro predisposta per il montaggio vetri:: / - laccata bianca	cad		423,95
22CL.PR.2.140498.c	con anta ad apertura a libro predisposta per il montaggio vetri:: / - rovere naturale	cad		446,56
22CL.PR.2.14050.a	Coppia di maniglie complete di bandelle / - COPPIA DI MANIGLIE / - Coppia di maniglie in alluminio anodizzato	cad		8,88
22CL.PR.2.14050.d	Coppia di maniglie complete di bandelle / - COPPIA DI MANIGLIE / - Coppia di maniglie in ottone lucido	cad		9,70
22CL.PR.2.14050.e	Coppia di maniglie complete di bandelle / - COPPIA DI MANIGLIE / - Coppia di maniglie in ottone brunito	cad		15,85
22CL.PR.2.140500.a	Controtelaio in legno di abete grezzo di spessore cm 2 / - CONTROTELAIO IN LEGNO DI ABETE / - Controtelaio in legno larghezza fino a cm 8	m		2,26
22CL.PR.2.140500.b	Controtelaio in legno di abete grezzo di spessore cm 2 / - CONTROTELAIO IN LEGNO DI ABETE / - Controtelaio in legno larghezza da cm 8 a 10	m		3,07
22CL.PR.2.140500.c	Controtelaio in legno di abete grezzo di spessore cm 2 / - CONTROTELAIO IN LEGNO DI ABETE / - Controtelaio in legno larghezza da cm 10 a 12	m		3,33
22CL.PR.2.140500.d	Controtelaio in legno di abete grezzo di spessore cm 2 / - CONTROTELAIO IN LEGNO DI ABETE / - Controtelaio in legno larghezza da cm 12 a 15	m		3,61
22CL.PR.2.140500.e	Controtelaio in legno di abete grezzo di spessore cm 2 / - CONTROTELAIO IN LEGNO DI ABETE / - Struttura metallica a scomparsa per porte scorrevoli	cad		136,35
22CL.PR.2.140510.a	Mostra o dietromostra di legno di abete, scorniciata o con cornice sovrapposta di spessore cm 2 / - MOSTRA O DIETROMOSTRA / - Mostra o dietromostra larghezza fino a cm 12	m		9,97
22CL.PR.2.140510.b	Mostra o dietromostra di legno di abete, scorniciata o con cornice sovrapposta di spessore cm 2 / - MOSTRA O DIETROMOSTRA / - Mostra o dietromostra larghezza da cm 12 a 15	m		11,55
22CL.PR.2.140510.c	Mostra o dietromostra di legno di abete, scorniciata o con cornice sovrapposta di spessore cm 2 / - MOSTRA O DIETROMOSTRA / - Mostra o dietromostra larghezza da cm 15 a 20	m		16,58
22CL.PR.2.140520.a	Fronte di dietromostra di legno di abete, di spessore non inferiore a cm 2 / - FRONTE DI DIETROMOSTRA / - Fronte di dietromostra larghezza da cm 6 a 8	m		6,19
22CL.PR.2.140520.b	Fronte di dietromostra di legno di abete, di spessore non inferiore a cm 2 / - FRONTE DI DIETROMOSTRA / - Fronte di dietromostra larghezza da cm 8 a 10	m		7,08
22CL.PR.2.140520.c	Fronte di dietromostra di legno di abete, di spessore non inferiore a cm 2 / - FRONTE DI DIETROMOSTRA / - Fronte di dietromostra larghezza da cm 10 a 12	m		8,07
22CL.PR.2.140530.a	Imbotto o succielo di legname per rivestimento di squarci e succieli, liscio, in tavole di abete di spessore non inferiore a mm 25 / - IMBOTTO O SUCCIELO DI SPESSORE mm 25 / - Imbotto o succielo di legname spessore non inferiore a mm 25	mq		30,69
22CL.PR.2.140540.a	Imbotto o succielo di legname per rivestimento di squarci e succieli, con listoncini di Abete di spessore non inferiore a mm 20 e pannelli di compensato di pioppo da mm 4 / - IMBOTTO O SUCCIELO DI SPESSORE mm 20 / - Imbotto o succielo di legname compensato di pioppo	mq		62,80
22CL.PR.2.140550.a	Imbotto o succielo di larghezza fino a cm 35 per rivestimento di squarci e succieli, armato a telaio con listoncini di Abete di spessore cm 2 con pannelli di compensato di legno Douglas o Mogano di spessore cm 0,4 / - IMBOTTO O SUCCIELO DI LARGHEZZA cm 35 / - Imbotto o succielo di legname compensato di mogano o douglas	mq		68,32
22CL.PR.2.140550.b	Imbotto o succielo di larghezza fino a cm 35 per rivestimento di squarci e succieli, armato a telaio con listoncini di Abete di spessore cm 2 con pannelli di compensato di legno Douglas o Mogano di spessore cm 0,4 / - IMBOTTO O SUCCIELO DI LARGHEZZA cm 35 / - Imbotto o succielo di legname compensato di pioppo	mq		48,94
22CL.PR.2.140560.a	Succielo di legno di abete armato a telaio con intelaiatura di spessore non inferiore a mm 32, lavorato con specchiatura a riquadro, di spessore non inferiore a mm 22 / - SUCCIELO IN LEGNO / - Succielo in legno con specchio liscio	mq		50,40
22CL.PR.2.140560.b	Succielo di legno di abete armato a telaio con intelaiatura di spessore non inferiore a mm 32, lavorato con specchiatura a riquadro, di spessore non inferiore a mm 22 / - SUCCIELO IN LEGNO / - Succielo in legno con specchio bugnato	mq		70,76
22CL.PR.2.140570.a	Fronticello di dietromostra in legno di abete di spessore cm 2 e larghezza fino a cm 5 / - FRONTICELLO DI DIETROMOSTRA / - Fronticello di dietromostra legno di abete	m		4,20
22CL.PR.2.140570.b	Fronticello di dietromostra in legno di abete di spessore cm 2 e larghezza fino a cm 5 / - FRONTICELLO DI DIETROMOSTRA / - Fronticello di dietromostra legno douglas o mogano	m		5,73
22CL.PR.2.140580.a	Corrimano per ringhiera o parapetto in legno di sezione media cm 3x8, a sagoma retta con scanalatura nel lato inferiore per l'incastro al corrente superiore della ringhiera a sagoma semplice centinata e connessione ad angolo retto / - CORRIMANO A SAGOMA RETTA / - Corrimano in legno faggio lucidato	m		12,49
22CL.PR.2.140580.b	Corrimano per ringhiera o parapetto in legno di sezione media cm 3x8, a sagoma retta con scanalatura nel lato inferiore per l'incastro al corrente superiore della ringhiera a sagoma semplice centinata e connessione ad angolo retto / - CORRIMANO A SAGOMA RETTA / - Corrimano in legno douglas	m		14,40
22CL.PR.2.140590.a	Corrimano per ringhiera o parapetto in legno di sezione media cm 3x8, a sagoma centinata e scanalata negli innesti e giunzioni ad angolo retto negli innesti tra rampanti e ripiani / - CORRIMANO A SAGOMA CENTINATA / - Corrimano per ringhiera legno di faggio lucidato	m		21,98
22CL.PR.2.140590.b	Corrimano per ringhiera o parapetto in legno di sezione media cm 3x8, a sagoma centinata e scanalata negli innesti e giunzioni ad angolo retto negli innesti tra rampanti e ripiani / - CORRIMANO A SAGOMA CENTINATA / - Corrimano per ringhiera legno mogano o douglas	m		26,00
22CL.PR.2.14060.a	Coppia di maniglie a pulsante / - COPPIA DI MANIGLIE A PULSANTE / - Coppia di maniglie a pulsante in alluminio anodizzato	cad		6,15
22CL.PR.2.14060.b	Coppia di maniglie a pulsante / - COPPIA DI MANIGLIE A PULSANTE / - Coppia di maniglie a pulsante in ottone	cad		17,89
22CL.PR.2.140600.a	Corrimano per ringhiera o parapetto in legno di sezione media cm 3x8, a sagoma centinata e scanalata negli innesti e giunzioni a raccordi curvi negli innesti tra rampanti e ripiani / - CORRIMANO IN LEGNO / - Corrimano per ringhiera legno di faggio lucidato	m		23,43
22CL.PR.2.140600.b	Corrimano per ringhiera o parapetto in legno di sezione media cm 3x8, a sagoma centinata e scanalata negli innesti e giunzioni a raccordi curvi negli innesti tra rampanti e ripiani / - CORRIMANO IN LEGNO / - Corrimano per ringhiera legno mogano o douglas	m		31,54
22CL.PR.2.140610.a	Corrimano in legno di pino russo verniciato al flatting trasparente / - CORRIMANO IN LEGNO DI PINO RUSSO / - Corrimano in legno dimensioni di cm 5 x 4	m		17,26
22CL.PR.2.140620.a	Corrimano in plastica rigida curvabile colorata per piastre in ferro / - CORRIMANO IN PLASTICA / - Corrimano in plastica da mm 30x8	m		7,50
22CL.PR.2.140620.b	Corrimano in plastica rigida curvabile colorata per piastre in ferro / - CORRIMANO IN PLASTICA / - Corrimano in plastica da mm 35x8	m		10,30
22CL.PR.2.140620.c	Corrimano in plastica rigida curvabile colorata per piastre in ferro / - CORRIMANO IN PLASTICA / - Corrimano in plastica da mm 40x8	m		10,41
22CL.PR.2.140630.a	Porta interna ad uno o a piuÆ battenti costituiti da : controtelaio a murare completo di zanche per fissaggio a muro realizzato in lamiera dÆacciaio; telaio fisso in profili aperti in alluminio preverniciato dello spessore minimo di 12/10 mm comprensivo di montanti e traverso superiore con ricavata la battuta dellÆanta; telai mobili in profili chiusi in alluminio prevernirniciato dello spessore minimo di 12/10 mm compreso: guarnizione di tenuta in neoprene sul telaio, cerniere di alluminio, serratura tipo Yale, con minimo 2 chiavi Compreso i seguenti trattamenti per i materiali metallici; per la lamiera in acciaio: zincatura a caldo; profilati e le lamiere di alluminio: fosfatazione a caldo, prima mano di verniciatura ad immersione, polimerizzazione a forno 180¦C , verniciatura finale con smalto semi-lucido dato elettrostaticamente a forno a 150¦C / - PORTA INTERNA IN ALLUMINIO / - Porta interna con pannelli di alluminio e poliuretano	mq		134,65
22CL.PR.2.140630.b	Porta interna ad uno o a piuÆ battenti costituiti da : controtelaio a murare completo di zanche per fissaggio a muro realizzato in lamiera dÆacciaio; telaio fisso in profili aperti in alluminio preverniciato dello spessore minimo di 12/10 mm comprensivo di montanti e traverso superiore con ricavata la battuta dellÆanta; telai mobili in profili chiusi in alluminio prevernirniciato dello spessore minimo di 12/10 mm compreso: guarnizione di tenuta in neoprene sul telaio, cerniere di alluminio, serratura tipo Yale, con minimo 2 chiavi Compreso i seguenti trattamenti per i materiali metallici; per la lamiera in acciaio: zincatura a caldo; profilati e le lamiere di alluminio: fosfatazione a caldo, prima mano di verniciatura ad immersione, polimerizzazione a forno 180¦C , verniciatura finale con smalto semi-lucido dato elettrostaticamente a forno a 150¦C / - PORTA INTERNA IN ALLUMINIO / - Porta interna con pannelli in legno	mq		147,69
22CL.PR.2.140630.c	Porta interna ad uno o a piuÆ battenti costituiti da : controtelaio a murare completo di zanche per fissaggio a muro realizzato in lamiera dÆacciaio; telaio fisso in profili aperti in alluminio preverniciato dello spessore minimo di 12/10 mm comprensivo di montanti e traverso superiore con ricavata la battuta dellÆanta; telai mobili in profili chiusi in alluminio prevernirniciato dello spessore minimo di 12/10 mm compreso: guarnizione di tenuta in neoprene sul telaio, cerniere di alluminio, serratura tipo Yale, con minimo 2 chiavi Compreso i seguenti trattamenti per i materiali metallici; per la lamiera in acciaio: zincatura a caldo; profilati e le lamiere di alluminio: fosfatazione a caldo, prima mano di verniciatura ad immersione, polimerizzazione a forno 180¦C , verniciatura finale con smalto semi-lucido dato elettrostaticamente a forno a 150¦C / - PORTA INTERNA IN ALLUMINIO / - Porta interna con pannelli di alluminio e poliuretano	mq		186,03
22CL.PR.2.140640.a	Porte e vetrate REI in acciaio certificate verniciate con colori RAL / - POTRE REI / - Porte REI 60 piene ad una anta	mq		120,72
22CL.PR.2.140640.b	Porte e vetrate REI in acciaio certificate verniciate con colori RAL / - POTRE REI / - Porte REI 60 a due ante	mq		274,22
22CL.PR.2.140640.d	Porte e vetrate REI in acciaio certificate verniciate con colori RAL / - POTRE REI / - Porte REI 60 con asola a vetri due ante	mq		256,52
22CL.PR.2.140640.e	Porte e vetrate REI in acciaio certificate verniciate con colori RAL / - POTRE REI / - Infisso vetrata REI 60 con asola due ante e finitura in alluminio	mq		1269,82
22CL.PR.2.140640.f	Porte e vetrate REI in acciaio certificate verniciate con colori RAL / - POTRE REI / - Porta REI 120 piena ad una anta	mq		267,52
22CL.PR.2.140640.g	Porte e vetrate REI in acciaio certificate verniciate con colori RAL / - POTRE REI / - Porta REI 120 a una anta rivestita di laminato plastico	mq		323,09
22CL.PR.2.140640.h	Porte e vetrate REI in acciaio certificate verniciate con colori RAL / - POTRE REI / - Porte REI 120 piena a due ante	mq		369,86
22CL.PR.2.140640.i	Porte e vetrate REI in acciaio certificate verniciate con colori RAL / - POTRE REI / - Porte REI 120 con asola a vetri due ante	mq		425,93
22CL.PR.2.140640.j	Porte e vetrate REI in acciaio certificate verniciate con colori RAL / - POTRE REI / - Infisso vetrata REI 120 con asola due ante e finitura in alluminio	mq		2153,13
22CL.PR.2.140640.k	Porte e vetrate REI in acciaio certificate verniciate con colori RAL / - POTRE REI / - Porte REI 120 piena blindata con lamiera da mm 20/10	mq		372,10
22CL.PR.2.140640.m	Porte e vetrate REI in acciaio certificate verniciate con colori RAL / - POTRE REI / - Porta REI 180 piena ad una anta	mq		511,57
22CL.PR.2.140642.a	Porta antincendio in legno a due battenti in misure standard, costruita ed omologata secondo la norma UNI 9723, fornita e posta in opera. So / - REI 30 L x H = 1300 x 2150.	cad		1978,54
22CL.PR.2.140642.b	Porta antincendio in legno a due battenti in misure standard, costruita ed omologata secondo la norma UNI 9723, fornita e posta in opera. So / - REI 30 L x H = 1700 x 2150.	cad		2398,11
22CL.PR.2.140642.c	Porta antincendio in legno a due battenti in misure standard, costruita ed omologata secondo la norma UNI 9723, fornita e posta in opera. So / - REI 30 L x H = 1900 x 2150.	cad		2570,49
22CL.PR.2.140642.d	Porta antincendio in legno a due battenti in misure standard, costruita ed omologata secondo la norma UNI 9723, fornita e posta in opera. So / - REI 60 L x H = 1300 x 2150.	cad		2220,20
22CL.PR.2.140642.e	Porta antincendio in legno a due battenti in misure standard, costruita ed omologata secondo la norma UNI 9723, fornita e posta in opera. So / - REI 60 L x H = 1700 x 2150.	cad		3724,69
22CL.PR.2.140642.f	Porta antincendio in legno a due battenti in misure standard, costruita ed omologata secondo la norma UNI 9723, fornita e posta in opera. So / - REI 60 L x H = 1900 x 2150.	cad		3940,92
22CL.PR.2.140642.g	Porta antincendio in legno a due battenti in misure standard, costruita ed omologata secondo la norma UNI 9723, fornita e posta in opera. So / - REI 120 L x H = 1300 x 2150.	cad		4126,91
22CL.PR.2.140642.h	Porta antincendio in legno a due battenti in misure standard, costruita ed omologata secondo la norma UNI 9723, fornita e posta in opera. So / - REI 120 L x H = 1700 x 2150.	cad		5017,17
22CL.PR.2.140642.i	Porta antincendio in legno a due battenti in misure standard, costruita ed omologata secondo la norma UNI 9723, fornita e posta in opera. So / - REI 120 L x H = 1900 x 2150.	cad		5907,01
22CL.PR.2.140644.a	Porta in legno ad un anta cieca, REI 30 liscia o bugnata completa di telaio perimetrale in legno massiccio di sezione minima mm 43x100 con inserite guarnizioni autoespandenti per la trattenuta dei gas caldi e guarnizioni termoacustiche per la trattenuta dei fumi freddi.Fornita con tre cerniere tipo anuba diametro 14 per porte tagliafuoco, guarnizioni autoespandenti, guarnizioni termoacustiche per fumi freddi, coprifili interni/esterni di tipo liscio di dimensioni minime mm 70x10 impiallacciati come il telaio di cui quello esterno telescopico con ala da cm 2, priva di battuta a pavimento e completa di chiudiporta aereo con braccio a compasso senza fermo conforme al DM 9.4.94 montato su placca composto da serratura di tipo meccanico con sblocco automatico delle mandate, cilindro masterizzato con tre chiavi, doppio passe-partout, indicatore di presenza ospite sulla placca, maniglia interna in ottone e pomolo esterno tondo liscio in ottone lucido e con finitura con impiallacciatura, laccatura o laminato plastico. La porta fonoassorbente é dotata di ghigliottina automatica sottoporta.Porta ad un battente di dimensioni luce netta passaggio standard mm 700/800/900 x 2000/2100 / -	cad		739,82
22CL.PR.2.140644.b	Porta in legno ad un anta cieca, REI 30 liscia o bugnata completa di telaio perimetrale in legno massiccio di sezione minima mm 43x100 con inserite guarnizioni autoespandenti per la trattenuta dei gas caldi e guarnizioni termoacustiche per la trattenuta dei fumi freddi.Fornita con tre cerniere tipo anuba diametro 14 per porte tagliafuoco, guarnizioni autoespandenti, guarnizioni termoacustiche per fumi freddi, coprifili interni/esterni di tipo liscio di dimensioni minime mm 70x10 impiallacciati come il telaio di cui quello esterno telescopico con ala da cm 2, priva di battuta a pavimento e completa di chiudiporta aereo con braccio a compasso senza fermo conforme al DM 9.4.94 montato su placca composto da serratura di tipo meccanico con sblocco automatico delle mandate, cilindro masterizzato con tre chiavi, doppio passe-partout, indicatore di presenza ospite sulla placca, maniglia interna in ottone e pomolo esterno tondo liscio in ottone lucido e con finitura con impiallacciatura, laccatura o laminato plastico. La porta fonoassorbente é dotata di ghigliottina automatica sottoporta.Porta ad un battente di dimensioni luce netta passaggio standard mm 700/800/900 x 2000/2100 / -	cad		782,38
22CL.PR.2.140644.c	Porta in legno ad un anta cieca, REI 30 liscia o bugnata completa di telaio perimetrale in legno massiccio di sezione minima mm 43x100 con inserite guarnizioni autoespandenti per la trattenuta dei gas caldi e guarnizioni termoacustiche per la trattenuta dei fumi freddi.Fornita con tre cerniere tipo anuba diametro 14 per porte tagliafuoco, guarnizioni autoespandenti, guarnizioni termoacustiche per fumi freddi, coprifili interni/esterni di tipo liscio di dimensioni minime mm 70x10 impiallacciati come il telaio di cui quello esterno telescopico con ala da cm 2, priva di battuta a pavimento e completa di chiudiporta aereo con braccio a compasso senza fermo conforme al DM 9.4.94 montato su placca composto da serratura di tipo meccanico con sblocco automatico delle mandate, cilindro masterizzato con tre chiavi, doppio passe-partout, indicatore di presenza ospite sulla placca, maniglia interna in ottone e pomolo esterno tondo liscio in ottone lucido e con finitura con impiallacciatura, laccatura o laminato plastico. La porta fonoassorbente é dotata di ghigliottina automatica sottoporta.Porta ad un battente di dimensioni luce netta passaggio standard mm 700/800/900 x 2000/2100 / -	cad		825,60
22CL.PR.2.140644.d	Porta in legno ad un anta cieca, REI 30 liscia o bugnata completa di telaio perimetrale in legno massiccio di sezione minima mm 43x100 con inserite guarnizioni autoespandenti per la trattenuta dei gas caldi e guarnizioni termoacustiche per la trattenuta dei fumi freddi.Fornita con tre cerniere tipo anuba diametro 14 per porte tagliafuoco, guarnizioni autoespandenti, guarnizioni termoacustiche per fumi freddi, coprifili interni/esterni di tipo liscio di dimensioni minime mm 70x10 impiallacciati come il telaio di cui quello esterno telescopico con ala da cm 2, priva di battuta a pavimento e completa di chiudiporta aereo con braccio a compasso senza fermo conforme al DM 9.4.94 montato su placca composto da serratura di tipo meccanico con sblocco automatico delle mandate, cilindro masterizzato con tre chiavi, doppio passe-partout, indicatore di presenza ospite sulla placca, maniglia interna in ottone e pomolo esterno tondo liscio in ottone lucido e con finitura con impiallacciatura, laccatura o laminato plastico. La porta fonoassorbente é dotata di ghigliottina automatica sottoporta.Porta ad un battente di dimensioni luce netta passaggio standard mm 700/800/900 x 2000/2100 / -	cad		709,20
22CL.PR.2.140644.e	Porta in legno ad un anta cieca, REI 30 liscia o bugnata completa di telaio perimetrale in legno massiccio di sezione minima mm 43x100 con inserite guarnizioni autoespandenti per la trattenuta dei gas caldi e guarnizioni termoacustiche per la trattenuta dei fumi freddi.Fornita con tre cerniere tipo anuba diametro 14 per porte tagliafuoco, guarnizioni autoespandenti, guarnizioni termoacustiche per fumi freddi, coprifili interni/esterni di tipo liscio di dimensioni minime mm 70x10 impiallacciati come il telaio di cui quello esterno telescopico con ala da cm 2, priva di battuta a pavimento e completa di chiudiporta aereo con braccio a compasso senza fermo conforme al DM 9.4.94 montato su placca composto da serratura di tipo meccanico con sblocco automatico delle mandate, cilindro masterizzato con tre chiavi, doppio passe-partout, indicatore di presenza ospite sulla placca, maniglia interna in ottone e pomolo esterno tondo liscio in ottone lucido e con finitura con impiallacciatura, laccatura o laminato plastico. La porta fonoassorbente é dotata di ghigliottina automatica sottoporta.Porta ad un battente di dimensioni luce netta passaggio standard mm 700/800/900 x 2000/2100 / -	cad		856,05
22CL.PR.2.140644.f	Porta in legno ad un anta cieca, REI 30 liscia o bugnata completa di telaio perimetrale in legno massiccio di sezione minima mm 43x100 con inserite guarnizioni autoespandenti per la trattenuta dei gas caldi e guarnizioni termoacustiche per la trattenuta dei fumi freddi.Fornita con tre cerniere tipo anuba diametro 14 per porte tagliafuoco, guarnizioni autoespandenti, guarnizioni termoacustiche per fumi freddi, coprifili interni/esterni di tipo liscio di dimensioni minime mm 70x10 impiallacciati come il telaio di cui quello esterno telescopico con ala da cm 2, priva di battuta a pavimento e completa di chiudiporta aereo con braccio a compasso senza fermo conforme al DM 9.4.94 montato su placca composto da serratura di tipo meccanico con sblocco automatico delle mandate, cilindro masterizzato con tre chiavi, doppio passe-partout, indicatore di presenza ospite sulla placca, maniglia interna in ottone e pomolo esterno tondo liscio in ottone lucido e con finitura con impiallacciatura, laccatura o laminato plastico. La porta fonoassorbente é dotata di ghigliottina automatica sottoporta.Porta ad un battente di dimensioni luce netta passaggio standard mm 700/800/900 x 2000/2100 / -	cad		986,57
22CL.PR.2.140644.h	Laminata tabella colori standard con battute in rovere naturale	cad		849,50
22CL.PR.2.140644.i	Laminata tabella colori standard e telaio, coprifili e battute laccati	cad		916,74
22CL.PR.2.140645.a	Porta ad uno o due battenti lisci ciechi completa di telaio perimetrale in legno massiccio i rovere di sezione minima mm 80x75, fornita con almeno quattro cerniere per anta di tipo speciale montate su cuscinetto antifrizione con possibilità di regolazione sui tre assi, impiallacciatura laccatura o laminato plastico, serratura con cilindro Yale con tre chiavi, e maniglie di tipo antinfortunistico in PVC con anima in acciaio o predisposizione per inserimento di maniglione antipanico (fornitura esclusa),complete di, per porte ad un battente: chiudiporta aereo con braccio a compasso senza fermo,conforme alla norma DIN 18263 parte 2 e porte a due battenti complete di complesso di richiusura composto da due chiudiporta aerei con braccio a slitta senza fermo conformi alla norma DIN 18263 parte 2 e da un selettore di chiusura di tipo nascosto, guarnizioni autoespandenti, guarnizioni termoacustiche per fumi freddi, catenaccioli automatici alti e bassi per il secondo battente, coprifili interni/esterni lisci di dimensioni minime mm 70x10 impiallacciati come telaio, priva di battuta a pavimento / -	mq		697,68
22CL.PR.2.140645.b	Porta ad uno o due battenti lisci ciechi completa di telaio perimetrale in legno massiccio i rovere di sezione minima mm 80x75, fornita con almeno quattro cerniere per anta di tipo speciale montate su cuscinetto antifrizione con possibilità di regolazione sui tre assi, impiallacciatura laccatura o laminato plastico, serratura con cilindro Yale con tre chiavi, e maniglie di tipo antinfortunistico in PVC con anima in acciaio o predisposizione per inserimento di maniglione antipanico (fornitura esclusa),complete di, per porte ad un battente: chiudiporta aereo con braccio a compasso senza fermo,conforme alla norma DIN 18263 parte 2 e porte a due battenti complete di complesso di richiusura composto da due chiudiporta aerei con braccio a slitta senza fermo conformi alla norma DIN 18263 parte 2 e da un selettore di chiusura di tipo nascosto, guarnizioni autoespandenti, guarnizioni termoacustiche per fumi freddi, catenaccioli automatici alti e bassi per il secondo battente, coprifili interni/esterni lisci di dimensioni minime mm 70x10 impiallacciati come telaio, priva di battuta a pavimento / -	mq		753,43
22CL.PR.2.140645.c	Porta ad uno o due battenti lisci ciechi completa di telaio perimetrale in legno massiccio i rovere di sezione minima mm 80x75, fornita con almeno quattro cerniere per anta di tipo speciale montate su cuscinetto antifrizione con possibilità di regolazione sui tre assi, impiallacciatura laccatura o laminato plastico, serratura con cilindro Yale con tre chiavi, e maniglie di tipo antinfortunistico in PVC con anima in acciaio o predisposizione per inserimento di maniglione antipanico (fornitura esclusa),complete di, per porte ad un battente: chiudiporta aereo con braccio a compasso senza fermo,conforme alla norma DIN 18263 parte 2 e porte a due battenti complete di complesso di richiusura composto da due chiudiporta aerei con braccio a slitta senza fermo conformi alla norma DIN 18263 parte 2 e da un selettore di chiusura di tipo nascosto, guarnizioni autoespandenti, guarnizioni termoacustiche per fumi freddi, catenaccioli automatici alti e bassi per il secondo battente, coprifili interni/esterni lisci di dimensioni minime mm 70x10 impiallacciati come telaio, priva di battuta a pavimento / -	mq		782,85
22CL.PR.2.140645.d	Porta ad uno o due battenti lisci ciechi completa di telaio perimetrale in legno massiccio i rovere di sezione minima mm 80x75, fornita con almeno quattro cerniere per anta di tipo speciale montate su cuscinetto antifrizione con possibilità di regolazione sui tre assi, impiallacciatura laccatura o laminato plastico, serratura con cilindro Yale con tre chiavi, e maniglie di tipo antinfortunistico in PVC con anima in acciaio o predisposizione per inserimento di maniglione antipanico (fornitura esclusa),complete di, per porte ad un battente: chiudiporta aereo con braccio a compasso senza fermo,conforme alla norma DIN 18263 parte 2 e porte a due battenti complete di complesso di richiusura composto da due chiudiporta aerei con braccio a slitta senza fermo conformi alla norma DIN 18263 parte 2 e da un selettore di chiusura di tipo nascosto, guarnizioni autoespandenti, guarnizioni termoacustiche per fumi freddi, catenaccioli automatici alti e bassi per il secondo battente, coprifili interni/esterni lisci di dimensioni minime mm 70x10 impiallacciati come telaio, priva di battuta a pavimento / -	mq		822,27
22CL.PR.2.140645.e	Porta ad uno o due battenti lisci ciechi completa di telaio perimetrale in legno massiccio i rovere di sezione minima mm 80x75, fornita con almeno quattro cerniere per anta di tipo speciale montate su cuscinetto antifrizione con possibilità di regolazione sui tre assi, impiallacciatura laccatura o laminato plastico, serratura con cilindro Yale con tre chiavi, e maniglie di tipo antinfortunistico in PVC con anima in acciaio o predisposizione per inserimento di maniglione antipanico (fornitura esclusa),complete di, per porte ad un battente: chiudiporta aereo con braccio a compasso senza fermo,conforme alla norma DIN 18263 parte 2 e porte a due battenti complete di complesso di richiusura composto da due chiudiporta aerei con braccio a slitta senza fermo conformi alla norma DIN 18263 parte 2 e da un selettore di chiusura di tipo nascosto, guarnizioni autoespandenti, guarnizioni termoacustiche per fumi freddi, catenaccioli automatici alti e bassi per il secondo battente, coprifili interni/esterni lisci di dimensioni minime mm 70x10 impiallacciati come telaio, priva di battuta a pavimento / -	mq		774,81
22CL.PR.2.140645.f	Porta ad uno o due battenti lisci ciechi completa di telaio perimetrale in legno massiccio i rovere di sezione minima mm 80x75, fornita con almeno quattro cerniere per anta di tipo speciale montate su cuscinetto antifrizione con possibilità di regolazione sui tre assi, impiallacciatura laccatura o laminato plastico, serratura con cilindro Yale con tre chiavi, e maniglie di tipo antinfortunistico in PVC con anima in acciaio o predisposizione per inserimento di maniglione antipanico (fornitura esclusa),complete di, per porte ad un battente: chiudiporta aereo con braccio a compasso senza fermo,conforme alla norma DIN 18263 parte 2 e porte a due battenti complete di complesso di richiusura composto da due chiudiporta aerei con braccio a slitta senza fermo conformi alla norma DIN 18263 parte 2 e da un selettore di chiusura di tipo nascosto, guarnizioni autoespandenti, guarnizioni termoacustiche per fumi freddi, catenaccioli automatici alti e bassi per il secondo battente, coprifili interni/esterni lisci di dimensioni minime mm 70x10 impiallacciati come telaio, priva di battuta a pavimento / -	mq		892,69
22CL.PR.2.140645.h	REI 60 Laminato colori standard telaio e coprifili essenza naturale	mq		791,34
22CL.PR.2.140645.i	REI 60 Laminato colori standard e telaio coprifili e battute laccati	mq		814,19
22CL.PR.2.140645.j	REI 120 Noce tanganica	mq		1164,46
22CL.PR.2.140645.l	REI 120 Rovere - mogano - frassino	mq		1221,61
22CL.PR.2.140645.m	REI 120 Noce nazionale-ciliegio-olmo-pino-abete-faggio	mq		1182,41
22CL.PR.2.140645.n	REI 120 Noce nazionale biondo- wenghé- noce canaletto	mq		1222,12
22CL.PR.2.140645.o	REI 120 Laccata a base poliuretanica opaca tabella colori RAL chiari	mq		1225,68
22CL.PR.2.140645.q	REI 120 Laccata a base poliuretanica lucida colori ral chiari	mq		1297,40
22CL.PR.2.140645.s	REI 120 Laminato colori standard telaio e coprifili essenza naturale	mq		1232,67
22CL.PR.2.140645.t	REI 120 Laminato colori standard e telaio coprifili e battute laccati	mq		1261,94
22CL.PR.2.140646.a	Formazione di vetrate fisse non apribili anche modulari e di sopraluci fissi non apribili composte da un telaio perimetrale in legno di sezione minima mm 80x75 (REI 60) e mm 77x110 (REI 120) di forma diritta o arcuata finiti nelle parti a vista con impiallacciatura o con laccatura atti al contenimento di uno o pi¨ vetri tagliafuoco omologati REI 60 o REI 120 dui spessore rispettivamente mm 21 e mm 51.Completa di guarnizioni autoespandenti, listelli fermavetro in legno e coprifili di finitura interni/esterni di tipo liscio di dimensione mm 70x10 finiti come il telaio e priva di eventuale imbotte di finitura / -	mq		1832,90
22CL.PR.2.140646.b	Formazione di vetrate fisse non apribili anche modulari e di sopraluci fissi non apribili composte da un telaio perimetrale in legno di sezione minima mm 80x75 (REI 60) e mm 77x110 (REI 120) di forma diritta o arcuata finiti nelle parti a vista con impiallacciatura o con laccatura atti al contenimento di uno o pi¨ vetri tagliafuoco omologati REI 60 o REI 120 dui spessore rispettivamente mm 21 e mm 51.Completa di guarnizioni autoespandenti, listelli fermavetro in legno e coprifili di finitura interni/esterni di tipo liscio di dimensione mm 70x10 finiti come il telaio e priva di eventuale imbotte di finitura / -	mq		1805,46
22CL.PR.2.140646.c	Formazione di vetrate fisse non apribili anche modulari e di sopraluci fissi non apribili composte da un telaio perimetrale in legno di sezione minima mm 80x75 (REI 60) e mm 77x110 (REI 120) di forma diritta o arcuata finiti nelle parti a vista con impiallacciatura o con laccatura atti al contenimento di uno o pi¨ vetri tagliafuoco omologati REI 60 o REI 120 dui spessore rispettivamente mm 21 e mm 51.Completa di guarnizioni autoespandenti, listelli fermavetro in legno e coprifili di finitura interni/esterni di tipo liscio di dimensione mm 70x10 finiti come il telaio e priva di eventuale imbotte di finitura / -	mq		1889,82
22CL.PR.2.140646.d	Formazione di vetrate fisse non apribili anche modulari e di sopraluci fissi non apribili composte da un telaio perimetrale in legno di sezione minima mm 80x75 (REI 60) e mm 77x110 (REI 120) di forma diritta o arcuata finiti nelle parti a vista con impiallacciatura o con laccatura atti al contenimento di uno o pi¨ vetri tagliafuoco omologati REI 60 o REI 120 dui spessore rispettivamente mm 21 e mm 51.Completa di guarnizioni autoespandenti, listelli fermavetro in legno e coprifili di finitura interni/esterni di tipo liscio di dimensione mm 70x10 finiti come il telaio e priva di eventuale imbotte di finitura / -	mq		1996,13
22CL.PR.2.140646.e	Formazione di vetrate fisse non apribili anche modulari e di sopraluci fissi non apribili composte da un telaio perimetrale in legno di sezione minima mm 80x75 (REI 60) e mm 77x110 (REI 120) di forma diritta o arcuata finiti nelle parti a vista con impiallacciatura o con laccatura atti al contenimento di uno o pi¨ vetri tagliafuoco omologati REI 60 o REI 120 dui spessore rispettivamente mm 21 e mm 51.Completa di guarnizioni autoespandenti, listelli fermavetro in legno e coprifili di finitura interni/esterni di tipo liscio di dimensione mm 70x10 finiti come il telaio e priva di eventuale imbotte di finitura / -	mq		2810,20
22CL.PR.2.140646.f	Formazione di vetrate fisse non apribili anche modulari e di sopraluci fissi non apribili composte da un telaio perimetrale in legno di sezione minima mm 80x75 (REI 60) e mm 77x110 (REI 120) di forma diritta o arcuata finiti nelle parti a vista con impiallacciatura o con laccatura atti al contenimento di uno o pi¨ vetri tagliafuoco omologati REI 60 o REI 120 dui spessore rispettivamente mm 21 e mm 51.Completa di guarnizioni autoespandenti, listelli fermavetro in legno e coprifili di finitura interni/esterni di tipo liscio di dimensione mm 70x10 finiti come il telaio e priva di eventuale imbotte di finitura / -	mq		2855,00
22CL.PR.2.140646.g	Formazione di vetrate fisse non apribili anche modulari e di sopraluci fissi non apribili composte da un telaio perimetrale in legno di sezione minima mm 80x75 (REI 60) e mm 77x110 (REI 120) di forma diritta o arcuata finiti nelle parti a vista con impiallacciatura o con laccatura atti al contenimento di uno o pi¨ vetri tagliafuoco omologati REI 60 o REI 120 dui spessore rispettivamente mm 21 e mm 51.Completa di guarnizioni autoespandenti, listelli fermavetro in legno e coprifili di finitura interni/esterni di tipo liscio di dimensione mm 70x10 finiti come il telaio e priva di eventuale imbotte di finitura / -	mq		3848,06
22CL.PR.2.140646.h	Formazione di vetrate fisse non apribili anche modulari e di sopraluci fissi non apribili composte da un telaio perimetrale in legno di sezione minima mm 80x75 (REI 60) e mm 77x110 (REI 120) di forma diritta o arcuata finiti nelle parti a vista con impiallacciatura o con laccatura atti al contenimento di uno o pi¨ vetri tagliafuoco omologati REI 60 o REI 120 dui spessore rispettivamente mm 21 e mm 51.Completa di guarnizioni autoespandenti, listelli fermavetro in legno e coprifili di finitura interni/esterni di tipo liscio di dimensione mm 70x10 finiti come il telaio e priva di eventuale imbotte di finitura / -	mq		3937,47
22CL.PR.2.140648.a	Porte tagliafuoco in legno per interni omologate REI 30 o REI 60 secondo UNI 9723 ad uno o due battenti simmetrici ciechi lisci, dimensioni luce netta di passaggio misurata tra gli angoli interni dei telai come sotto indicato, composte da telaio perimetrale in lamiera dÆacciaio zincata e preverniciata con polveri epossidiche colore Ral, spessore 15 mm. di tipo con regolazione telescopica adatto per muri di spessore fino a mm 125, completo di guarnizione di battuta, n¦ 2 taschette per cerniere, riscontro per la serratura di tipo standard con scatola coprimuro, idoneo anche per montaggio su pareti in cartongesso con fissaggio con utilizzo di speciali morsetti a scomparsa. Battente di spessore minimo di mm 47 (REI 30) e minimo mm 66 (REI 60) complete di chiudiporta aereo, con braccio a compasso senza fermo, selettore di chiusura di tipo a barra esterna per le sole porte a due battenti, serratura tradizionale con cilindro con tre chiavi e coppia di maniglie di tipo antinfortunistico in PVC nero con anima in acciaiocompleto di battuta sui due montanti e sulla traversa superiore e privo di battuta sul lato a pavimento, composto da ossatura perimetrale portante in legno massiccio di rovere composto da un pannello interno ad incollaggio ureico con guarnizioni perimetrali autoespandenti con finitura piani in laminato Abet Print serie Colours finitura 6 e battute in legno naturale / -	mq		536,13
22CL.PR.2.140648.b	Porte tagliafuoco in legno per interni omologate REI 30 o REI 60 secondo UNI 9723 ad uno o due battenti simmetrici ciechi lisci, dimensioni luce netta di passaggio misurata tra gli angoli interni dei telai come sotto indicato, composte da telaio perimetrale in lamiera dÆacciaio zincata e preverniciata con polveri epossidiche colore Ral, spessore 15 mm. di tipo con regolazione telescopica adatto per muri di spessore fino a mm 125, completo di guarnizione di battuta, n¦ 2 taschette per cerniere, riscontro per la serratura di tipo standard con scatola coprimuro, idoneo anche per montaggio su pareti in cartongesso con fissaggio con utilizzo di speciali morsetti a scomparsa. Battente di spessore minimo di mm 47 (REI 30) e minimo mm 66 (REI 60) complete di chiudiporta aereo, con braccio a compasso senza fermo, selettore di chiusura di tipo a barra esterna per le sole porte a due battenti, serratura tradizionale con cilindro con tre chiavi e coppia di maniglie di tipo antinfortunistico in PVC nero con anima in acciaiocompleto di battuta sui due montanti e sulla traversa superiore e privo di battuta sul lato a pavimento, composto da ossatura perimetrale portante in legno massiccio di rovere composto da un pannello interno ad incollaggio ureico con guarnizioni perimetrali autoespandenti con finitura piani in laminato Abet Print serie Colours finitura 6 e battute in legno naturale / -	mq		769,59
22CL.PR.2.140650.a	Invetriata con o senza sopraluce fisso, costituita da: telaio maestro di sezione di cm 9x4,5 messo di coltello con battita ricacciata per avvolgibile; battenti apribili, armati a telaio e ripartiti a riquadro, formati da listoni scorniciati in ambo le facce della sezione di cm 6.5x4,5 con incassi per i vetri; fascia inferiore di altezza cm 20 / - INVETRIATA / - Invetriata in legno abete a tre battenti	mq		91,53
22CL.PR.2.140650.b	Invetriata con o senza sopraluce fisso, costituita da: telaio maestro di sezione di cm 9x4,5 messo di coltello con battita ricacciata per avvolgibile; battenti apribili, armati a telaio e ripartiti a riquadro, formati da listoni scorniciati in ambo le facce della sezione di cm 6.5x4,5 con incassi per i vetri; fascia inferiore di altezza cm 20 / - INVETRIATA / - Invetriata in legno pino russo a tre battenti	mq		136,35
22CL.PR.2.140650.c	Invetriata con o senza sopraluce fisso, costituita da: telaio maestro di sezione di cm 9x4,5 messo di coltello con battita ricacciata per avvolgibile; battenti apribili, armati a telaio e ripartiti a riquadro, formati da listoni scorniciati in ambo le facce della sezione di cm 6.5x4,5 con incassi per i vetri; fascia inferiore di altezza cm 20 / - INVETRIATA / - Invetriata in legno castagno a tre battenti	mq		224,55
22CL.PR.2.140650.d	Invetriata con o senza sopraluce fisso, costituita da: telaio maestro di sezione di cm 9x4,5 messo di coltello con battita ricacciata per avvolgibile; battenti apribili, armati a telaio e ripartiti a riquadro, formati da listoni scorniciati in ambo le facce della sezione di cm 6.5x4,5 con incassi per i vetri; fascia inferiore di altezza cm 20 / - INVETRIATA / - Invetriata in legno pich-pine tre battenti	mq		217,47
22CL.PR.2.140650.e	Invetriata con o senza sopraluce fisso, costituita da: telaio maestro di sezione di cm 9x4,5 messo di coltello con battita ricacciata per avvolgibile; battenti apribili, armati a telaio e ripartiti a riquadro, formati da listoni scorniciati in ambo le facce della sezione di cm 6.5x4,5 con incassi per i vetri; fascia inferiore di altezza cm 20 / - INVETRIATA / - Invetriata in legno douglas tre battenti	mq		233,07
22CL.PR.2.140650.f	Invetriata con o senza sopraluce fisso, costituita da: telaio maestro di sezione di cm 9x4,5 messo di coltello con battita ricacciata per avvolgibile; battenti apribili, armati a telaio e ripartiti a riquadro, formati da listoni scorniciati in ambo le facce della sezione di cm 6.5x4,5 con incassi per i vetri; fascia inferiore di altezza cm 20 / - INVETRIATA / - Invetriata in legno abete a due battenti	mq		61,35
22CL.PR.2.140650.g	Invetriata con o senza sopraluce fisso, costituita da: telaio maestro di sezione di cm 9x4,5 messo di coltello con battita ricacciata per avvolgibile; battenti apribili, armati a telaio e ripartiti a riquadro, formati da listoni scorniciati in ambo le facce della sezione di cm 6.5x4,5 con incassi per i vetri; fascia inferiore di altezza cm 20 / - INVETRIATA / - Invetriata in legno pino russo a due battenti	mq		145,03
22CL.PR.2.140650.h	Invetriata con o senza sopraluce fisso, costituita da: telaio maestro di sezione di cm 9x4,5 messo di coltello con battita ricacciata per avvolgibile; battenti apribili, armati a telaio e ripartiti a riquadro, formati da listoni scorniciati in ambo le facce della sezione di cm 6.5x4,5 con incassi per i vetri; fascia inferiore di altezza cm 20 / - INVETRIATA / - Invetriata in legno castagno a due battenti	mq		212,74
22CL.PR.2.140650.i	Invetriata con o senza sopraluce fisso, costituita da: telaio maestro di sezione di cm 9x4,5 messo di coltello con battita ricacciata per avvolgibile; battenti apribili, armati a telaio e ripartiti a riquadro, formati da listoni scorniciati in ambo le facce della sezione di cm 6.5x4,5 con incassi per i vetri; fascia inferiore di altezza cm 20 / - INVETRIATA / - Invetriata in legno pich-pine due battenti	mq		201,04
22CL.PR.2.140650.j	Invetriata con o senza sopraluce fisso, costituita da: telaio maestro di sezione di cm 9x4,5 messo di coltello con battita ricacciata per avvolgibile; battenti apribili, armati a telaio e ripartiti a riquadro, formati da listoni scorniciati in ambo le facce della sezione di cm 6.5x4,5 con incassi per i vetri; fascia inferiore di altezza cm 20 / - INVETRIATA / - Invetriata in legno douglas due battenti	mq		201,27
22CL.PR.2.140650.k	Invetriata con o senza sopraluce fisso, costituita da: telaio maestro di sezione di cm 9x4,5 messo di coltello con battita ricacciata per avvolgibile; battenti apribili, armati a telaio e ripartiti a riquadro, formati da listoni scorniciati in ambo le facce della sezione di cm 6.5x4,5 con incassi per i vetri; fascia inferiore di altezza cm 20 / - INVETRIATA / - Invetriata in legno abete a un battente	mq		92,31
22CL.PR.2.140650.l	Invetriata con o senza sopraluce fisso, costituita da: telaio maestro di sezione di cm 9x4,5 messo di coltello con battita ricacciata per avvolgibile; battenti apribili, armati a telaio e ripartiti a riquadro, formati da listoni scorniciati in ambo le facce della sezione di cm 6.5x4,5 con incassi per i vetri; fascia inferiore di altezza cm 20 / - INVETRIATA / - Invetriata in legno pino russo a un battente	mq		136,36
22CL.PR.2.140650.m	Invetriata con o senza sopraluce fisso, costituita da: telaio maestro di sezione di cm 9x4,5 messo di coltello con battita ricacciata per avvolgibile; battenti apribili, armati a telaio e ripartiti a riquadro, formati da listoni scorniciati in ambo le facce della sezione di cm 6.5x4,5 con incassi per i vetri; fascia inferiore di altezza cm 20 / - INVETRIATA / - Invetriata in legno castagno a un battente	mq		192,22
22CL.PR.2.140650.n	Invetriata con o senza sopraluce fisso, costituita da: telaio maestro di sezione di cm 9x4,5 messo di coltello con battita ricacciata per avvolgibile; battenti apribili, armati a telaio e ripartiti a riquadro, formati da listoni scorniciati in ambo le facce della sezione di cm 6.5x4,5 con incassi per i vetri; fascia inferiore di altezza cm 20 / - INVETRIATA / - Invetriata in legno pich-pine un battente	mq		185,39
22CL.PR.2.140650.o	Invetriata con o senza sopraluce fisso, costituita da: telaio maestro di sezione di cm 9x4,5 messo di coltello con battita ricacciata per avvolgibile; battenti apribili, armati a telaio e ripartiti a riquadro, formati da listoni scorniciati in ambo le facce della sezione di cm 6.5x4,5 con incassi per i vetri; fascia inferiore di altezza cm 20 / - INVETRIATA / - Invetriata in legno douglas un battente	mq		198,55
22CL.PR.2.140660.a	Invetriata di legno di superficie superiore a m¦ 3 con o senza sopraluce fisso od apribile, a un sol battente, costruita da telaio maestro di sezione minima cm 9x4,5 comprensivo del regoletto per avvolgibile, ripartiti o non a riquadri con listoni scorniciati su ambo le facce di sezione minima cm 6.5x4,5 con incassi per i vetri, fascia inferiore di altezza non minore di cm 12 / - INVETRIATA / - Invetriata di legno castagno o pino siberiano	mq		167,92
22CL.PR.2.140660.b	Invetriata di legno di superficie superiore a m¦ 3 con o senza sopraluce fisso od apribile, a un sol battente, costruita da telaio maestro di sezione minima cm 9x4,5 comprensivo del regoletto per avvolgibile, ripartiti o non a riquadri con listoni scorniciati su ambo le facce di sezione minima cm 6.5x4,5 con incassi per i vetri, fascia inferiore di altezza non minore di cm 12 / - INVETRIATA / - Invetriata di legno abete	mq		172,58
22CL.PR.2.140660.c	Invetriata di legno di superficie superiore a m¦ 3 con o senza sopraluce fisso od apribile, a un sol battente, costruita da telaio maestro di sezione minima cm 9x4,5 comprensivo del regoletto per avvolgibile, ripartiti o non a riquadri con listoni scorniciati su ambo le facce di sezione minima cm 6.5x4,5 con incassi per i vetri, fascia inferiore di altezza non minore di cm 12 / - INVETRIATA / - Invetriata di legno pich-pine	mq		214,55
22CL.PR.2.140670.a	Infisso in profilato tubolare in lamiera di ferro per finestre / - INFISSO IN PROFILATO TUBOLARE / - Con lamiera da 15/10 di mm un battente	mq		156,29
22CL.PR.2.140670.b	Infisso in profilato tubolare in lamiera di ferro per finestre / - INFISSO IN PROFILATO TUBOLARE / - Con lamiera da 15/10 di mm due battenti	mq		155,91
22CL.PR.2.140680.a	Infisso in ferro per porte a vetro con zoccolo in lamiera con o senza sopraluce fisso / - INFISSO IN FERRO PER PORTE A VETRO / - Porta in acciaio apertura reversibile destra-sinistra lamiera da 10/10	mq		124,59
22CL.PR.2.140682.a	Porta per interni in acciaio, con battente costituito da due lamiere zincate verniciate a polveri, spessore 40 mm, con riempimento in cartone a nido d'ape incollato su tutta la superficie, sezione inferiore piallabile per registrazione in altezza, telaio in acciaio zincato a caldo da 1,5 mm di spessore con guarnizione di battuta su tre lati, posti in opera compresi serratura incassata, corredo di maniglie in materiale sintetico, rostro di sicurezza in acciaio e 2 cerniere. / - INFISSO IN FERRO / - Porta per interni in acciaio spessore 40 mm	mq		104,16
22CL.PR.2.140684.a	Porta basculante singola per box auto con guide a soffitto in acciaio zincato a caldo composta da telaio perimetrale in profilato di acciaio rettangolare 75 x 38 mm dotato di due sostegni orizzontali di rinforzo, manto a completa scomparsa in acciaio grecato di spessore 8/10 di mm con verniciatura a polveri, dispositivo di arresto di sicurezza, carrelli di scorrimento in materiale sintetico e sistema di compensazione del peso tramite molle di trazione su bracci a leva. Posta in opera completa di serratura speciale con funzioni multiple di chiusura / - INFISSO IN FERRO / - Porta basculante per box auto	mq		44,99
22CL.PR.2.140685.a	Porta basculante doppia per box auto con guide a soffitto in acciaio zincato a caldo composta da telaio perimetrale in profilato di acciaio rettangolare dotato di due sostegni orizzontali di rinforzo, manto in lamiera di acciaio grecata a completa scomparsa con verniciatura a polveri, dispositivo di arresto di sicurezza, carrelli di scorrimento in materiale sintetico, sistema di compensazione del peso tramite molle di trazione su bracci a leva con involucro telescopico e listelli di smorzamento rumori con listelli in EPDM applicati sul perimetro del telaio. Posta in opera completa di serratura speciale con funzioni multiple di chiusura e corredo di maniglie / - INFISSO IN FERRO / - Porta basculante doppia per box auto	mq		72,45
22CL.PR.2.140686.a	Portone sezionale per box auto con guide a soffitto in acciaio zincato a caldo composto da manto in elementi monoparete, in lamiera di acciaio grecata e goffrata, spessore 42 mm, a completa scomparsa con verniciatura a base di poliestere, sistema antinfortunistico salvadita, controtelaio e telaio in profilato, bilanciamento mediante gruppo di molle a torsione, supporti laterali a cerniera con ruote di scorrimento regolabili in nylon, guarnizioni in EPDM applicati sul perimetro del telaio e tra gli elementi del portone. Posta in opera completa di serratura speciale con funzioni multiple di chiusura e corredo di maniglie / - INFISSO IN FERRO / - Porta sezionabile per box auto	mq		2,15
22CL.PR.2.140687.a	Portone sezionale per box auto con guide a soffitto in acciaio zincato a caldo composto da manto in elementi a doppia parete isolata, in lamiera di acciaio grecata e goffrata, spessore 42 mm, a completa scomparsa con verniciatura a base di poliestere, riempimento tramite schiumatura in poliuretano esente da CFC (coefficiente di trasmissione termica: K= 0,95 W/m¦K), sistema antinfortunistico salvadita, controtelaio e telaio in profilato, bilanciamento mediante gruppo di molle a torsione, supporti laterali a cerniera con ruote di scorrimento regolabili in nylon, guarnizioni in EPDM applicati sul perimetro del telaio e tra gli elementi del portone. Posta in opera completa di serratura speciale con funzioni multiple di chiusura e corredo di maniglie / - INFISSO IN FERRO / - Portone sezionale per box auto	mq		2,15
22CL.PR.2.140688.a	Infisso in profilato tubolare di lamiera di acciaio zincato per finestra, ad uno o pi¨ battenti fissi od apribili, con o senza sopraluce fisso o apribile, costituito da telaio fisso in profilato di sviluppo non inferiore a 160 mm, listoni dei battenti e delle traverse di sviluppo non inferiore a 140 mm; fornito e posto in opera, completo di fermavetro, scacciacqua, staffe, cerniere in acciaio con rondelle, cremonese in ottone cromato, due zeccole per ogni battente mobile ed ogni altro onere e accessorio / - INFISSO IN FERRO / - realizzati in lamiera 10/10	mq		62,82
22CL.PR.2.140688.b	Infisso in profilato tubolare di lamiera di acciaio zincato per finestra, ad uno o pi¨ battenti fissi od apribili, con o senza sopraluce fisso o apribile, costituito da telaio fisso in profilato di sviluppo non inferiore a 160 mm, listoni dei battenti e delle traverse di sviluppo non inferiore a 140 mm; fornito e posto in opera, completo di fermavetro, scacciacqua, staffe, cerniere in acciaio con rondelle, cremonese in ottone cromato, due zeccole per ogni battente mobile ed ogni altro onere e accessorio / - INFISSO IN FERRO / - realizzati in lamiera 15/10	mq		76,40
22CL.PR.2.140690.a	Infisso in ferro per porte foderate in lamiera / - INFISSO IN FERRO PER PORTE IN LAMIERA / - Infisso in ferro per porte foderate in lamiera	kg		3,24
22CL.PR.2.14070.a	Coppia di maniglioni in alluminio anodizzato / - COPPIA DI MANIGLIONI / - Coppia di maniglioni ad orecchio	cad		17,87
22CL.PR.2.14070.b	Coppia di maniglioni in alluminio anodizzato / - COPPIA DI MANIGLIONI / - Coppia di maniglioni a fascia orizzontale	cad		29,26
22CL.PR.2.140700.a	Infisso monoblocco in lega di alluminio realizzato con profilati dello spessore minimo di mm 1,5 rifinito con le parti in vista satinate con superficie totale ossidata anodicamente a 15 micron. Sono compresi: il telaio esterno costituito dai montanti della sezione di mm 100, con ricavata la battuta per l'anta, distanziatore e guida per l'avvolgibile, il traverso superiore con sede di appoggio per il cassonetto, il traverso infeeriore asolato (escluso per le porte-finestra) per lo scarico dell'acqua, il telaio mobile realizzato con profili a sezione tubolare, della sezione minima di mm 52, la serranda avvolgibilein PVC tipo pesante da 5,00 kg/m¦, il rullo, i supporti reggirullo avvolgibile con cuscinetti a sfera, le cinghie, gli avvolgitori automatici con placche, le pulegge, i fondelli, il rullino guida cintino, i rinforzi metallici per teli di larghezza superiore a cm 130, il cassonetto, le guarnizioni di neoprene, gli apparecchi di manovra, i fermavetro a scatto, i pezzi speciali, le cerniere, le squadrette di alluminio, le maniglie di alluminio fuso, il controtelaio, da murare, in profilato di lamiera zincata da 10/10 di mm / - INFISSO MONOBLOCCO IN LEGA DI ALLUMINIO / - Monoblocco di alluminio per superfici fino a m¦ 2,5	mq		224,34
22CL.PR.2.140700.b	Infisso monoblocco in lega di alluminio realizzato con profilati dello spessore minimo di mm 1,5 rifinito con le parti in vista satinate con superficie totale ossidata anodicamente a 15 micron. Sono compresi: il telaio esterno costituito dai montanti della sezione di mm 100, con ricavata la battuta per l'anta, distanziatore e guida per l'avvolgibile, il traverso superiore con sede di appoggio per il cassonetto, il traverso infeeriore asolato (escluso per le porte-finestra) per lo scarico dell'acqua, il telaio mobile realizzato con profili a sezione tubolare, della sezione minima di mm 52, la serranda avvolgibilein PVC tipo pesante da 5,00 kg/m¦, il rullo, i supporti reggirullo avvolgibile con cuscinetti a sfera, le cinghie, gli avvolgitori automatici con placche, le pulegge, i fondelli, il rullino guida cintino, i rinforzi metallici per teli di larghezza superiore a cm 130, il cassonetto, le guarnizioni di neoprene, gli apparecchi di manovra, i fermavetro a scatto, i pezzi speciali, le cerniere, le squadrette di alluminio, le maniglie di alluminio fuso, il controtelaio, da murare, in profilato di lamiera zincata da 10/10 di mm / - INFISSO MONOBLOCCO IN LEGA DI ALLUMINIO / - Monoblocco di alluminio per superfici da m¦ 2,5 a m¦ 5	mq		162,72
22CL.PR.2.140700.c	Infisso monoblocco in lega di alluminio realizzato con profilati dello spessore minimo di mm 1,5 rifinito con le parti in vista satinate con superficie totale ossidata anodicamente a 15 micron. Sono compresi: il telaio esterno costituito dai montanti della sezione di mm 100, con ricavata la battuta per l'anta, distanziatore e guida per l'avvolgibile, il traverso superiore con sede di appoggio per il cassonetto, il traverso infeeriore asolato (escluso per le porte-finestra) per lo scarico dell'acqua, il telaio mobile realizzato con profili a sezione tubolare, della sezione minima di mm 52, la serranda avvolgibilein PVC tipo pesante da 5,00 kg/m¦, il rullo, i supporti reggirullo avvolgibile con cuscinetti a sfera, le cinghie, gli avvolgitori automatici con placche, le pulegge, i fondelli, il rullino guida cintino, i rinforzi metallici per teli di larghezza superiore a cm 130, il cassonetto, le guarnizioni di neoprene, gli apparecchi di manovra, i fermavetro a scatto, i pezzi speciali, le cerniere, le squadrette di alluminio, le maniglie di alluminio fuso, il controtelaio, da murare, in profilato di lamiera zincata da 10/10 di mm / - INFISSO MONOBLOCCO IN LEGA DI ALLUMINIO / - Monoblocco di alluminio per superfici oltre m¦ 5	mq		209,79
22CL.PR.2.140710.a	Infisso monoblocco in alluminio per finestre e porte- finestra realizzato con profili dello spessore minimo di mm 1,5 rifinito con le parti in vista satinate e con superficie totale della lega leggera ossidata anodicamente a 15 micron, fornito e posto in opera. Tutti i profilati sono costituiti da n. 2 elementi assemblati meccanicamente con due lamelle di poliammide formanti il taglio termico. Sono compresi: il telaio esterno costituito dai montanti della sezione di mm 100, con ricavata la battuta per l'anta, distanziatore, e guida per l'avvolgibile, il traverso superiore con sede di appoggio per il cassonetto, il traverso inferiore asolato (escluso per le porte-finestra) per lo scarico dell'acqua; il telaio mobile con profilati tubolari della sezione minima di mm 52; il controtelaio in lamiera zincata completo di catene di controvento e grappe di fissaggio; il cassonetto coibentato; la serranda avvolgibile in P.V.C. da Kg/m¦ 5,00; i rinforzi metallici per teli di larghezza superiore a cm 130; i supporti reggirullo con cuscinetti a sfera; il rullo; la puleggia; i fondelli; il guida cintino; l'avvolgitore automatico con placca; le guarnizioni centrale e interna in dutral; la chiusura a cariglione o cremonese a tre punti di chiusura perle finestre e per le porte-finestra; il regolo fermavetro a scatto; la ferramenta necessaria / - INFISSO MONOBLOCCO IN LEGA DI ALLUMINIO A TAGLIO TERMICO / - Monoblocco di alluminio per superfici fino a m¦ 2,5	mq		252,93
22CL.PR.2.140710.b	Infisso monoblocco in alluminio per finestre e porte- finestra realizzato con profili dello spessore minimo di mm 1,5 rifinito con le parti in vista satinate e con superficie totale della lega leggera ossidata anodicamente a 15 micron, fornito e posto in opera. Tutti i profilati sono costituiti da n. 2 elementi assemblati meccanicamente con due lamelle di poliammide formanti il taglio termico. Sono compresi: il telaio esterno costituito dai montanti della sezione di mm 100, con ricavata la battuta per l'anta, distanziatore, e guida per l'avvolgibile, il traverso superiore con sede di appoggio per il cassonetto, il traverso inferiore asolato (escluso per le porte-finestra) per lo scarico dell'acqua; il telaio mobile con profilati tubolari della sezione minima di mm 52; il controtelaio in lamiera zincata completo di catene di controvento e grappe di fissaggio; il cassonetto coibentato; la serranda avvolgibile in P.V.C. da Kg/m¦ 5,00; i rinforzi metallici per teli di larghezza superiore a cm 130; i supporti reggirullo con cuscinetti a sfera; il rullo; la puleggia; i fondelli; il guida cintino; l'avvolgitore automatico con placca; le guarnizioni centrale e interna in dutral; la chiusura a cariglione o cremonese a tre punti di chiusura perle finestre e per le porte-finestra; il regolo fermavetro a scatto; la ferramenta necessaria / - INFISSO MONOBLOCCO IN LEGA DI ALLUMINIO A TAGLIO TERMICO / - Monoblocco di alluminio per superfici da m¦ 2,5 a m¦ 5	mq		212,51
22CL.PR.2.140710.c	Infisso monoblocco in alluminio per finestre e porte- finestra realizzato con profili dello spessore minimo di mm 1,5 rifinito con le parti in vista satinate e con superficie totale della lega leggera ossidata anodicamente a 15 micron, fornito e posto in opera. Tutti i profilati sono costituiti da n. 2 elementi assemblati meccanicamente con due lamelle di poliammide formanti il taglio termico. Sono compresi: il telaio esterno costituito dai montanti della sezione di mm 100, con ricavata la battuta per l'anta, distanziatore, e guida per l'avvolgibile, il traverso superiore con sede di appoggio per il cassonetto, il traverso inferiore asolato (escluso per le porte-finestra) per lo scarico dell'acqua; il telaio mobile con profilati tubolari della sezione minima di mm 52; il controtelaio in lamiera zincata completo di catene di controvento e grappe di fissaggio; il cassonetto coibentato; la serranda avvolgibile in P.V.C. da Kg/m¦ 5,00; i rinforzi metallici per teli di larghezza superiore a cm 130; i supporti reggirullo con cuscinetti a sfera; il rullo; la puleggia; i fondelli; il guida cintino; l'avvolgitore automatico con placca; le guarnizioni centrale e interna in dutral; la chiusura a cariglione o cremonese a tre punti di chiusura perle finestre e per le porte-finestra; il regolo fermavetro a scatto; la ferramenta necessaria / - INFISSO MONOBLOCCO IN LEGA DI ALLUMINIO A TAGLIO TERMICO / - Monoblocco di alluminio per superfici oltre m¦ 5	mq		243,07
22CL.PR.2.140720.a	Infisso in profilato di lamiera di alluminio anodizzato estruso per finestre e balconi ad uno o due battenti apribili ovvero per finestre a due battenti di altezza eguale, o diversa, la inferiore fissa e la superiore apribile a vasistas, con profilati della sezione minima di mm 50 e dello spessore di mm 1,5, rifinite con le parti in vista satinate e con superficie totale della lega leggera ossidata anodicamente a 15 micron; completi di controtelai, scossalino in alluminio per l'eliminazione di condensa,coprifili in lamiera di alluminio anodizzato, fermavetro a scatto in lega leggera, cerniere, scodellini, scrocco ed ogni altro accessorio, compreso la cremonese in alluminio / - INFISSO IN PROFILATO DI ALLUMMINIO PER FINESTRE E BALCONI / - Infisso di alluminio per superfici fino a m¦ 2,5	mq		184,85
22CL.PR.2.140720.b	Infisso in profilato di lamiera di alluminio anodizzato estruso per finestre e balconi ad uno o due battenti apribili ovvero per finestre a due battenti di altezza eguale, o diversa, la inferiore fissa e la superiore apribile a vasistas, con profilati della sezione minima di mm 50 e dello spessore di mm 1,5, rifinite con le parti in vista satinate e con superficie totale della lega leggera ossidata anodicamente a 15 micron; completi di controtelai, scossalino in alluminio per l'eliminazione di condensa,coprifili in lamiera di alluminio anodizzato, fermavetro a scatto in lega leggera, cerniere, scodellini, scrocco ed ogni altro accessorio, compreso la cremonese in alluminio / - INFISSO IN PROFILATO DI ALLUMMINIO PER FINESTRE E BALCONI / - Infisso di alluminio superfici da m¦ 2,5 a m¦ 5	mq		178,55
22CL.PR.2.140720.c	Infisso in profilato di lamiera di alluminio anodizzato estruso per finestre e balconi ad uno o due battenti apribili ovvero per finestre a due battenti di altezza eguale, o diversa, la inferiore fissa e la superiore apribile a vasistas, con profilati della sezione minima di mm 50 e dello spessore di mm 1,5, rifinite con le parti in vista satinate e con superficie totale della lega leggera ossidata anodicamente a 15 micron; completi di controtelai, scossalino in alluminio per l'eliminazione di condensa,coprifili in lamiera di alluminio anodizzato, fermavetro a scatto in lega leggera, cerniere, scodellini, scrocco ed ogni altro accessorio, compreso la cremonese in alluminio / - INFISSO IN PROFILATO DI ALLUMMINIO PER FINESTRE E BALCONI / - Infisso di alluminio per superfici oltre m¦ 5	mq		169,93
22CL.PR.2.140730.a	Infisso per finestre e porte-finestra di alluminio della sezione minima di mm 52 e dello spessore minimo dei profilati di mm 1,5 rifinito con le parti in vista satinate e con superficie totale della lega leggera ossidata anodicamente a 15 micron, fornito e posto in opera. Tutti i profilati sono costituiti da n 2 elementi assemblati meccanicamente con due lamelle di poliammide formanti il taglio termico. Sono compresi: le guarnizioni in dutral; gli apparecchi di manovra; i fermavetri a scatto; i pezzi speciali; le cerniere; le squadrette di alluminio; le maniglie in alluminio fuso; il controtelaio, da murare, in profilato di lamiera zincata / - INFISSO IN PROFILATO DI ALLUMMINIO PER FINESTRE E BALCONI A TAGLIO TERMICO / - Infisso di alluminio per superfici fino a m¦ 2,5	mq		215,61
22CL.PR.2.140730.b	Infisso per finestre e porte-finestra di alluminio della sezione minima di mm 52 e dello spessore minimo dei profilati di mm 1,5 rifinito con le parti in vista satinate e con superficie totale della lega leggera ossidata anodicamente a 15 micron, fornito e posto in opera. Tutti i profilati sono costituiti da n 2 elementi assemblati meccanicamente con due lamelle di poliammide formanti il taglio termico. Sono compresi: le guarnizioni in dutral; gli apparecchi di manovra; i fermavetri a scatto; i pezzi speciali; le cerniere; le squadrette di alluminio; le maniglie in alluminio fuso; il controtelaio, da murare, in profilato di lamiera zincata / - INFISSO IN PROFILATO DI ALLUMMINIO PER FINESTRE E BALCONI A TAGLIO TERMICO / - Infisso di alluminio superfici da m¦ 2,5 a m¦ 5	mq		157,89
22CL.PR.2.140730.c	Infisso per finestre e porte-finestra di alluminio della sezione minima di mm 52 e dello spessore minimo dei profilati di mm 1,5 rifinito con le parti in vista satinate e con superficie totale della lega leggera ossidata anodicamente a 15 micron, fornito e posto in opera. Tutti i profilati sono costituiti da n 2 elementi assemblati meccanicamente con due lamelle di poliammide formanti il taglio termico. Sono compresi: le guarnizioni in dutral; gli apparecchi di manovra; i fermavetri a scatto; i pezzi speciali; le cerniere; le squadrette di alluminio; le maniglie in alluminio fuso; il controtelaio, da murare, in profilato di lamiera zincata / - INFISSO IN PROFILATO DI ALLUMMINIO PER FINESTRE E BALCONI A TAGLIO TERMICO / - Infisso di alluminio per superfici oltre m¦ 5	mq		200,88
22CL.PR.2.140740.a	Infisso di porte in alluminio con profilati della sezione minima di mm 50 e dello spessore di mm 1,5, rifinite con le parti in vista satinate e con superficie totale della lega leggera ossidata anodicamente a 15 micron, ad ante normali comprese le eventuali parti fisse o semifisse, il sopraporta. Sono compresi: le guarnizioni in neoprene, gli apparecchi di manovra, i fermavetri a scatto, i pezzi speciali, le cerniere in alluminio, le maniglie, le serrature tipo Yale a due chiavi, il controtelaio, da murare, in profilato di lamiera zincata da 15/10 di mm / - INFISSO IN PROFILATO DI ALLUMINIO PER PORTE INTERNE / - Infisso di porte in alluminio per superfice fino a m¦ 2,5	mq		188,19
22CL.PR.2.140740.b	Infisso di porte in alluminio con profilati della sezione minima di mm 50 e dello spessore di mm 1,5, rifinite con le parti in vista satinate e con superficie totale della lega leggera ossidata anodicamente a 15 micron, ad ante normali comprese le eventuali parti fisse o semifisse, il sopraporta. Sono compresi: le guarnizioni in neoprene, gli apparecchi di manovra, i fermavetri a scatto, i pezzi speciali, le cerniere in alluminio, le maniglie, le serrature tipo Yale a due chiavi, il controtelaio, da murare, in profilato di lamiera zincata da 15/10 di mm / - INFISSO IN PROFILATO DI ALLUMINIO PER PORTE INTERNE / - Infisso di porte in alluminio per superfice da m¦ 2,5 a m¦ 5	mq		127,85
22CL.PR.2.140740.c	Infisso di porte in alluminio con profilati della sezione minima di mm 50 e dello spessore di mm 1,5, rifinite con le parti in vista satinate e con superficie totale della lega leggera ossidata anodicamente a 15 micron, ad ante normali comprese le eventuali parti fisse o semifisse, il sopraporta. Sono compresi: le guarnizioni in neoprene, gli apparecchi di manovra, i fermavetri a scatto, i pezzi speciali, le cerniere in alluminio, le maniglie, le serrature tipo Yale a due chiavi, il controtelaio, da murare, in profilato di lamiera zincata da 15/10 di mm / - INFISSO IN PROFILATO DI ALLUMINIO PER PORTE INTERNE / - Infisso di porte in alluminio per superfice oltre i 5 m¦	mq		124,48
22CL.PR.2.140750.a	Infisso in profilato di lamiera di alluminio anodizzato estruso, per finestra a due battenti apribili e saliscendi con movimenti tra loro indipendenti costituito da telaio in profilato di spessore minimo mm 1,2, a sezione aperta di almeno mm 50 x 50 per lo stipite fisso ed i montanti dei battenti ed a sezione tubolare di almeno mm 48 x 48 per le 4 traverse; fornito completo di controtelaio o cassonetto di acciaio zincato, coprifilo in lamiera di alluminio anodizzato, funi di acciaio zincato, carrucole di rinvio, canaletti di materia plastica manopola o maniglia di tipo pesante ed ogni altro accessorio / - INFISSO IN PROFILATO DI ALLUMINIO PER FINESTRE / - Infisso in profilato di lamiera di alluminio per superfice fino a m¦ 3	mq		181,53
22CL.PR.2.140750.b	Infisso in profilato di lamiera di alluminio anodizzato estruso, per finestra a due battenti apribili e saliscendi con movimenti tra loro indipendenti costituito da telaio in profilato di spessore minimo mm 1,2, a sezione aperta di almeno mm 50 x 50 per lo stipite fisso ed i montanti dei battenti ed a sezione tubolare di almeno mm 48 x 48 per le 4 traverse; fornito completo di controtelaio o cassonetto di acciaio zincato, coprifilo in lamiera di alluminio anodizzato, funi di acciaio zincato, carrucole di rinvio, canaletti di materia plastica manopola o maniglia di tipo pesante ed ogni altro accessorio / - INFISSO IN PROFILATO DI ALLUMINIO PER FINESTRE / - Infisso in profilato di lamiera di alluminio superfice da m¦ 3 a m¦ 5	mq		179,29
22CL.PR.2.140750.c	Infisso in profilato di lamiera di alluminio anodizzato estruso, per finestra a due battenti apribili e saliscendi con movimenti tra loro indipendenti costituito da telaio in profilato di spessore minimo mm 1,2, a sezione aperta di almeno mm 50 x 50 per lo stipite fisso ed i montanti dei battenti ed a sezione tubolare di almeno mm 48 x 48 per le 4 traverse; fornito completo di controtelaio o cassonetto di acciaio zincato, coprifilo in lamiera di alluminio anodizzato, funi di acciaio zincato, carrucole di rinvio, canaletti di materia plastica manopola o maniglia di tipo pesante ed ogni altro accessorio / - INFISSO IN PROFILATO DI ALLUMINIO PER FINESTRE / - Infisso in profilato di lamiera di alluminio per superfice oltre m¦ 5	mq		185,36
22CL.PR.2.140750.d	Infisso in profilato di lamiera di alluminio anodizzato estruso, per finestra a due battenti apribili e saliscendi con movimenti tra loro indipendenti costituito da telaio in profilato di spessore minimo mm 1,2, a sezione aperta di almeno mm 50 x 50 per lo stipite fisso ed i montanti dei battenti ed a sezione tubolare di almeno mm 48 x 48 per le 4 traverse; fornito completo di controtelaio o cassonetto di acciaio zincato, coprifilo in lamiera di alluminio anodizzato, funi di acciaio zincato, carrucole di rinvio, canaletti di materia plastica manopola o maniglia di tipo pesante ed ogni altro accessorio / - INFISSO IN PROFILATO DI ALLUMINIO PER FINESTRE / - Infisso in profilato scorrevole di alluminio per superfice fino a m¦ 3	mq		181,94
22CL.PR.2.140750.e	Infisso in profilato di lamiera di alluminio anodizzato estruso, per finestra a due battenti apribili e saliscendi con movimenti tra loro indipendenti costituito da telaio in profilato di spessore minimo mm 1,2, a sezione aperta di almeno mm 50 x 50 per lo stipite fisso ed i montanti dei battenti ed a sezione tubolare di almeno mm 48 x 48 per le 4 traverse; fornito completo di controtelaio o cassonetto di acciaio zincato, coprifilo in lamiera di alluminio anodizzato, funi di acciaio zincato, carrucole di rinvio, canaletti di materia plastica manopola o maniglia di tipo pesante ed ogni altro accessorio / - INFISSO IN PROFILATO DI ALLUMINIO PER FINESTRE / - Infisso in profilato scorrevole di alluminio superfice da m¦ 3 a m¦ 5	mq		177,09
22CL.PR.2.140750.f	Infisso in profilato di lamiera di alluminio anodizzato estruso, per finestra a due battenti apribili e saliscendi con movimenti tra loro indipendenti costituito da telaio in profilato di spessore minimo mm 1,2, a sezione aperta di almeno mm 50 x 50 per lo stipite fisso ed i montanti dei battenti ed a sezione tubolare di almeno mm 48 x 48 per le 4 traverse; fornito completo di controtelaio o cassonetto di acciaio zincato, coprifilo in lamiera di alluminio anodizzato, funi di acciaio zincato, carrucole di rinvio, canaletti di materia plastica manopola o maniglia di tipo pesante ed ogni altro accessorio / - INFISSO IN PROFILATO DI ALLUMINIO PER FINESTRE / - Infisso in profilato scorrevole di alluminio per superfice oltre m¦ 5	mq		128,64
22CL.PR.2.140760.a	Invetriata costituita da telai in profilati di spessore minimo mm 1,2 e di sezioni adeguate ad assicurare funzionalità e sicurezza; completi di controtelai, scossalina in alluminio per l'eliminazione di condensa, coprifili in lamiera di alluminio anodizzato, fermavetro a scatto in lega leggera, cerniere, scodellini, scrocco ed ogni altro accessorio, compreso la cremonese in alluminio / - INVETRIATA IN PROFILATO DI ALLUMMINIO / - Invetriate di alluminio per esterni di superfice fino a m¦ 3	mq		137,71
22CL.PR.2.140760.b	Invetriata costituita da telai in profilati di spessore minimo mm 1,2 e di sezioni adeguate ad assicurare funzionalità e sicurezza; completi di controtelai, scossalina in alluminio per l'eliminazione di condensa, coprifili in lamiera di alluminio anodizzato, fermavetro a scatto in lega leggera, cerniere, scodellini, scrocco ed ogni altro accessorio, compreso la cremonese in alluminio / - INVETRIATA IN PROFILATO DI ALLUMMINIO / - Invetriate di alluminio per esterni di superfice da m¦ 3 a m¦ 5	mq		103,46
22CL.PR.2.140760.c	Invetriata costituita da telai in profilati di spessore minimo mm 1,2 e di sezioni adeguate ad assicurare funzionalità e sicurezza; completi di controtelai, scossalina in alluminio per l'eliminazione di condensa, coprifili in lamiera di alluminio anodizzato, fermavetro a scatto in lega leggera, cerniere, scodellini, scrocco ed ogni altro accessorio, compreso la cremonese in alluminio / - INVETRIATA IN PROFILATO DI ALLUMMINIO / - Invetriate di alluminio per esterni di superfice oltre a m¦ 5	mq		128,77
22CL.PR.2.140760.d	Invetriata costituita da telai in profilati di spessore minimo mm 1,2 e di sezioni adeguate ad assicurare funzionalità e sicurezza; completi di controtelai, scossalina in alluminio per l'eliminazione di condensa, coprifili in lamiera di alluminio anodizzato, fermavetro a scatto in lega leggera, cerniere, scodellini, scrocco ed ogni altro accessorio, compreso la cremonese in alluminio / - INVETRIATA IN PROFILATO DI ALLUMMINIO / - Invetriate di alluminio per interni di superfice fino a m¦ 3	mq		122,23
22CL.PR.2.140760.e	Invetriata costituita da telai in profilati di spessore minimo mm 1,2 e di sezioni adeguate ad assicurare funzionalità e sicurezza; completi di controtelai, scossalina in alluminio per l'eliminazione di condensa, coprifili in lamiera di alluminio anodizzato, fermavetro a scatto in lega leggera, cerniere, scodellini, scrocco ed ogni altro accessorio, compreso la cremonese in alluminio / - INVETRIATA IN PROFILATO DI ALLUMMINIO / - Invetriate di alluminio per interni di superfice da m¦ 3 a m¦ 5	mq		118,54
22CL.PR.2.140760.f	Invetriata costituita da telai in profilati di spessore minimo mm 1,2 e di sezioni adeguate ad assicurare funzionalità e sicurezza; completi di controtelai, scossalina in alluminio per l'eliminazione di condensa, coprifili in lamiera di alluminio anodizzato, fermavetro a scatto in lega leggera, cerniere, scodellini, scrocco ed ogni altro accessorio, compreso la cremonese in alluminio / - INVETRIATA IN PROFILATO DI ALLUMMINIO / - Invetriate di alluminio per interni di superfice oltre a m¦ 5	mq		91,18
22CL.PR.2.140770.a	Monoblocco in legno e alluminio fisso o con parti apribili con o senza sopraluce fisso o apribile ad una o piu ante. Costituite da :controtelaio a murare completo di zanche per fissaggio a muro realizzato in lamiera di acciaio; Sono compresi: il telaio esterno costituito dai montanti della sezione minima di mm 100, con ricavata la battuta per l'anta, distanziatore e guida per l'avvolgibile, il traverso superiore con sede di appoggio per il cassonetto, il traverso inferiore asolato (escluso per le portefinestre) per lo scarico dell'acqua, il telaio mobile realizzato con profili a sezione tubolare, della sezione minima di mm 52, la serranda avvolgibile in PVC tipo pesante da 5,00 kg/m¦, il rullo, i supporti reggirullo avvolgibile con cuscinetti a sfera, le cinghie, gli avvolgitori automatici con placche, le pulegge, i fondelli, il rullino guida cintino, i rinforzi metallici per teli di larghezza superiore a cm 130, il cassonetto, le guarnizioni di neoprene, gli apparecchi di manovra, i fermavetro a scatto, i pezzi speciali, le cerniere, le squadrette di alluminio, le maniglie di alluminio fuso, il controtelaio, da murare, in profilato di lamiera zincata da 10/10 di mm.Compresi i seguenti trattamenti per i materiali metallici: - per la lamiera in acciaio: zincatura a caldo; - per i profilati e le lamiere di alluminio: fosfatazione a caldo, prima mano di verniciatura ad immersione, polimerizzazione a forno a 160 ¦C, verniciatura finale con smalto semilucido data elettrostaticamente a forno a 150¦C, per le parti in legno massello trattate con due mani di impregnante e finitura monocomponente elastica e trasparente. / - Per superfici fino a 3.00 m¦	mq		270,12
22CL.PR.2.140770.b	Monoblocco in legno e alluminio fisso o con parti apribili con o senza sopraluce fisso o apribile ad una o piu ante. Costituite da :controtelaio a murare completo di zanche per fissaggio a muro realizzato in lamiera di acciaio; Sono compresi: il telaio esterno costituito dai montanti della sezione minima di mm 100, con ricavata la battuta per l'anta, distanziatore e guida per l'avvolgibile, il traverso superiore con sede di appoggio per il cassonetto, il traverso inferiore asolato (escluso per le portefinestre) per lo scarico dell'acqua, il telaio mobile realizzato con profili a sezione tubolare, della sezione minima di mm 52, la serranda avvolgibile in PVC tipo pesante da 5,00 kg/m¦, il rullo, i supporti reggirullo avvolgibile con cuscinetti a sfera, le cinghie, gli avvolgitori automatici con placche, le pulegge, i fondelli, il rullino guida cintino, i rinforzi metallici per teli di larghezza superiore a cm 130, il cassonetto, le guarnizioni di neoprene, gli apparecchi di manovra, i fermavetro a scatto, i pezzi speciali, le cerniere, le squadrette di alluminio, le maniglie di alluminio fuso, il controtelaio, da murare, in profilato di lamiera zincata da 10/10 di mm.Compresi i seguenti trattamenti per i materiali metallici: - per la lamiera in acciaio: zincatura a caldo; - per i profilati e le lamiere di alluminio: fosfatazione a caldo, prima mano di verniciatura ad immersione, polimerizzazione a forno a 160 ¦C, verniciatura finale con smalto semilucido data elettrostaticamente a forno a 150¦C, per le parti in legno massello trattate con due mani di impregnante e finitura monocomponente elastica e trasparente. / - Per superfici da 3.01 fino a 5.00 m¦	mq		276,86
22CL.PR.2.140770.c	Monoblocco in legno e alluminio fisso o con parti apribili con o senza sopraluce fisso o apribile ad una o piu ante. Costituite da :controtelaio a murare completo di zanche per fissaggio a muro realizzato in lamiera di acciaio; Sono compresi: il telaio esterno costituito dai montanti della sezione minima di mm 100, con ricavata la battuta per l'anta, distanziatore e guida per l'avvolgibile, il traverso superiore con sede di appoggio per il cassonetto, il traverso inferiore asolato (escluso per le portefinestre) per lo scarico dell'acqua, il telaio mobile realizzato con profili a sezione tubolare, della sezione minima di mm 52, la serranda avvolgibile in PVC tipo pesante da 5,00 kg/m¦, il rullo, i supporti reggirullo avvolgibile con cuscinetti a sfera, le cinghie, gli avvolgitori automatici con placche, le pulegge, i fondelli, il rullino guida cintino, i rinforzi metallici per teli di larghezza superiore a cm 130, il cassonetto, le guarnizioni di neoprene, gli apparecchi di manovra, i fermavetro a scatto, i pezzi speciali, le cerniere, le squadrette di alluminio, le maniglie di alluminio fuso, il controtelaio, da murare, in profilato di lamiera zincata da 10/10 di mm.Compresi i seguenti trattamenti per i materiali metallici: - per la lamiera in acciaio: zincatura a caldo; - per i profilati e le lamiere di alluminio: fosfatazione a caldo, prima mano di verniciatura ad immersione, polimerizzazione a forno a 160 ¦C, verniciatura finale con smalto semilucido data elettrostaticamente a forno a 150¦C, per le parti in legno massello trattate con due mani di impregnante e finitura monocomponente elastica e trasparente. / - Per superfici oltre a 5.01 m¦	mq		265,24
22CL.PR.2.140772.a	Invetriate esterne in legno e alluminio fisse o con parti apribili con o senza sopraluce fisso o apribile ad una o piu ante. Costituite da: controtelaio a murare completo di zanche per fissaggio a muro realizzato in lamiera di acciaio; telaio fisso comprensivo di :bancali per davanzali in lamierato di alluminio preverniciato; - traverso inferiore con ricavata la battuta dell'anta ed il raccoglitore di condensa; realizzato in profili chiusi in alluminio preverniciato dello spessore minimo di 12/10 mm; righelli fermavetro del tipo a scatto;guarnizione di tenuta in neoprene per i vetri. / - Per superfici fino a 3.00 m¦	mq		209,19
22CL.PR.2.140772.b	Invetriate esterne in legno e alluminio fisse o con parti apribili con o senza sopraluce fisso o apribile ad una o piu ante. Costituite da: controtelaio a murare completo di zanche per fissaggio a muro realizzato in lamiera di acciaio; telaio fisso comprensivo di :bancali per davanzali in lamierato di alluminio preverniciato; - traverso inferiore con ricavata la battuta dell'anta ed il raccoglitore di condensa; realizzato in profili chiusi in alluminio preverniciato dello spessore minimo di 12/10 mm; righelli fermavetro del tipo a scatto;guarnizione di tenuta in neoprene per i vetri. / - Per superfici da 3.00 fino a 5.00 m¦	mq		205,36
22CL.PR.2.140772.c	Invetriate esterne in legno e alluminio fisse o con parti apribili con o senza sopraluce fisso o apribile ad una o piu ante. Costituite da: controtelaio a murare completo di zanche per fissaggio a muro realizzato in lamiera di acciaio; telaio fisso comprensivo di :bancali per davanzali in lamierato di alluminio preverniciato; - traverso inferiore con ricavata la battuta dell'anta ed il raccoglitore di condensa; realizzato in profili chiusi in alluminio preverniciato dello spessore minimo di 12/10 mm; righelli fermavetro del tipo a scatto;guarnizione di tenuta in neoprene per i vetri. / - Per superfici oltre a 5.01 m¦	mq		197,82
22CL.PR.2.140774	Sovraprezzo alle invetriate in legno o legno alluminio			39,00
22CL.PR.2.140774.a	Per meccanismo ad anta ribalta	cad		39,54
22CL.PR.2.140774.b	Per apertura scorrevole con binario inferiore e superiore, per anta	mq		18,60
22CL.PR.2.140774.c	Per meccanismo ad anta basculante	cad		21,76
22CL.PR.2.140776.a	Persiana di legno ad uno o due battenti, di superficie fino a 3 m¦, costituita da telaio maestro di sezione 7x4,5 cm, battenti con listoni di sezione di 6,5x4,5 cm con incastri a mezza grossezza per tenuta delle stecche di spessore 1,2 cm; data in opera completa di ferramenta: / - in legno di pino russo	mq		167,59
22CL.PR.2.140776.b	Persiana di legno ad uno o due battenti, di superficie fino a 3 m¦, costituita da telaio maestro di sezione 7x4,5 cm, battenti con listoni di sezione di 6,5x4,5 cm con incastri a mezza grossezza per tenuta delle stecche di spessore 1,2 cm; data in opera completa di ferramenta: / - in legno di pich-pine o douglas	mq		191,27
22CL.PR.2.140776.c	Persiana di legno ad uno o due battenti, di superficie fino a 3 m¦, costituita da telaio maestro di sezione 7x4,5 cm, battenti con listoni di sezione di 6,5x4,5 cm con incastri a mezza grossezza per tenuta delle stecche di spessore 1,2 cm; data in opera completa di ferramenta: / - in legno di abete	mq		159,59
22CL.PR.2.140778	Sovrapprezzo alle persiane			24,00
22CL.PR.2.140778.a	Sovrapprezzo alla persiana per realizzazione di mantelletto apribile per ogni battente, con relativa ferramenta / - Per realizzazione di mantelletto apribile per ogni battente	mq		28,69
22CL.PR.2.140778.b	Per sportellino inferiore apribile per ogni battente	mq		14,08
22CL.PR.2.140780.a	Fascia in compensato di mogano lucidato, applicato alle bussole interne / - FASCIA IN COMPENSATO DI MOGANO LUCIDATO / - Fascia in compensato dimensioni m 0,15 x 0,70	cad		3,82
22CL.PR.2.140790.a	Quadratura in legno di abete, con spigoli arrotondati, per radiatore, trattata e verniciata / - QUADRATURA PER RADIATORI / - Quadratura in legno di abete superfice fino m¦ 1	cad		33,51
22CL.PR.2.14080.a	Maniglione antipanico per porte REI / - MANIGLIONE ANTIPANICO / - Maniglione interno e placca esterna	cad		95,18
22CL.PR.2.14080.b	Maniglione antipanico per porte REI / - MANIGLIONE ANTIPANICO / - Maniglione interno e maniglia esterna	cad		136,13
22CL.PR.2.14080.c	Maniglione antipanico per porte REI / - MANIGLIONE ANTIPANICO / - Maniglione interno e maniglia esterna dotata di serratura	cad		140,77
22CL.PR.2.14080.d	Maniglione antipanico per porte REI / - MANIGLIONE ANTIPANICO / - Maniglione interno tipo pusc	cad		133,56
22CL.PR.2.14080.e	Maniglione antipanico per porte REI / - MANIGLIONE ANTIPANICO / - Maniglione interno tipo pusc con maniglia esterna di apertura	cad		139,71
22CL.PR.2.14080.f	Maniglione antipanico per porte REI / - MANIGLIONE ANTIPANICO / - Maniglione interno tipo pusc con sblocco esterno per apertura	cad		136,47
22CL.PR.2.14080.h	Maniglione antipanico per porte REI / - MANIGLIONE ANTIPANICO / - Maniglione in acciaio inox con asta di manovra per apertura e chiusura	cad		95,18
22CL.PR.2.140800.a	Guarnizioni di gomma per infissi in alluminio / - GUARNIZIONI DI GOMMA PER INFISSI IN ALLUMINIO / - Guarnizioni di gomma per infissi in alluminio tipo stretto	m		0,08
22CL.PR.2.140802.a	Infissi in pvc di colore bianco, fissi. ad alta resilienza, con angoli termosaldati a finitura superficiale liscia, guarnizioni in EPDM, telaio armato con profilati di acciaio, compresi vetricamera 4/12/4, prestazioni medie: classe A1 di permeabilità all'aria (UNI-EN 42), classe E4 di tenuta all'acqua (UNI-EN 86), classe V3 di resistenza al vento (UNI-EN 77), isolamento termico serramenti nudi 2,9 W/m¦ ¦C, potere fonoisolante pari a 34 dB (ISO 717) / - Infissi in pvc di colore bianco, ad alta resilienza, con angoli termosaldati a finitura superficiale liscia, guarnizioni in EPDM, telaio arm / - 70x130 cm	cad		264,91
22CL.PR.2.140802.b	Infissi in pvc di colore bianco, fissi. ad alta resilienza, con angoli termosaldati a finitura superficiale liscia, guarnizioni in EPDM, telaio armato con profilati di acciaio, compresi vetricamera 4/12/4, prestazioni medie: classe A1 di permeabilità all'aria (UNI-EN 42), classe E4 di tenuta all'acqua (UNI-EN 86), classe V3 di resistenza al vento (UNI-EN 77), isolamento termico serramenti nudi 2,9 W/m¦ ¦C, potere fonoisolante pari a 34 dB (ISO 717) / - Infissi in pvc di colore bianco, ad alta resilienza, con angoli termosaldati a finitura superficiale liscia, guarnizioni in EPDM, telaio arm / - 70x150 cm	cad		302,75
22CL.PR.2.140802.c	Infissi in pvc di colore bianco, fissi. ad alta resilienza, con angoli termosaldati a finitura superficiale liscia, guarnizioni in EPDM, telaio armato con profilati di acciaio, compresi vetricamera 4/12/4, prestazioni medie: classe A1 di permeabilità all'aria (UNI-EN 42), classe E4 di tenuta all'acqua (UNI-EN 86), classe V3 di resistenza al vento (UNI-EN 77), isolamento termico serramenti nudi 2,9 W/m¦ ¦C, potere fonoisolante pari a 34 dB (ISO 717) / - Infissi in pvc di colore bianco, ad alta resilienza, con angoli termosaldati a finitura superficiale liscia, guarnizioni in EPDM, telaio arm / - 70x200 cm	cad		370,62
22CL.PR.2.140802.d	Infissi in pvc di colore bianco, fissi. ad alta resilienza, con angoli termosaldati a finitura superficiale liscia, guarnizioni in EPDM, telaio armato con profilati di acciaio, compresi vetricamera 4/12/4, prestazioni medie: classe A1 di permeabilità all'aria (UNI-EN 42), classe E4 di tenuta all'acqua (UNI-EN 86), classe V3 di resistenza al vento (UNI-EN 77), isolamento termico serramenti nudi 2,9 W/m¦ ¦C, potere fonoisolante pari a 34 dB (ISO 717) / - Infissi in pvc di colore bianco, ad alta resilienza, con angoli termosaldati a finitura superficiale liscia, guarnizioni in EPDM, telaio arm / - 70x220 cm	cad		354,97
22CL.PR.2.140804.a	Infissi in pvc di colore bianco, a un battente. ad alta resilienza, con angoli termosaldati a finitura superficiale liscia, guarnizioni in EPDM, telaio armato con profilati di acciaio, compresi vetricamera 4/12/4, prestazioni medie: classe A1 di permeabilità all'aria (UNI-EN 42), classe E4 di tenuta all'acqua (UNI-EN 86), classe V3 di resistenza al vento (UNI-EN 77), isolamento termico serramenti nudi 2,9 W/m¦ ¦C, potere fonoisolante pari a 34 dB (ISO 717) / - Infissi in pvc di colore bianco, ad alta resilienza, con angoli termosaldati a finitura superficiale liscia, guarnizioni in EPDM, telaio arm / - 70x130 cm	cad		288,66
22CL.PR.2.140804.b	Infissi in pvc di colore bianco, a un battente. ad alta resilienza, con angoli termosaldati a finitura superficiale liscia, guarnizioni in EPDM, telaio armato con profilati di acciaio, compresi vetricamera 4/12/4, prestazioni medie: classe A1 di permeabilità all'aria (UNI-EN 42), classe E4 di tenuta all'acqua (UNI-EN 86), classe V3 di resistenza al vento (UNI-EN 77), isolamento termico serramenti nudi 2,9 W/m¦ ¦C, potere fonoisolante pari a 34 dB (ISO 717) / - Infissi in pvc di colore bianco, ad alta resilienza, con angoli termosaldati a finitura superficiale liscia, guarnizioni in EPDM, telaio arm / - 70x150 cm	cad		297,42
22CL.PR.2.140804.c	Infissi in pvc di colore bianco, a un battente. ad alta resilienza, con angoli termosaldati a finitura superficiale liscia, guarnizioni in EPDM, telaio armato con profilati di acciaio, compresi vetricamera 4/12/4, prestazioni medie: classe A1 di permeabilità all'aria (UNI-EN 42), classe E4 di tenuta all'acqua (UNI-EN 86), classe V3 di resistenza al vento (UNI-EN 77), isolamento termico serramenti nudi 2,9 W/m¦ ¦C, potere fonoisolante pari a 34 dB (ISO 717) / - Infissi in pvc di colore bianco, ad alta resilienza, con angoli termosaldati a finitura superficiale liscia, guarnizioni in EPDM, telaio arm / - 70x200 cm	cad		368,75
22CL.PR.2.140804.d	Infissi in pvc di colore bianco, a un battente. ad alta resilienza, con angoli termosaldati a finitura superficiale liscia, guarnizioni in EPDM, telaio armato con profilati di acciaio, compresi vetricamera 4/12/4, prestazioni medie: classe A1 di permeabilità all'aria (UNI-EN 42), classe E4 di tenuta all'acqua (UNI-EN 86), classe V3 di resistenza al vento (UNI-EN 77), isolamento termico serramenti nudi 2,9 W/m¦ ¦C, potere fonoisolante pari a 34 dB (ISO 717) / - Infissi in pvc di colore bianco, ad alta resilienza, con angoli termosaldati a finitura superficiale liscia, guarnizioni in EPDM, telaio arm / - 70x220 cm	cad		402,29
22CL.PR.2.140805.a	a due battenti: / - 120x130 cm	cad		403,85
22CL.PR.2.140805.b	a due battenti: / - 120x150 cm	cad		416,04
22CL.PR.2.140805.c	a due battenti: / - 120x200 cm	cad		516,35
22CL.PR.2.140805.d	a due battenti: / - 120x220 cm	cad		512,76
22CL.PR.2.140806.a	Infissi in pvc di colore bianco, a due battenti. ad alta resilienza, con angoli termosaldati a finitura superficiale liscia, guarnizioni in EPDM, telaio armato con profilati di acciaio, compresi vetricamera 4/12/4, prestazioni medie: classe A1 di permeabilità all'aria (UNI-EN 42), classe E4 di tenuta all'acqua (UNI-EN 86), classe V3 di resistenza al vento (UNI-EN 77), isolamento termico serramenti nudi 2,9 W/m¦ ¦C, potere fonoisolante pari a 34 dB (ISO 717) / - Infissi in pvc di colore bianco, ad alta resilienza, con angoli termosaldati a finitura superficiale liscia, guarnizioni in EPDM, telaio arm / - 70x130 cm	cad		301,27
22CL.PR.2.140806.b	Infissi in pvc di colore bianco, a due battenti. ad alta resilienza, con angoli termosaldati a finitura superficiale liscia, guarnizioni in EPDM, telaio armato con profilati di acciaio, compresi vetricamera 4/12/4, prestazioni medie: classe A1 di permeabilità all'aria (UNI-EN 42), classe E4 di tenuta all'acqua (UNI-EN 86), classe V3 di resistenza al vento (UNI-EN 77), isolamento termico serramenti nudi 2,9 W/m¦ ¦C, potere fonoisolante pari a 34 dB (ISO 717) / - Infissi in pvc di colore bianco, ad alta resilienza, con angoli termosaldati a finitura superficiale liscia, guarnizioni in EPDM, telaio arm / - 70x150 cm			322,90
22CL.PR.2.140806.c	Infissi in pvc di colore bianco, a due battenti. ad alta resilienza, con angoli termosaldati a finitura superficiale liscia, guarnizioni in EPDM, telaio armato con profilati di acciaio, compresi vetricamera 4/12/4, prestazioni medie: classe A1 di permeabilità all'aria (UNI-EN 42), classe E4 di tenuta all'acqua (UNI-EN 86), classe V3 di resistenza al vento (UNI-EN 77), isolamento termico serramenti nudi 2,9 W/m¦ ¦C, potere fonoisolante pari a 34 dB (ISO 717) / - Infissi in pvc di colore bianco, ad alta resilienza, con angoli termosaldati a finitura superficiale liscia, guarnizioni in EPDM, telaio arm / - 70x200 cm / - 100x130 cm	cad		389,81
22CL.PR.2.140806.d	Infissi in pvc di colore bianco, a due battenti. ad alta resilienza, con angoli termosaldati a finitura superficiale liscia, guarnizioni in EPDM, telaio armato con profilati di acciaio, compresi vetricamera 4/12/4, prestazioni medie: classe A1 di permeabilità all'aria (UNI-EN 42), classe E4 di tenuta all'acqua (UNI-EN 86), classe V3 di resistenza al vento (UNI-EN 77), isolamento termico serramenti nudi 2,9 W/m¦ ¦C, potere fonoisolante pari a 34 dB (ISO 717) / - Infissi in pvc di colore bianco, ad alta resilienza, con angoli termosaldati a finitura superficiale liscia, guarnizioni in EPDM, telaio arm / - 70x220 cm / - 100x150 cm	cad		407,41
22CL.PR.2.140808.a	Infissi in pvc di colore bianco, ad anta e ribalta. ad alta resilienza, con angoli termosaldati a finitura superficiale liscia, guarnizioni in EPDM, telaio armato con profilati di acciaio, compresi vetricamera 4/12/4, prestazioni medie: classe A1 di permeabilità all'aria (UNI-EN 42), classe E4 di tenuta all'acqua (UNI-EN 86), classe V3 di resistenza al vento (UNI-EN 77), isolamento termico serramenti nudi 2,9 W/m¦ ¦C, potere fonoisolante pari a 34 dB (ISO 717) / - Infissi in pvc di colore bianco, ad alta resilienza, con angoli termosaldati a finitura superficiale liscia, guarnizioni in EPDM, telaio arm / - 70x130 cm / - 120x100 cm	cad		418,42
22CL.PR.2.140808.b	Infissi in pvc di colore bianco, ad anta e ribalta. ad alta resilienza, con angoli termosaldati a finitura superficiale liscia, guarnizioni in EPDM, telaio armato con profilati di acciaio, compresi vetricamera 4/12/4, prestazioni medie: classe A1 di permeabilità all'aria (UNI-EN 42), classe E4 di tenuta all'acqua (UNI-EN 86), classe V3 di resistenza al vento (UNI-EN 77), isolamento termico serramenti nudi 2,9 W/m¦ ¦C, potere fonoisolante pari a 34 dB (ISO 717) / - Infissi in pvc di colore bianco, ad alta resilienza, con angoli termosaldati a finitura superficiale liscia, guarnizioni in EPDM, telaio arm / - 70x150 cm / - 120x130 cm	cad		470,21
22CL.PR.2.140808.c	Infissi in pvc di colore bianco, ad anta e ribalta. ad alta resilienza, con angoli termosaldati a finitura superficiale liscia, guarnizioni in EPDM, telaio armato con profilati di acciaio, compresi vetricamera 4/12/4, prestazioni medie: classe A1 di permeabilità all'aria (UNI-EN 42), classe E4 di tenuta all'acqua (UNI-EN 86), classe V3 di resistenza al vento (UNI-EN 77), isolamento termico serramenti nudi 2,9 W/m¦ ¦C, potere fonoisolante pari a 34 dB (ISO 717) / - Infissi in pvc di colore bianco, ad alta resilienza, con angoli termosaldati a finitura superficiale liscia, guarnizioni in EPDM, telaio arm / - 70x200 cm / - 120x150 cm	cad		534,90
22CL.PR.2.140808.d	Infissi in pvc di colore bianco, ad anta e ribalta. ad alta resilienza, con angoli termosaldati a finitura superficiale liscia, guarnizioni in EPDM, telaio armato con profilati di acciaio, compresi vetricamera 4/12/4, prestazioni medie: classe A1 di permeabilità all'aria (UNI-EN 42), classe E4 di tenuta all'acqua (UNI-EN 86), classe V3 di resistenza al vento (UNI-EN 77), isolamento termico serramenti nudi 2,9 W/m¦ ¦C, potere fonoisolante pari a 34 dB (ISO 717) / - Infissi in pvc di colore bianco, ad alta resilienza, con angoli termosaldati a finitura superficiale liscia, guarnizioni in EPDM, telaio arm / - 70x220 cm / - 150x100 cm	cad		482,64
22CL.PR.2.140808.e	Infissi in pvc di colore bianco, ad anta e ribalta. ad alta resilienza, con angoli termosaldati a finitura superficiale liscia, guarnizioni in EPDM, telaio armato con profilati di acciaio, compresi vetricamera 4/12/4, prestazioni medie: classe A1 di permeabilità all'aria (UNI-EN 42), classe E4 di tenuta all'acqua (UNI-EN 86), classe V3 di resistenza al vento (UNI-EN 77), isolamento termico serramenti nudi 2,9 W/m¦ ¦C, potere fonoisolante pari a 34 dB (ISO 717) / - Infissi in pvc di colore bianco, ad alta resilienza, con angoli termosaldati a finitura superficiale liscia, guarnizioni in EPDM, telaio arm / - 70x220 cm / - 150x130 cm	cad		575,32
22CL.PR.2.140808.f	Infissi in pvc di colore bianco, ad anta e ribalta. ad alta resilienza, con angoli termosaldati a finitura superficiale liscia, guarnizioni in EPDM, telaio armato con profilati di acciaio, compresi vetricamera 4/12/4, prestazioni medie: classe A1 di permeabilità all'aria (UNI-EN 42), classe E4 di tenuta all'acqua (UNI-EN 86), classe V3 di resistenza al vento (UNI-EN 77), isolamento termico serramenti nudi 2,9 W/m¦ ¦C, potere fonoisolante pari a 34 dB (ISO 717) / - Infissi in pvc di colore bianco, ad alta resilienza, con angoli termosaldati a finitura superficiale liscia, guarnizioni in EPDM, telaio arm / - 70x220 cm / - 150x150 cm	cad		615,77
22CL.PR.2.140810.a	Infissi in pvc di colore bianco, a bilico. ad alta resilienza, con angoli termosaldati a finitura superficiale liscia, guarnizioni in EPDM, telaio armato con profilati di acciaio, compresi vetricamera 4/12/4, prestazioni medie: classe A1 di permeabilità all'aria (UNI-EN 42), classe E4 di tenuta all'acqua (UNI-EN 86), classe V3 di resistenza al vento (UNI-EN 77), isolamento termico serramenti nudi 2,9 W/m¦ ¦C, potere fonoisolante pari a 34 dB (ISO 717) / - Infissi in pvc di colore bianco, ad alta resilienza, con angoli termosaldati a finitura superficiale liscia, guarnizioni in EPDM, telaio arm / - 70x130 cm / - 80x80 cm	cad		250,94
22CL.PR.2.140810.b	Infissi in pvc di colore bianco, a bilico. ad alta resilienza, con angoli termosaldati a finitura superficiale liscia, guarnizioni in EPDM, telaio armato con profilati di acciaio, compresi vetricamera 4/12/4, prestazioni medie: classe A1 di permeabilità all'aria (UNI-EN 42), classe E4 di tenuta all'acqua (UNI-EN 86), classe V3 di resistenza al vento (UNI-EN 77), isolamento termico serramenti nudi 2,9 W/m¦ ¦C, potere fonoisolante pari a 34 dB (ISO 717) / - Infissi in pvc di colore bianco, ad alta resilienza, con angoli termosaldati a finitura superficiale liscia, guarnizioni in EPDM, telaio arm / - 70x150 cm / - 80x130 cm	cad		266,25
22CL.PR.2.140810.c	Infissi in pvc di colore bianco, a bilico. ad alta resilienza, con angoli termosaldati a finitura superficiale liscia, guarnizioni in EPDM, telaio armato con profilati di acciaio, compresi vetricamera 4/12/4, prestazioni medie: classe A1 di permeabilità all'aria (UNI-EN 42), classe E4 di tenuta all'acqua (UNI-EN 86), classe V3 di resistenza al vento (UNI-EN 77), isolamento termico serramenti nudi 2,9 W/m¦ ¦C, potere fonoisolante pari a 34 dB (ISO 717) / - Infissi in pvc di colore bianco, ad alta resilienza, con angoli termosaldati a finitura superficiale liscia, guarnizioni in EPDM, telaio arm / - 70x200 cm / - 100x800 cm	cad		344,52
22CL.PR.2.140812.a	Infissi in pvc di colore bianco, a vasistas, ad alta resilienza, con angoli termosaldati a finitura superficiale liscia, guarnizioni in EPDM, telaio armato con profilati di acciaio, compresi vetricamera 4/12/4, prestazioni medie: classe A1 di permeabilità all'aria (UNI-EN 42), classe E4 di tenuta all'acqua (UNI-EN 86), classe V3 di resistenza al vento (UNI-EN 77), isolamento termico serramenti nudi 2,9 W/m¦ ¦C, potere fonoisolante pari a 34 dB (ISO 717) / - Infissi in pvc di colore bianco, ad alta resilienza, con angoli termosaldati a finitura superficiale liscia, guarnizioni in EPDM, telaio arm / - 70x130 cm / - 160x130 cm	cad		512,46
22CL.PR.2.140812.b	Infissi in pvc di colore bianco, a vasistas, ad alta resilienza, con angoli termosaldati a finitura superficiale liscia, guarnizioni in EPDM, telaio armato con profilati di acciaio, compresi vetricamera 4/12/4, prestazioni medie: classe A1 di permeabilità all'aria (UNI-EN 42), classe E4 di tenuta all'acqua (UNI-EN 86), classe V3 di resistenza al vento (UNI-EN 77), isolamento termico serramenti nudi 2,9 W/m¦ ¦C, potere fonoisolante pari a 34 dB (ISO 717) / - Infissi in pvc di colore bianco, ad alta resilienza, con angoli termosaldati a finitura superficiale liscia, guarnizioni in EPDM, telaio arm / - 70x150 cm / - 160x150 cm	cad		507,34
22CL.PR.2.140812.c	Infissi in pvc di colore bianco, a vasistas, ad alta resilienza, con angoli termosaldati a finitura superficiale liscia, guarnizioni in EPDM, telaio armato con profilati di acciaio, compresi vetricamera 4/12/4, prestazioni medie: classe A1 di permeabilità all'aria (UNI-EN 42), classe E4 di tenuta all'acqua (UNI-EN 86), classe V3 di resistenza al vento (UNI-EN 77), isolamento termico serramenti nudi 2,9 W/m¦ ¦C, potere fonoisolante pari a 34 dB (ISO 717) / - Infissi in pvc di colore bianco, ad alta resilienza, con angoli termosaldati a finitura superficiale liscia, guarnizioni in EPDM, telaio arm / - 70x200 cm / - 160x200 cm	cad		542,24
22CL.PR.2.140812.d	Infissi in pvc di colore bianco, a vasistas, ad alta resilienza, con angoli termosaldati a finitura superficiale liscia, guarnizioni in EPDM, telaio armato con profilati di acciaio, compresi vetricamera 4/12/4, prestazioni medie: classe A1 di permeabilità all'aria (UNI-EN 42), classe E4 di tenuta all'acqua (UNI-EN 86), classe V3 di resistenza al vento (UNI-EN 77), isolamento termico serramenti nudi 2,9 W/m¦ ¦C, potere fonoisolante pari a 34 dB (ISO 717) / - Infissi in pvc di colore bianco, ad alta resilienza, con angoli termosaldati a finitura superficiale liscia, guarnizioni in EPDM, telaio arm / - 70x220 cm / - 160x220 cm	cad		610,73
22CL.PR.2.140814.a	Infissi in pvc di colore bianco, scorrevole con anta fissa, ad alta resilienza, con angoli termosaldati a finitura superficiale liscia, guarnizioni in EPDM, telaio armato con profilati di acciaio, compresi vetricamera 4/12/4, prestazioni medie: classe A1 di permeabilità all'aria (UNI-EN 42), classe E4 di tenuta all'acqua (UNI-EN 86), classe V3 di resistenza al vento (UNI-EN 77), isolamento termico serramenti nudi 2,9 W/m¦ ¦C, potere fonoisolante pari a 34 dB (ISO 717) / - Infissi in pvc di colore bianco, ad alta resilienza, con angoli termosaldati a finitura superficiale liscia, guarnizioni in EPDM, telaio arm / - 70x130 cm / - 160x130 cm	cad		570,23
22CL.PR.2.140814.b	Infissi in pvc di colore bianco, scorrevole con anta fissa, ad alta resilienza, con angoli termosaldati a finitura superficiale liscia, guarnizioni in EPDM, telaio armato con profilati di acciaio, compresi vetricamera 4/12/4, prestazioni medie: classe A1 di permeabilità all'aria (UNI-EN 42), classe E4 di tenuta all'acqua (UNI-EN 86), classe V3 di resistenza al vento (UNI-EN 77), isolamento termico serramenti nudi 2,9 W/m¦ ¦C, potere fonoisolante pari a 34 dB (ISO 717) / - Infissi in pvc di colore bianco, ad alta resilienza, con angoli termosaldati a finitura superficiale liscia, guarnizioni in EPDM, telaio arm / - 70x150 cm / - 160x150 cm	cad		275,49
22CL.PR.2.140814.c	Infissi in pvc di colore bianco, scorrevole con anta fissa, ad alta resilienza, con angoli termosaldati a finitura superficiale liscia, guarnizioni in EPDM, telaio armato con profilati di acciaio, compresi vetricamera 4/12/4, prestazioni medie: classe A1 di permeabilità all'aria (UNI-EN 42), classe E4 di tenuta all'acqua (UNI-EN 86), classe V3 di resistenza al vento (UNI-EN 77), isolamento termico serramenti nudi 2,9 W/m¦ ¦C, potere fonoisolante pari a 34 dB (ISO 717) / - Infissi in pvc di colore bianco, ad alta resilienza, con angoli termosaldati a finitura superficiale liscia, guarnizioni in EPDM, telaio arm / - 70x200 cm / - 160x200 cm	cad		593,51
22CL.PR.2.140814.d	Infissi in pvc di colore bianco, scorrevole con anta fissa, ad alta resilienza, con angoli termosaldati a finitura superficiale liscia, guarnizioni in EPDM, telaio armato con profilati di acciaio, compresi vetricamera 4/12/4, prestazioni medie: classe A1 di permeabilità all'aria (UNI-EN 42), classe E4 di tenuta all'acqua (UNI-EN 86), classe V3 di resistenza al vento (UNI-EN 77), isolamento termico serramenti nudi 2,9 W/m¦ ¦C, potere fonoisolante pari a 34 dB (ISO 717) / - Infissi in pvc di colore bianco, ad alta resilienza, con angoli termosaldati a finitura superficiale liscia, guarnizioni in EPDM, telaio arm / - 70x220 cm / - 160x220 cm	cad		645,91
22CL.PR.2.140816.a	Infissi in pvc di colore bianco, scorrevole con due ante, ad alta resilienza, con angoli termosaldati a finitura superficiale liscia, guarnizioni in EPDM, telaio armato con profilati di acciaio, compresi vetricamera 4/12/4, prestazioni medie: classe A1 di permeabilità all'aria (UNI-EN 42), classe E4 di tenuta all'acqua (UNI-EN 86), classe V3 di resistenza al vento (UNI-EN 77), isolamento termico serramenti nudi 2,9 W/m¦ ¦C, potere fonoisolante pari a 34 dB (ISO 717) / - Infissi in pvc di colore bianco, ad alta resilienza, con angoli termosaldati a finitura superficiale liscia, guarnizioni in EPDM, telaio arm / - 70x130 cm			348,56
22CL.PR.2.140816.b	Infissi in pvc di colore bianco, scorrevole con due ante, ad alta resilienza, con angoli termosaldati a finitura superficiale liscia, guarnizioni in EPDM, telaio armato con profilati di acciaio, compresi vetricamera 4/12/4, prestazioni medie: classe A1 di permeabilità all'aria (UNI-EN 42), classe E4 di tenuta all'acqua (UNI-EN 86), classe V3 di resistenza al vento (UNI-EN 77), isolamento termico serramenti nudi 2,9 W/m¦ ¦C, potere fonoisolante pari a 34 dB (ISO 717) / - Infissi in pvc di colore bianco, ad alta resilienza, con angoli termosaldati a finitura superficiale liscia, guarnizioni in EPDM, telaio arm / - 70x150 cm			366,32
22CL.PR.2.140816.c	Infissi in pvc di colore bianco, scorrevole con due ante, ad alta resilienza, con angoli termosaldati a finitura superficiale liscia, guarnizioni in EPDM, telaio armato con profilati di acciaio, compresi vetricamera 4/12/4, prestazioni medie: classe A1 di permeabilità all'aria (UNI-EN 42), classe E4 di tenuta all'acqua (UNI-EN 86), classe V3 di resistenza al vento (UNI-EN 77), isolamento termico serramenti nudi 2,9 W/m¦ ¦C, potere fonoisolante pari a 34 dB (ISO 717) / - Infissi in pvc di colore bianco, ad alta resilienza, con angoli termosaldati a finitura superficiale liscia, guarnizioni in EPDM, telaio arm / - 70x200 cm			467,70
22CL.PR.2.140816.d	Infissi in pvc di colore bianco, scorrevole con due ante, ad alta resilienza, con angoli termosaldati a finitura superficiale liscia, guarnizioni in EPDM, telaio armato con profilati di acciaio, compresi vetricamera 4/12/4, prestazioni medie: classe A1 di permeabilità all'aria (UNI-EN 42), classe E4 di tenuta all'acqua (UNI-EN 86), classe V3 di resistenza al vento (UNI-EN 77), isolamento termico serramenti nudi 2,9 W/m¦ ¦C, potere fonoisolante pari a 34 dB (ISO 717) / - Infissi in pvc di colore bianco, ad alta resilienza, con angoli termosaldati a finitura superficiale liscia, guarnizioni in EPDM, telaio arm / - 70x220 cm			475,97
22CL.PR.2.14082.a	Kit per automatismo porte a tenuta composte da: gruppo elettromeccanico con motoriduttore, trasmissione a cinghia dentata, unità elettronica con comando a microprocessore ed encoder, tensione di alimentazione 220V, 50 Hz, funzionamento a corrente continua 24V.- Organi di comando: per apertura totale interruttori a gomito, a sfioro e a fungo; per apertura parziale interruttori a gomito e a sfioro.- Organi di sicurezza: cellule fotoelettriche, radar infrarossi attivi.Opzioni per applicazioni speciali:- Organi di comando: Badge magnetico, interruttore a codice numerico, interruttore a chiave codificata.- Visiva del tipo complanare a due vetri di sicurezza dimensioni 400 x 600 mm / -	cad		397,49
22CL.PR.2.14084.a	Schermatura al piombo RX 2 mm per porte scorrevoli a tenuta / - Schermatura al piombo RX 2 mm per porte scorrevoli a tenuta	mq		170,36
22CL.PR.2.14090.a	Pomi / - POMI / - Pomi in alluminio anodizzato	cad		5,14
22CL.PR.2.14090.b	Pomi / - POMI / - Pomi in ottone lucido	cad		7,36
22CL.PR.2.14090.c	Pomi / - POMI / - Pomi in ottone brunito	cad		8,88
22CL.PR.2.140900.a	Porta tagliafuoco ad un battente, omologata a norme UNI 9723 conforme alle certificazione di prodotto ISO 9001, di colore avorio chiaro realizzata con telaio pressopiegato spessore 2 mm, sagomato per ospitare cerniere saldate a filo continuo, completa di guarnizione autoespandente per fumi caldi posta su i tre lati, con rostri fissi, anta in acciaio preverniciato coibentata con doppio strato di lana minerale impregnato con colla a base di calciosilicati pi¨ foglio di alluminio intermedio, con due cerniere di serie realizzate in acciaio stampato e zincato del tipo reversibili, completa di serratura con chiave, ad un punto di chiusura, maniglia interna ed esterna con placche antincendio, posta in opera compreso le opere murarie escluso il maniglione antipanico.REI 60, per le seguenti dimensioni di foro muro / - REI 60, per le seguenti dimensioni di foro muro: / - 800 x 2.000 mm	cad		291,20
22CL.PR.2.140900.b	Porta tagliafuoco ad un battente, omologata a norme UNI 9723 conforme alle certificazione di prodotto ISO 9001, di colore avorio chiaro realizzata con telaio pressopiegato spessore 2 mm, sagomato per ospitare cerniere saldate a filo continuo, completa di guarnizione autoespandente per fumi caldi posta su i tre lati, con rostri fissi, anta in acciaio preverniciato coibentata con doppio strato di lana minerale impregnato con colla a base di calciosilicati pi¨ foglio di alluminio intermedio, con due cerniere di serie realizzate in acciaio stampato e zincato del tipo reversibili, completa di serratura con chiave, ad un punto di chiusura, maniglia interna ed esterna con placche antincendio, posta in opera compreso le opere murarie escluso il maniglione antipanico.REI 60, per le seguenti dimensioni di foro muro / - REI 60, per le seguenti dimensioni di foro muro: / - 900 x 2.000 mm	cad		325,58
22CL.PR.2.140900.c	Porta tagliafuoco ad un battente, omologata a norme UNI 9723 conforme alle certificazione di prodotto ISO 9001, di colore avorio chiaro realizzata con telaio pressopiegato spessore 2 mm, sagomato per ospitare cerniere saldate a filo continuo, completa di guarnizione autoespandente per fumi caldi posta su i tre lati, con rostri fissi, anta in acciaio preverniciato coibentata con doppio strato di lana minerale impregnato con colla a base di calciosilicati pi¨ foglio di alluminio intermedio, con due cerniere di serie realizzate in acciaio stampato e zincato del tipo reversibili, completa di serratura con chiave, ad un punto di chiusura, maniglia interna ed esterna con placche antincendio, posta in opera compreso le opere murarie escluso il maniglione antipanico.REI 60, per le seguenti dimensioni di foro muro / - REI 60, per le seguenti dimensioni di foro muro: / - 1.000 x 2.000 mm	cad		280,58
22CL.PR.2.140900.d	Porta tagliafuoco ad un battente, omologata a norme UNI 9723 conforme alle certificazione di prodotto ISO 9001, di colore avorio chiaro realizzata con telaio pressopiegato spessore 2 mm, sagomato per ospitare cerniere saldate a filo continuo, completa di guarnizione autoespandente per fumi caldi posta su i tre lati, con rostri fissi, anta in acciaio preverniciato coibentata con doppio strato di lana minerale impregnato con colla a base di calciosilicati pi¨ foglio di alluminio intermedio, con due cerniere di serie realizzate in acciaio stampato e zincato del tipo reversibili, completa di serratura con chiave, ad un punto di chiusura, maniglia interna ed esterna con placche antincendio, posta in opera compreso le opere murarie escluso il maniglione antipanico.REI 60, per le seguenti dimensioni di foro muro / - REI 60, per le seguenti dimensioni di foro muro: / - 1.265 x 2.000 mm	cad		398,18
22CL.PR.2.140900.e	Porta tagliafuoco ad un battente, omologata a norme UNI 9723 conforme alle certificazione di prodotto ISO 9001, di colore avorio chiaro realizzata con telaio pressopiegato spessore 2 mm, sagomato per ospitare cerniere saldate a filo continuo, completa di guarnizione autoespandente per fumi caldi posta su i tre lati, con rostri fissi, anta in acciaio preverniciato coibentata con doppio strato di lana minerale impregnato con colla a base di calciosilicati pi¨ foglio di alluminio intermedio, con due cerniere di serie realizzate in acciaio stampato e zincato del tipo reversibili, completa di serratura con chiave, ad un punto di chiusura, maniglia interna ed esterna con placche antincendio, posta in opera compreso le opere murarie escluso il maniglione antipanico.REI 60, per le seguenti dimensioni di foro muro / - REI 60, per le seguenti dimensioni di foro muro: / - 800 x 2.150 mm	cad		321,93
22CL.PR.2.140900.f	Porta tagliafuoco ad un battente, omologata a norme UNI 9723 conforme alle certificazione di prodotto ISO 9001, di colore avorio chiaro realizzata con telaio pressopiegato spessore 2 mm, sagomato per ospitare cerniere saldate a filo continuo, completa di guarnizione autoespandente per fumi caldi posta su i tre lati, con rostri fissi, anta in acciaio preverniciato coibentata con doppio strato di lana minerale impregnato con colla a base di calciosilicati pi¨ foglio di alluminio intermedio, con due cerniere di serie realizzate in acciaio stampato e zincato del tipo reversibili, completa di serratura con chiave, ad un punto di chiusura, maniglia interna ed esterna con placche antincendio, posta in opera compreso le opere murarie escluso il maniglione antipanico.REI 60, per le seguenti dimensioni di foro muro / - REI 60, per le seguenti dimensioni di foro muro: / - 900 x 2.150 mm	cad		315,10
22CL.PR.2.140900.g	Porta tagliafuoco ad un battente, omologata a norme UNI 9723 conforme alle certificazione di prodotto ISO 9001, di colore avorio chiaro realizzata con telaio pressopiegato spessore 2 mm, sagomato per ospitare cerniere saldate a filo continuo, completa di guarnizione autoespandente per fumi caldi posta su i tre lati, con rostri fissi, anta in acciaio preverniciato coibentata con doppio strato di lana minerale impregnato con colla a base di calciosilicati pi¨ foglio di alluminio intermedio, con due cerniere di serie realizzate in acciaio stampato e zincato del tipo reversibili, completa di serratura con chiave, ad un punto di chiusura, maniglia interna ed esterna con placche antincendio, posta in opera compreso le opere murarie escluso il maniglione antipanico.REI 60, per le seguenti dimensioni di foro muro / - REI 60, per le seguenti dimensioni di foro muro: / - 1.000 x 2.150 mm	cad		344,55
22CL.PR.2.140900.h	Porta tagliafuoco ad un battente, omologata a norme UNI 9723 conforme alle certificazione di prodotto ISO 9001, di colore avorio chiaro realizzata con telaio pressopiegato spessore 2 mm, sagomato per ospitare cerniere saldate a filo continuo, completa di guarnizione autoespandente per fumi caldi posta su i tre lati, con rostri fissi, anta in acciaio preverniciato coibentata con doppio strato di lana minerale impregnato con colla a base di calciosilicati pi¨ foglio di alluminio intermedio, con due cerniere di serie realizzate in acciaio stampato e zincato del tipo reversibili, completa di serratura con chiave, ad un punto di chiusura, maniglia interna ed esterna con placche antincendio, posta in opera compreso le opere murarie escluso il maniglione antipanico.REI 60, per le seguenti dimensioni di foro muro / - REI 60, per le seguenti dimensioni di foro muro: / - 1.265 x 2.150 mm	cad		438,29
22CL.PR.2.140902.a	Porta tagliafuoco ad un battente, omologata a norme UNI 9723 conforme alle certificazione di prodotto ISO 9001, di colore avorio chiaro realizzata con telaio pressopiegato spessore 2 mm, sagomato per ospitare cerniere saldate a filo continuo, completa di guarnizione autoespandente per fumi caldi posta su i tre lati, con rostri fissi, anta in acciaio preverniciato coibentata con doppio strato di lana minerale impregnato con colla a base di calciosilicati pi¨ foglio di alluminio intermedio, con due cerniere di serie realizzate in acciaio stampato e zincato del tipo reversibili, completa di serratura con chiave, ad un punto di chiusura, maniglia interna ed esterna con placche antincendio, posta in opera compreso le opere murarie escluso il maniglione antipanico.REI 120, per le seguenti dimensioni di foro muro / - REI 120, per le seguenti dimensioni di foro muro: / - 800 x 2.000 mm	cad		299,05
22CL.PR.2.140902.b	Porta tagliafuoco ad un battente, omologata a norme UNI 9723 conforme alle certificazione di prodotto ISO 9001, di colore avorio chiaro realizzata con telaio pressopiegato spessore 2 mm, sagomato per ospitare cerniere saldate a filo continuo, completa di guarnizione autoespandente per fumi caldi posta su i tre lati, con rostri fissi, anta in acciaio preverniciato coibentata con doppio strato di lana minerale impregnato con colla a base di calciosilicati pi¨ foglio di alluminio intermedio, con due cerniere di serie realizzate in acciaio stampato e zincato del tipo reversibili, completa di serratura con chiave, ad un punto di chiusura, maniglia interna ed esterna con placche antincendio, posta in opera compreso le opere murarie escluso il maniglione antipanico.REI 120, per le seguenti dimensioni di foro muro / - REI 120, per le seguenti dimensioni di foro muro: / - 900 x 2.000 mm	cad		364,90
22CL.PR.2.140902.c	Porta tagliafuoco ad un battente, omologata a norme UNI 9723 conforme alle certificazione di prodotto ISO 9001, di colore avorio chiaro realizzata con telaio pressopiegato spessore 2 mm, sagomato per ospitare cerniere saldate a filo continuo, completa di guarnizione autoespandente per fumi caldi posta su i tre lati, con rostri fissi, anta in acciaio preverniciato coibentata con doppio strato di lana minerale impregnato con colla a base di calciosilicati pi¨ foglio di alluminio intermedio, con due cerniere di serie realizzate in acciaio stampato e zincato del tipo reversibili, completa di serratura con chiave, ad un punto di chiusura, maniglia interna ed esterna con placche antincendio, posta in opera compreso le opere murarie escluso il maniglione antipanico.REI 120, per le seguenti dimensioni di foro muro / - REI 120, per le seguenti dimensioni di foro muro: / - 1.000 x 2.000 mm	cad		405,74
22CL.PR.2.140902.d	Porta tagliafuoco ad un battente, omologata a norme UNI 9723 conforme alle certificazione di prodotto ISO 9001, di colore avorio chiaro realizzata con telaio pressopiegato spessore 2 mm, sagomato per ospitare cerniere saldate a filo continuo, completa di guarnizione autoespandente per fumi caldi posta su i tre lati, con rostri fissi, anta in acciaio preverniciato coibentata con doppio strato di lana minerale impregnato con colla a base di calciosilicati pi¨ foglio di alluminio intermedio, con due cerniere di serie realizzate in acciaio stampato e zincato del tipo reversibili, completa di serratura con chiave, ad un punto di chiusura, maniglia interna ed esterna con placche antincendio, posta in opera compreso le opere murarie escluso il maniglione antipanico.REI 120, per le seguenti dimensioni di foro muro / - REI 120, per le seguenti dimensioni di foro muro: / - 1.265 x 2.000 mm	cad		470,94
22CL.PR.2.140902.e	Porta tagliafuoco ad un battente, omologata a norme UNI 9723 conforme alle certificazione di prodotto ISO 9001, di colore avorio chiaro realizzata con telaio pressopiegato spessore 2 mm, sagomato per ospitare cerniere saldate a filo continuo, completa di guarnizione autoespandente per fumi caldi posta su i tre lati, con rostri fissi, anta in acciaio preverniciato coibentata con doppio strato di lana minerale impregnato con colla a base di calciosilicati pi¨ foglio di alluminio intermedio, con due cerniere di serie realizzate in acciaio stampato e zincato del tipo reversibili, completa di serratura con chiave, ad un punto di chiusura, maniglia interna ed esterna con placche antincendio, posta in opera compreso le opere murarie escluso il maniglione antipanico.REI 120, per le seguenti dimensioni di foro muro / - REI 120, per le seguenti dimensioni di foro muro: / - 800 x 2.150 mm	cad		356,46
22CL.PR.2.140902.f	Porta tagliafuoco ad un battente, omologata a norme UNI 9723 conforme alle certificazione di prodotto ISO 9001, di colore avorio chiaro realizzata con telaio pressopiegato spessore 2 mm, sagomato per ospitare cerniere saldate a filo continuo, completa di guarnizione autoespandente per fumi caldi posta su i tre lati, con rostri fissi, anta in acciaio preverniciato coibentata con doppio strato di lana minerale impregnato con colla a base di calciosilicati pi¨ foglio di alluminio intermedio, con due cerniere di serie realizzate in acciaio stampato e zincato del tipo reversibili, completa di serratura con chiave, ad un punto di chiusura, maniglia interna ed esterna con placche antincendio, posta in opera compreso le opere murarie escluso il maniglione antipanico.REI 120, per le seguenti dimensioni di foro muro / - REI 120, per le seguenti dimensioni di foro muro: / - 900 x 2.150 mm	cad		383,45
22CL.PR.2.140902.g	Porta tagliafuoco ad un battente, omologata a norme UNI 9723 conforme alle certificazione di prodotto ISO 9001, di colore avorio chiaro realizzata con telaio pressopiegato spessore 2 mm, sagomato per ospitare cerniere saldate a filo continuo, completa di guarnizione autoespandente per fumi caldi posta su i tre lati, con rostri fissi, anta in acciaio preverniciato coibentata con doppio strato di lana minerale impregnato con colla a base di calciosilicati pi¨ foglio di alluminio intermedio, con due cerniere di serie realizzate in acciaio stampato e zincato del tipo reversibili, completa di serratura con chiave, ad un punto di chiusura, maniglia interna ed esterna con placche antincendio, posta in opera compreso le opere murarie escluso il maniglione antipanico.REI 120, per le seguenti dimensioni di foro muro / - REI 120, per le seguenti dimensioni di foro muro: / - 1.000 x 2.150 mm	cad		413,51
22CL.PR.2.140902.h	Porta tagliafuoco ad un battente, omologata a norme UNI 9723 conforme alle certificazione di prodotto ISO 9001, di colore avorio chiaro realizzata con telaio pressopiegato spessore 2 mm, sagomato per ospitare cerniere saldate a filo continuo, completa di guarnizione autoespandente per fumi caldi posta su i tre lati, con rostri fissi, anta in acciaio preverniciato coibentata con doppio strato di lana minerale impregnato con colla a base di calciosilicati pi¨ foglio di alluminio intermedio, con due cerniere di serie realizzate in acciaio stampato e zincato del tipo reversibili, completa di serratura con chiave, ad un punto di chiusura, maniglia interna ed esterna con placche antincendio, posta in opera compreso le opere murarie escluso il maniglione antipanico.REI 120, per le seguenti dimensioni di foro muro / - REI 120, per le seguenti dimensioni di foro muro: / - 1.265 x 2.150 mm	cad		489,14
22CL.PR.2.140905.a	Porta tagliafuoco a due battenti omologata a norme UNI 9723 conforme alle certificazioni di prodotto ISO 9001, di colore avorio chiaro realizzata con telaio pressopiegato spessore 2 mm, sagomato per ospitare cerniere saldate a filo continuo, completa di guarnizioni posta su i tre lati autoespandente per fumi caldi, con rostri fissi, ante in acciaio preverniciato coibentate con doppio strato di lana minerale impregnato con colla a base di calciosilicati pi¨ foglio di alluminio intermedio, con quattro cerniere di serie realizzate in acciaio stampato e zincato del tipo reversibili, completa di serratura con chiave, ad un punto di chiusura, maniglia interna ed esterna con placche antincendio, posta in opera compreso le opere murarie escluso il maniglione antipanico.REI 60, per le seguenti dimensioni di foro muro: / - 1.200 x 2.000 mm	cad		453,44
22CL.PR.2.140905.b	Porta tagliafuoco a due battenti omologata a norme UNI 9723 conforme alle certificazioni di prodotto ISO 9001, di colore avorio chiaro realizzata con telaio pressopiegato spessore 2 mm, sagomato per ospitare cerniere saldate a filo continuo, completa di guarnizioni posta su i tre lati autoespandente per fumi caldi, con rostri fissi, ante in acciaio preverniciato coibentate con doppio strato di lana minerale impregnato con colla a base di calciosilicati pi¨ foglio di alluminio intermedio, con quattro cerniere di serie realizzate in acciaio stampato e zincato del tipo reversibili, completa di serratura con chiave, ad un punto di chiusura, maniglia interna ed esterna con placche antincendio, posta in opera compreso le opere murarie escluso il maniglione antipanico.REI 60, per le seguenti dimensioni di foro muro: / - 1.265 x 2.000 mm	cad		536,87
22CL.PR.2.140905.c	Porta tagliafuoco a due battenti omologata a norme UNI 9723 conforme alle certificazioni di prodotto ISO 9001, di colore avorio chiaro realizzata con telaio pressopiegato spessore 2 mm, sagomato per ospitare cerniere saldate a filo continuo, completa di guarnizioni posta su i tre lati autoespandente per fumi caldi, con rostri fissi, ante in acciaio preverniciato coibentate con doppio strato di lana minerale impregnato con colla a base di calciosilicati pi¨ foglio di alluminio intermedio, con quattro cerniere di serie realizzate in acciaio stampato e zincato del tipo reversibili, completa di serratura con chiave, ad un punto di chiusura, maniglia interna ed esterna con placche antincendio, posta in opera compreso le opere murarie escluso il maniglione antipanico.REI 60, per le seguenti dimensioni di foro muro: / - 1.300 x 2.000 mm	cad		573,26
22CL.PR.2.140905.d	Porta tagliafuoco a due battenti omologata a norme UNI 9723 conforme alle certificazioni di prodotto ISO 9001, di colore avorio chiaro realizzata con telaio pressopiegato spessore 2 mm, sagomato per ospitare cerniere saldate a filo continuo, completa di guarnizioni posta su i tre lati autoespandente per fumi caldi, con rostri fissi, ante in acciaio preverniciato coibentate con doppio strato di lana minerale impregnato con colla a base di calciosilicati pi¨ foglio di alluminio intermedio, con quattro cerniere di serie realizzate in acciaio stampato e zincato del tipo reversibili, completa di serratura con chiave, ad un punto di chiusura, maniglia interna ed esterna con placche antincendio, posta in opera compreso le opere murarie escluso il maniglione antipanico.REI 60, per le seguenti dimensioni di foro muro: / - 1.400 x 2.000 mm	cad		573,35
22CL.PR.2.140905.e	Porta tagliafuoco a due battenti omologata a norme UNI 9723 conforme alle certificazioni di prodotto ISO 9001, di colore avorio chiaro realizzata con telaio pressopiegato spessore 2 mm, sagomato per ospitare cerniere saldate a filo continuo, completa di guarnizioni posta su i tre lati autoespandente per fumi caldi, con rostri fissi, ante in acciaio preverniciato coibentate con doppio strato di lana minerale impregnato con colla a base di calciosilicati pi¨ foglio di alluminio intermedio, con quattro cerniere di serie realizzate in acciaio stampato e zincato del tipo reversibili, completa di serratura con chiave, ad un punto di chiusura, maniglia interna ed esterna con placche antincendio, posta in opera compreso le opere murarie escluso il maniglione antipanico.REI 60, per le seguenti dimensioni di foro muro: / - 1.500 x 2.000 mm	cad		557,07
22CL.PR.2.140905.f	Porta tagliafuoco a due battenti omologata a norme UNI 9723 conforme alle certificazioni di prodotto ISO 9001, di colore avorio chiaro realizzata con telaio pressopiegato spessore 2 mm, sagomato per ospitare cerniere saldate a filo continuo, completa di guarnizioni posta su i tre lati autoespandente per fumi caldi, con rostri fissi, ante in acciaio preverniciato coibentate con doppio strato di lana minerale impregnato con colla a base di calciosilicati pi¨ foglio di alluminio intermedio, con quattro cerniere di serie realizzate in acciaio stampato e zincato del tipo reversibili, completa di serratura con chiave, ad un punto di chiusura, maniglia interna ed esterna con placche antincendio, posta in opera compreso le opere murarie escluso il maniglione antipanico.REI 60, per le seguenti dimensioni di foro muro: / - 1.600 x 2.000 mm	cad		575,59
22CL.PR.2.140905.g	Porta tagliafuoco a due battenti omologata a norme UNI 9723 conforme alle certificazioni di prodotto ISO 9001, di colore avorio chiaro realizzata con telaio pressopiegato spessore 2 mm, sagomato per ospitare cerniere saldate a filo continuo, completa di guarnizioni posta su i tre lati autoespandente per fumi caldi, con rostri fissi, ante in acciaio preverniciato coibentate con doppio strato di lana minerale impregnato con colla a base di calciosilicati pi¨ foglio di alluminio intermedio, con quattro cerniere di serie realizzate in acciaio stampato e zincato del tipo reversibili, completa di serratura con chiave, ad un punto di chiusura, maniglia interna ed esterna con placche antincendio, posta in opera compreso le opere murarie escluso il maniglione antipanico.REI 60, per le seguenti dimensioni di foro muro: / - 1.800 x 2.000 mm	cad		606,48
22CL.PR.2.140905.h	Porta tagliafuoco a due battenti omologata a norme UNI 9723 conforme alle certificazioni di prodotto ISO 9001, di colore avorio chiaro realizzata con telaio pressopiegato spessore 2 mm, sagomato per ospitare cerniere saldate a filo continuo, completa di guarnizioni posta su i tre lati autoespandente per fumi caldi, con rostri fissi, ante in acciaio preverniciato coibentate con doppio strato di lana minerale impregnato con colla a base di calciosilicati pi¨ foglio di alluminio intermedio, con quattro cerniere di serie realizzate in acciaio stampato e zincato del tipo reversibili, completa di serratura con chiave, ad un punto di chiusura, maniglia interna ed esterna con placche antincendio, posta in opera compreso le opere murarie escluso il maniglione antipanico.REI 60, per le seguenti dimensioni di foro muro: / - 2.000 x 2.000 mm	cad		622,73
22CL.PR.2.140905.i	Porta tagliafuoco a due battenti omologata a norme UNI 9723 conforme alle certificazioni di prodotto ISO 9001, di colore avorio chiaro realizzata con telaio pressopiegato spessore 2 mm, sagomato per ospitare cerniere saldate a filo continuo, completa di guarnizioni posta su i tre lati autoespandente per fumi caldi, con rostri fissi, ante in acciaio preverniciato coibentate con doppio strato di lana minerale impregnato con colla a base di calciosilicati pi¨ foglio di alluminio intermedio, con quattro cerniere di serie realizzate in acciaio stampato e zincato del tipo reversibili, completa di serratura con chiave, ad un punto di chiusura, maniglia interna ed esterna con placche antincendio, posta in opera compreso le opere murarie escluso il maniglione antipanico.REI 60, per le seguenti dimensioni di foro muro: / - 1.200 x 2.150 mm	cad		564,40
22CL.PR.2.140905.j	Porta tagliafuoco a due battenti omologata a norme UNI 9723 conforme alle certificazioni di prodotto ISO 9001, di colore avorio chiaro realizzata con telaio pressopiegato spessore 2 mm, sagomato per ospitare cerniere saldate a filo continuo, completa di guarnizioni posta su i tre lati autoespandente per fumi caldi, con rostri fissi, ante in acciaio preverniciato coibentate con doppio strato di lana minerale impregnato con colla a base di calciosilicati pi¨ foglio di alluminio intermedio, con quattro cerniere di serie realizzate in acciaio stampato e zincato del tipo reversibili, completa di serratura con chiave, ad un punto di chiusura, maniglia interna ed esterna con placche antincendio, posta in opera compreso le opere murarie escluso il maniglione antipanico.REI 60, per le seguenti dimensioni di foro muro: / - 1.265 x 2.150 mm	cad		564,82
22CL.PR.2.140905.k	Porta tagliafuoco a due battenti omologata a norme UNI 9723 conforme alle certificazioni di prodotto ISO 9001, di colore avorio chiaro realizzata con telaio pressopiegato spessore 2 mm, sagomato per ospitare cerniere saldate a filo continuo, completa di guarnizioni posta su i tre lati autoespandente per fumi caldi, con rostri fissi, ante in acciaio preverniciato coibentate con doppio strato di lana minerale impregnato con colla a base di calciosilicati pi¨ foglio di alluminio intermedio, con quattro cerniere di serie realizzate in acciaio stampato e zincato del tipo reversibili, completa di serratura con chiave, ad un punto di chiusura, maniglia interna ed esterna con placche antincendio, posta in opera compreso le opere murarie escluso il maniglione antipanico.REI 60, per le seguenti dimensioni di foro muro: / - 1.300 x 2.150 mm	cad		567,50
22CL.PR.2.140905.l	Porta tagliafuoco a due battenti omologata a norme UNI 9723 conforme alle certificazioni di prodotto ISO 9001, di colore avorio chiaro realizzata con telaio pressopiegato spessore 2 mm, sagomato per ospitare cerniere saldate a filo continuo, completa di guarnizioni posta su i tre lati autoespandente per fumi caldi, con rostri fissi, ante in acciaio preverniciato coibentate con doppio strato di lana minerale impregnato con colla a base di calciosilicati pi¨ foglio di alluminio intermedio, con quattro cerniere di serie realizzate in acciaio stampato e zincato del tipo reversibili, completa di serratura con chiave, ad un punto di chiusura, maniglia interna ed esterna con placche antincendio, posta in opera compreso le opere murarie escluso il maniglione antipanico.REI 60, per le seguenti dimensioni di foro muro: / - 1.400 x 2.150 mm	cad		609,14
22CL.PR.2.140905.m	Porta tagliafuoco a due battenti omologata a norme UNI 9723 conforme alle certificazioni di prodotto ISO 9001, di colore avorio chiaro realizzata con telaio pressopiegato spessore 2 mm, sagomato per ospitare cerniere saldate a filo continuo, completa di guarnizioni posta su i tre lati autoespandente per fumi caldi, con rostri fissi, ante in acciaio preverniciato coibentate con doppio strato di lana minerale impregnato con colla a base di calciosilicati pi¨ foglio di alluminio intermedio, con quattro cerniere di serie realizzate in acciaio stampato e zincato del tipo reversibili, completa di serratura con chiave, ad un punto di chiusura, maniglia interna ed esterna con placche antincendio, posta in opera compreso le opere murarie escluso il maniglione antipanico.REI 60, per le seguenti dimensioni di foro muro: / - 1.500 x 2.150 mm	cad		611,91
22CL.PR.2.140905.n	Porta tagliafuoco a due battenti omologata a norme UNI 9723 conforme alle certificazioni di prodotto ISO 9001, di colore avorio chiaro realizzata con telaio pressopiegato spessore 2 mm, sagomato per ospitare cerniere saldate a filo continuo, completa di guarnizioni posta su i tre lati autoespandente per fumi caldi, con rostri fissi, ante in acciaio preverniciato coibentate con doppio strato di lana minerale impregnato con colla a base di calciosilicati pi¨ foglio di alluminio intermedio, con quattro cerniere di serie realizzate in acciaio stampato e zincato del tipo reversibili, completa di serratura con chiave, ad un punto di chiusura, maniglia interna ed esterna con placche antincendio, posta in opera compreso le opere murarie escluso il maniglione antipanico.REI 60, per le seguenti dimensioni di foro muro: / - 1.600 x 2.150 mm	cad		597,36
22CL.PR.2.140905.o	Porta tagliafuoco a due battenti omologata a norme UNI 9723 conforme alle certificazioni di prodotto ISO 9001, di colore avorio chiaro realizzata con telaio pressopiegato spessore 2 mm, sagomato per ospitare cerniere saldate a filo continuo, completa di guarnizioni posta su i tre lati autoespandente per fumi caldi, con rostri fissi, ante in acciaio preverniciato coibentate con doppio strato di lana minerale impregnato con colla a base di calciosilicati pi¨ foglio di alluminio intermedio, con quattro cerniere di serie realizzate in acciaio stampato e zincato del tipo reversibili, completa di serratura con chiave, ad un punto di chiusura, maniglia interna ed esterna con placche antincendio, posta in opera compreso le opere murarie escluso il maniglione antipanico.REI 60, per le seguenti dimensioni di foro muro: / - 1.800 x 2.150 mm	cad		619,22
22CL.PR.2.140905.p	Porta tagliafuoco a due battenti omologata a norme UNI 9723 conforme alle certificazioni di prodotto ISO 9001, di colore avorio chiaro realizzata con telaio pressopiegato spessore 2 mm, sagomato per ospitare cerniere saldate a filo continuo, completa di guarnizioni posta su i tre lati autoespandente per fumi caldi, con rostri fissi, ante in acciaio preverniciato coibentate con doppio strato di lana minerale impregnato con colla a base di calciosilicati pi¨ foglio di alluminio intermedio, con quattro cerniere di serie realizzate in acciaio stampato e zincato del tipo reversibili, completa di serratura con chiave, ad un punto di chiusura, maniglia interna ed esterna con placche antincendio, posta in opera compreso le opere murarie escluso il maniglione antipanico.REI 60, per le seguenti dimensioni di foro muro: / - 2.000 x 2.150 mm	cad		655,95
22CL.PR.2.140906.a	Porta tagliafuoco a due battenti omologata a norme UNI 9723 conforme alle certificazioni di prodotto ISO 9001, di colore avorio chiaro realizzata con telaio pressopiegato spessore 2 mm, sagomato per ospitare cerniere saldate a filo continuo, completa di guarnizioni posta su i tre lati autoespandente per fumi caldi, con rostri fissi, ante in acciaio preverniciato coibentate con doppio strato di lana minerale impregnato con colla a base di calciosilicati pi¨ foglio di alluminio intermedio, con quattro cerniere di serie realizzate in acciaio stampato e zincato del tipo reversibili, completa di serratura con chiave, ad un punto di chiusura, maniglia interna ed esterna con placche antincendio, posta in opera compreso le opere murarie escluso il maniglione antipanico.REI 120, per le seguenti dimensioni di foro muro: / - 1.200 x 2.000 mm	cad		620,75
22CL.PR.2.140906.b	Porta tagliafuoco a due battenti omologata a norme UNI 9723 conforme alle certificazioni di prodotto ISO 9001, di colore avorio chiaro realizzata con telaio pressopiegato spessore 2 mm, sagomato per ospitare cerniere saldate a filo continuo, completa di guarnizioni posta su i tre lati autoespandente per fumi caldi, con rostri fissi, ante in acciaio preverniciato coibentate con doppio strato di lana minerale impregnato con colla a base di calciosilicati pi¨ foglio di alluminio intermedio, con quattro cerniere di serie realizzate in acciaio stampato e zincato del tipo reversibili, completa di serratura con chiave, ad un punto di chiusura, maniglia interna ed esterna con placche antincendio, posta in opera compreso le opere murarie escluso il maniglione antipanico.REI 120, per le seguenti dimensioni di foro muro: / - 1.265 x 2.000 mm	cad		624,52
22CL.PR.2.140906.c	Porta tagliafuoco a due battenti omologata a norme UNI 9723 conforme alle certificazioni di prodotto ISO 9001, di colore avorio chiaro realizzata con telaio pressopiegato spessore 2 mm, sagomato per ospitare cerniere saldate a filo continuo, completa di guarnizioni posta su i tre lati autoespandente per fumi caldi, con rostri fissi, ante in acciaio preverniciato coibentate con doppio strato di lana minerale impregnato con colla a base di calciosilicati pi¨ foglio di alluminio intermedio, con quattro cerniere di serie realizzate in acciaio stampato e zincato del tipo reversibili, completa di serratura con chiave, ad un punto di chiusura, maniglia interna ed esterna con placche antincendio, posta in opera compreso le opere murarie escluso il maniglione antipanico.REI 120, per le seguenti dimensioni di foro muro: / - 1.300 x 2.000 mm	cad		625,16
22CL.PR.2.140906.d	Porta tagliafuoco a due battenti omologata a norme UNI 9723 conforme alle certificazioni di prodotto ISO 9001, di colore avorio chiaro realizzata con telaio pressopiegato spessore 2 mm, sagomato per ospitare cerniere saldate a filo continuo, completa di guarnizioni posta su i tre lati autoespandente per fumi caldi, con rostri fissi, ante in acciaio preverniciato coibentate con doppio strato di lana minerale impregnato con colla a base di calciosilicati pi¨ foglio di alluminio intermedio, con quattro cerniere di serie realizzate in acciaio stampato e zincato del tipo reversibili, completa di serratura con chiave, ad un punto di chiusura, maniglia interna ed esterna con placche antincendio, posta in opera compreso le opere murarie escluso il maniglione antipanico.REI 120, per le seguenti dimensioni di foro muro: / - 1.400 x 2.000 mm	cad		679,91
22CL.PR.2.140906.e	Porta tagliafuoco a due battenti omologata a norme UNI 9723 conforme alle certificazioni di prodotto ISO 9001, di colore avorio chiaro realizzata con telaio pressopiegato spessore 2 mm, sagomato per ospitare cerniere saldate a filo continuo, completa di guarnizioni posta su i tre lati autoespandente per fumi caldi, con rostri fissi, ante in acciaio preverniciato coibentate con doppio strato di lana minerale impregnato con colla a base di calciosilicati pi¨ foglio di alluminio intermedio, con quattro cerniere di serie realizzate in acciaio stampato e zincato del tipo reversibili, completa di serratura con chiave, ad un punto di chiusura, maniglia interna ed esterna con placche antincendio, posta in opera compreso le opere murarie escluso il maniglione antipanico.REI 120, per le seguenti dimensioni di foro muro: / - 1.500 x 2.000 mm	cad		689,41
22CL.PR.2.140906.f	Porta tagliafuoco a due battenti omologata a norme UNI 9723 conforme alle certificazioni di prodotto ISO 9001, di colore avorio chiaro realizzata con telaio pressopiegato spessore 2 mm, sagomato per ospitare cerniere saldate a filo continuo, completa di guarnizioni posta su i tre lati autoespandente per fumi caldi, con rostri fissi, ante in acciaio preverniciato coibentate con doppio strato di lana minerale impregnato con colla a base di calciosilicati pi¨ foglio di alluminio intermedio, con quattro cerniere di serie realizzate in acciaio stampato e zincato del tipo reversibili, completa di serratura con chiave, ad un punto di chiusura, maniglia interna ed esterna con placche antincendio, posta in opera compreso le opere murarie escluso il maniglione antipanico.REI 120, per le seguenti dimensioni di foro muro: / - 1.600 x 2.000 mm	cad		679,19
22CL.PR.2.140906.g	Porta tagliafuoco a due battenti omologata a norme UNI 9723 conforme alle certificazioni di prodotto ISO 9001, di colore avorio chiaro realizzata con telaio pressopiegato spessore 2 mm, sagomato per ospitare cerniere saldate a filo continuo, completa di guarnizioni posta su i tre lati autoespandente per fumi caldi, con rostri fissi, ante in acciaio preverniciato coibentate con doppio strato di lana minerale impregnato con colla a base di calciosilicati pi¨ foglio di alluminio intermedio, con quattro cerniere di serie realizzate in acciaio stampato e zincato del tipo reversibili, completa di serratura con chiave, ad un punto di chiusura, maniglia interna ed esterna con placche antincendio, posta in opera compreso le opere murarie escluso il maniglione antipanico.REI 120, per le seguenti dimensioni di foro muro: / - 1.800 x 2.000 mm	cad		695,41
22CL.PR.2.140906.h	Porta tagliafuoco a due battenti omologata a norme UNI 9723 conforme alle certificazioni di prodotto ISO 9001, di colore avorio chiaro realizzata con telaio pressopiegato spessore 2 mm, sagomato per ospitare cerniere saldate a filo continuo, completa di guarnizioni posta su i tre lati autoespandente per fumi caldi, con rostri fissi, ante in acciaio preverniciato coibentate con doppio strato di lana minerale impregnato con colla a base di calciosilicati pi¨ foglio di alluminio intermedio, con quattro cerniere di serie realizzate in acciaio stampato e zincato del tipo reversibili, completa di serratura con chiave, ad un punto di chiusura, maniglia interna ed esterna con placche antincendio, posta in opera compreso le opere murarie escluso il maniglione antipanico.REI 120, per le seguenti dimensioni di foro muro: / - 2.000 x 2.000 mm	cad		764,20
22CL.PR.2.140906.i	Porta tagliafuoco a due battenti omologata a norme UNI 9723 conforme alle certificazioni di prodotto ISO 9001, di colore avorio chiaro realizzata con telaio pressopiegato spessore 2 mm, sagomato per ospitare cerniere saldate a filo continuo, completa di guarnizioni posta su i tre lati autoespandente per fumi caldi, con rostri fissi, ante in acciaio preverniciato coibentate con doppio strato di lana minerale impregnato con colla a base di calciosilicati pi¨ foglio di alluminio intermedio, con quattro cerniere di serie realizzate in acciaio stampato e zincato del tipo reversibili, completa di serratura con chiave, ad un punto di chiusura, maniglia interna ed esterna con placche antincendio, posta in opera compreso le opere murarie escluso il maniglione antipanico.REI 120, per le seguenti dimensioni di foro muro: / - 1.200 x 2.150 mm			650,37
22CL.PR.2.140906.j	Porta tagliafuoco a due battenti omologata a norme UNI 9723 conforme alle certificazioni di prodotto ISO 9001, di colore avorio chiaro realizzata con telaio pressopiegato spessore 2 mm, sagomato per ospitare cerniere saldate a filo continuo, completa di guarnizioni posta su i tre lati autoespandente per fumi caldi, con rostri fissi, ante in acciaio preverniciato coibentate con doppio strato di lana minerale impregnato con colla a base di calciosilicati pi¨ foglio di alluminio intermedio, con quattro cerniere di serie realizzate in acciaio stampato e zincato del tipo reversibili, completa di serratura con chiave, ad un punto di chiusura, maniglia interna ed esterna con placche antincendio, posta in opera compreso le opere murarie escluso il maniglione antipanico.REI 120, per le seguenti dimensioni di foro muro: / - 1.265 x 2.150 mm			641,49
22CL.PR.2.140906.k	Porta tagliafuoco a due battenti omologata a norme UNI 9723 conforme alle certificazioni di prodotto ISO 9001, di colore avorio chiaro realizzata con telaio pressopiegato spessore 2 mm, sagomato per ospitare cerniere saldate a filo continuo, completa di guarnizioni posta su i tre lati autoespandente per fumi caldi, con rostri fissi, ante in acciaio preverniciato coibentate con doppio strato di lana minerale impregnato con colla a base di calciosilicati pi¨ foglio di alluminio intermedio, con quattro cerniere di serie realizzate in acciaio stampato e zincato del tipo reversibili, completa di serratura con chiave, ad un punto di chiusura, maniglia interna ed esterna con placche antincendio, posta in opera compreso le opere murarie escluso il maniglione antipanico.REI 120, per le seguenti dimensioni di foro muro: / - 1.300 x 2.150 mm	cad		686,40
22CL.PR.2.140906.l	Porta tagliafuoco a due battenti omologata a norme UNI 9723 conforme alle certificazioni di prodotto ISO 9001, di colore avorio chiaro realizzata con telaio pressopiegato spessore 2 mm, sagomato per ospitare cerniere saldate a filo continuo, completa di guarnizioni posta su i tre lati autoespandente per fumi caldi, con rostri fissi, ante in acciaio preverniciato coibentate con doppio strato di lana minerale impregnato con colla a base di calciosilicati pi¨ foglio di alluminio intermedio, con quattro cerniere di serie realizzate in acciaio stampato e zincato del tipo reversibili, completa di serratura con chiave, ad un punto di chiusura, maniglia interna ed esterna con placche antincendio, posta in opera compreso le opere murarie escluso il maniglione antipanico.REI 120, per le seguenti dimensioni di foro muro: / - 1.400 x 2.150 mm	cad		694,95
22CL.PR.2.140906.m	Porta tagliafuoco a due battenti omologata a norme UNI 9723 conforme alle certificazioni di prodotto ISO 9001, di colore avorio chiaro realizzata con telaio pressopiegato spessore 2 mm, sagomato per ospitare cerniere saldate a filo continuo, completa di guarnizioni posta su i tre lati autoespandente per fumi caldi, con rostri fissi, ante in acciaio preverniciato coibentate con doppio strato di lana minerale impregnato con colla a base di calciosilicati pi¨ foglio di alluminio intermedio, con quattro cerniere di serie realizzate in acciaio stampato e zincato del tipo reversibili, completa di serratura con chiave, ad un punto di chiusura, maniglia interna ed esterna con placche antincendio, posta in opera compreso le opere murarie escluso il maniglione antipanico.REI 120, per le seguenti dimensioni di foro muro: / - 1.500 x 2.150 mm			864,76
22CL.PR.2.140906.n	Porta tagliafuoco a due battenti omologata a norme UNI 9723 conforme alle certificazioni di prodotto ISO 9001, di colore avorio chiaro realizzata con telaio pressopiegato spessore 2 mm, sagomato per ospitare cerniere saldate a filo continuo, completa di guarnizioni posta su i tre lati autoespandente per fumi caldi, con rostri fissi, ante in acciaio preverniciato coibentate con doppio strato di lana minerale impregnato con colla a base di calciosilicati pi¨ foglio di alluminio intermedio, con quattro cerniere di serie realizzate in acciaio stampato e zincato del tipo reversibili, completa di serratura con chiave, ad un punto di chiusura, maniglia interna ed esterna con placche antincendio, posta in opera compreso le opere murarie escluso il maniglione antipanico.REI 120, per le seguenti dimensioni di foro muro: / - 1.600 x 2.150 mm	cad		610,10
22CL.PR.2.140906.o	Porta tagliafuoco a due battenti omologata a norme UNI 9723 conforme alle certificazioni di prodotto ISO 9001, di colore avorio chiaro realizzata con telaio pressopiegato spessore 2 mm, sagomato per ospitare cerniere saldate a filo continuo, completa di guarnizioni posta su i tre lati autoespandente per fumi caldi, con rostri fissi, ante in acciaio preverniciato coibentate con doppio strato di lana minerale impregnato con colla a base di calciosilicati pi¨ foglio di alluminio intermedio, con quattro cerniere di serie realizzate in acciaio stampato e zincato del tipo reversibili, completa di serratura con chiave, ad un punto di chiusura, maniglia interna ed esterna con placche antincendio, posta in opera compreso le opere murarie escluso il maniglione antipanico.REI 120, per le seguenti dimensioni di foro muro: / - 1.800 x 2.150 mm	cad		731,66
22CL.PR.2.140906.p	Porta tagliafuoco a due battenti omologata a norme UNI 9723 conforme alle certificazioni di prodotto ISO 9001, di colore avorio chiaro realizzata con telaio pressopiegato spessore 2 mm, sagomato per ospitare cerniere saldate a filo continuo, completa di guarnizioni posta su i tre lati autoespandente per fumi caldi, con rostri fissi, ante in acciaio preverniciato coibentate con doppio strato di lana minerale impregnato con colla a base di calciosilicati pi¨ foglio di alluminio intermedio, con quattro cerniere di serie realizzate in acciaio stampato e zincato del tipo reversibili, completa di serratura con chiave, ad un punto di chiusura, maniglia interna ed esterna con placche antincendio, posta in opera compreso le opere murarie escluso il maniglione antipanico.REI 120, per le seguenti dimensioni di foro muro: / - 2.000 x 2.150 mm	cad		765,16
22CL.PR.2.140908.a	Sovrapprezzo per finestratura rettangolare omologata e certificata su porte tagliafuoco in acciaio REI 60 e 120, per dimensioni finestratura / - Sovrapprezzo per finestratura rettangolare su porte tagliafuoco in acciaio REI 60 e 120, compreso di taglio e posizionamento del vetro per d / - 300x400 mm, spessore vetro 21 ± 2 mm, REI 60 / - 300x400 mm REI 60	cad		203,81
22CL.PR.2.140908.b	Sovrapprezzo per finestratura rettangolare omologata e certificata su porte tagliafuoco in acciaio REI 60 e 120, per dimensioni finestratura / - Sovrapprezzo per finestratura rettangolare su porte tagliafuoco in acciaio REI 60 e 120, compreso di taglio e posizionamento del vetro per d / - 300x400 mm, spessore vetro 52 ± 3 mm, REI 120	cad		312,38
22CL.PR.2.140908.c	Sovrapprezzo per finestratura rettangolare omologata e certificata su porte tagliafuoco in acciaio REI 60 e 120, per dimensioni finestratura / - Sovrapprezzo per finestratura rettangolare su porte tagliafuoco in acciaio REI 60 e 120, compreso di taglio e posizionamento del vetro per d / - 400x600 mm, spessore vetro 21 ± 2 mm, REI 60 / - 400x600 mm REI 60	cad		285,66
22CL.PR.2.140908.d	Sovrapprezzo per finestratura rettangolare omologata e certificata su porte tagliafuoco in acciaio REI 60 e 120, per dimensioni finestratura / - Sovrapprezzo per finestratura rettangolare su porte tagliafuoco in acciaio REI 60 e 120, compreso di taglio e posizionamento del vetro per d / - 400x600 mm, spessore vetro 52 ± 3 mm, REI 120 / - 400x600 mm REI 120	cad		523,53
22CL.PR.2.140910.a	Sovrapprezzo per finestratura circolare omologata e certificata su porte tagliafuoco in acciaio REI 60 e 120, per dimensioni finestratura / - Sovrapprezzo per finestratura circolare su porte tagliafuoco in acciaio REI 60 e 120, compreso taglio e posizionamento del vetro per dimensi / - diametro 300 mm, spessore vetro 21 ± 2 mm, REI 60 / - diametro 300 mm REI 60	cad		305,08
22CL.PR.2.140910.b	Sovrapprezzo per finestratura circolare omologata e certificata su porte tagliafuoco in acciaio REI 60 e 120, per dimensioni finestratura / - Sovrapprezzo per finestratura circolare su porte tagliafuoco in acciaio REI 60 e 120, compreso taglio e posizionamento del vetro per dimensi / - diametro 300 mm, spessore vetro 52 ± 3 mm, REI 120 / - diametro 300 mm REI 120	cad		480,35
22CL.PR.2.140910.c	Sovrapprezzo per finestratura circolare omologata e certificata su porte tagliafuoco in acciaio REI 60 e 120, per dimensioni finestratura / - Sovrapprezzo per finestratura circolare su porte tagliafuoco in acciaio REI 60 e 120, compreso taglio e posizionamento del vetro per dimensi / - diametro 400 mm, spessore vetro 21 ± 2 mm, REI 60 / - diametro 400 mm REI 60	cad		624,87
22CL.PR.2.140910.d	Sovrapprezzo per finestratura circolare omologata e certificata su porte tagliafuoco in acciaio REI 60 e 120, per dimensioni finestratura / - Sovrapprezzo per finestratura circolare su porte tagliafuoco in acciaio REI 60 e 120, compreso taglio e posizionamento del vetro per dimensi / - diametro 400 mm, spessore vetro 52 ± 3 mm, REI 120 / - diametro 400 mm REI 120	cad		598,78
22CL.PR.2.140912.a	Porta tagliafuoco ad un battente con vetri omologata a norma UNI 9723 conforme alle certificazioni di prodotto ISO 9001, colore avorio chiaro, realizzata con telaio tubolare d'acciaio profilato dimensioni 15 x 50 mm sagomato per accoppiamento con profilo ad angolo con interposizione di lastra isolante a base di calciosilicati spessore 25 mm, completa di guarnizione per fumi caldi e freddi, predisposto per il fissaggio a muro mediante zanche, anta con tre cerniere ad ali, perno ad alta resistenza e cuscinetto reggispinta completa di serratura antincendio ad un solo punto di chiusura, maniglia interna ed esterna di colore nero con spigoli arrotondati completa di copriplacca, posta in opera compreso le opere murarie escluso il maniglione antipanico.REI 60, per le seguenti dimensioni di foro muro: / - 900 x 2.000 mm	cad		1833,10
22CL.PR.2.140912.b	Porta tagliafuoco ad un battente con vetri omologata a norma UNI 9723 conforme alle certificazioni di prodotto ISO 9001, colore avorio chiaro, realizzata con telaio tubolare d'acciaio profilato dimensioni 15 x 50 mm sagomato per accoppiamento con profilo ad angolo con interposizione di lastra isolante a base di calciosilicati spessore 25 mm, completa di guarnizione per fumi caldi e freddi, predisposto per il fissaggio a muro mediante zanche, anta con tre cerniere ad ali, perno ad alta resistenza e cuscinetto reggispinta completa di serratura antincendio ad un solo punto di chiusura, maniglia interna ed esterna di colore nero con spigoli arrotondati completa di copriplacca, posta in opera compreso le opere murarie escluso il maniglione antipanico.REI 60, per le seguenti dimensioni di foro muro: / - 1.200 x 2.000 mm	cad		2388,09
22CL.PR.2.140912.c	Porta tagliafuoco ad un battente con vetri omologata a norma UNI 9723 conforme alle certificazioni di prodotto ISO 9001, colore avorio chiaro, realizzata con telaio tubolare d'acciaio profilato dimensioni 15 x 50 mm sagomato per accoppiamento con profilo ad angolo con interposizione di lastra isolante a base di calciosilicati spessore 25 mm, completa di guarnizione per fumi caldi e freddi, predisposto per il fissaggio a muro mediante zanche, anta con tre cerniere ad ali, perno ad alta resistenza e cuscinetto reggispinta completa di serratura antincendio ad un solo punto di chiusura, maniglia interna ed esterna di colore nero con spigoli arrotondati completa di copriplacca, posta in opera compreso le opere murarie escluso il maniglione antipanico.REI 60, per le seguenti dimensioni di foro muro: / - 1.500 x 2.000 mm	cad		2849,25
22CL.PR.2.140912.d	Porta tagliafuoco ad un battente con vetri omologata a norma UNI 9723 conforme alle certificazioni di prodotto ISO 9001, colore avorio chiaro, realizzata con telaio tubolare d'acciaio profilato dimensioni 15 x 50 mm sagomato per accoppiamento con profilo ad angolo con interposizione di lastra isolante a base di calciosilicati spessore 25 mm, completa di guarnizione per fumi caldi e freddi, predisposto per il fissaggio a muro mediante zanche, anta con tre cerniere ad ali, perno ad alta resistenza e cuscinetto reggispinta completa di serratura antincendio ad un solo punto di chiusura, maniglia interna ed esterna di colore nero con spigoli arrotondati completa di copriplacca, posta in opera compreso le opere murarie escluso il maniglione antipanico.REI 60, per le seguenti dimensioni di foro muro: / - 1.750 x 2.000 mm	cad		3518,56
22CL.PR.2.140914.a	Porta tagliafuoco ad un battente con vetri omologata a norma UNI 9723 conforme alle certificazioni di prodotto ISO 9001, colore avorio chiaro, realizzata con telaio tubolare d'acciaio profilato dimensioni 15 x 50 mm sagomato per accoppiamento con profilo ad angolo con interposizione di lastra isolante a base di calciosilicati spessore 25 mm, completa di guarnizione per fumi caldi e freddi, predisposto per il fissaggio a muro mediante zanche, anta con tre cerniere ad ali, perno ad alta resistenza e cuscinetto reggispinta completa di serratura antincendio ad un solo punto di chiusura, maniglia interna ed esterna di colore nero con spigoli arrotondati completa di copriplacca, posta in opera compreso le opere murarie escluso il maniglione antipanico.REI 90, per le seguenti dimensioni di foro muro: / - 900 x 2.000 mm	cad		2966,29
22CL.PR.2.140914.b	Porta tagliafuoco ad un battente con vetri omologata a norma UNI 9723 conforme alle certificazioni di prodotto ISO 9001, colore avorio chiaro, realizzata con telaio tubolare d'acciaio profilato dimensioni 15 x 50 mm sagomato per accoppiamento con profilo ad angolo con interposizione di lastra isolante a base di calciosilicati spessore 25 mm, completa di guarnizione per fumi caldi e freddi, predisposto per il fissaggio a muro mediante zanche, anta con tre cerniere ad ali, perno ad alta resistenza e cuscinetto reggispinta completa di serratura antincendio ad un solo punto di chiusura, maniglia interna ed esterna di colore nero con spigoli arrotondati completa di copriplacca, posta in opera compreso le opere murarie escluso il maniglione antipanico.REI 90, per le seguenti dimensioni di foro muro: / - 1.200 x 2.000 mm	cad		4100,47
22CL.PR.2.140914.c	Porta tagliafuoco ad un battente con vetri omologata a norma UNI 9723 conforme alle certificazioni di prodotto ISO 9001, colore avorio chiaro, realizzata con telaio tubolare d'acciaio profilato dimensioni 15 x 50 mm sagomato per accoppiamento con profilo ad angolo con interposizione di lastra isolante a base di calciosilicati spessore 25 mm, completa di guarnizione per fumi caldi e freddi, predisposto per il fissaggio a muro mediante zanche, anta con tre cerniere ad ali, perno ad alta resistenza e cuscinetto reggispinta completa di serratura antincendio ad un solo punto di chiusura, maniglia interna ed esterna di colore nero con spigoli arrotondati completa di copriplacca, posta in opera compreso le opere murarie escluso il maniglione antipanico.REI 90, per le seguenti dimensioni di foro muro: / - 1.500 x 2.000 mm	cad		4929,56
22CL.PR.2.140914.d	Porta tagliafuoco ad un battente con vetri omologata a norma UNI 9723 conforme alle certificazioni di prodotto ISO 9001, colore avorio chiaro, realizzata con telaio tubolare d'acciaio profilato dimensioni 15 x 50 mm sagomato per accoppiamento con profilo ad angolo con interposizione di lastra isolante a base di calciosilicati spessore 25 mm, completa di guarnizione per fumi caldi e freddi, predisposto per il fissaggio a muro mediante zanche, anta con tre cerniere ad ali, perno ad alta resistenza e cuscinetto reggispinta completa di serratura antincendio ad un solo punto di chiusura, maniglia interna ed esterna di colore nero con spigoli arrotondati completa di copriplacca, posta in opera compreso le opere murarie escluso il maniglione antipanico.REI 90, per le seguenti dimensioni di foro muro: / - 1.750 x 2.000 mm	cad		5825,21
22CL.PR.2.140916.a	Porta tagliafuoco ad un battente con vetri omologata a norma UNI 9723 conforme alle certificazioni di prodotto ISO 9001, colore avorio chiaro, realizzata con telaio tubolare d'acciaio profilato dimensioni 15 x 50 mm sagomato per accoppiamento con profilo ad angolo con interposizione di lastra isolante a base di calciosilicati spessore 25 mm, completa di guarnizione per fumi caldi e freddi, predisposto per il fissaggio a muro mediante zanche, anta con tre cerniere ad ali, perno ad alta resistenza e cuscinetto reggispinta completa di serratura antincendio ad un solo punto di chiusura, maniglia interna ed esterna di colore nero con spigoli arrotondati completa di copriplacca, posta in opera compreso le opere murarie escluso il maniglione antipanico.REI 120, per le seguenti dimensioni di foro muro: / - 900 x 2.000 mm	cad		3614,57
22CL.PR.2.140916.b	Porta tagliafuoco ad un battente con vetri omologata a norma UNI 9723 conforme alle certificazioni di prodotto ISO 9001, colore avorio chiaro, realizzata con telaio tubolare d'acciaio profilato dimensioni 15 x 50 mm sagomato per accoppiamento con profilo ad angolo con interposizione di lastra isolante a base di calciosilicati spessore 25 mm, completa di guarnizione per fumi caldi e freddi, predisposto per il fissaggio a muro mediante zanche, anta con tre cerniere ad ali, perno ad alta resistenza e cuscinetto reggispinta completa di serratura antincendio ad un solo punto di chiusura, maniglia interna ed esterna di colore nero con spigoli arrotondati completa di copriplacca, posta in opera compreso le opere murarie escluso il maniglione antipanico.REI 120, per le seguenti dimensioni di foro muro: / - 1.200 x 2.000 mm	cad		2332,36
22CL.PR.2.140916.c	Porta tagliafuoco ad un battente con vetri omologata a norma UNI 9723 conforme alle certificazioni di prodotto ISO 9001, colore avorio chiaro, realizzata con telaio tubolare d'acciaio profilato dimensioni 15 x 50 mm sagomato per accoppiamento con profilo ad angolo con interposizione di lastra isolante a base di calciosilicati spessore 25 mm, completa di guarnizione per fumi caldi e freddi, predisposto per il fissaggio a muro mediante zanche, anta con tre cerniere ad ali, perno ad alta resistenza e cuscinetto reggispinta completa di serratura antincendio ad un solo punto di chiusura, maniglia interna ed esterna di colore nero con spigoli arrotondati completa di copriplacca, posta in opera compreso le opere murarie escluso il maniglione antipanico.REI 120, per le seguenti dimensioni di foro muro: / - 1.500 x 2.000 mm	cad		6154,94
22CL.PR.2.140916.d	Porta tagliafuoco ad un battente con vetri omologata a norma UNI 9723 conforme alle certificazioni di prodotto ISO 9001, colore avorio chiaro, realizzata con telaio tubolare d'acciaio profilato dimensioni 15 x 50 mm sagomato per accoppiamento con profilo ad angolo con interposizione di lastra isolante a base di calciosilicati spessore 25 mm, completa di guarnizione per fumi caldi e freddi, predisposto per il fissaggio a muro mediante zanche, anta con tre cerniere ad ali, perno ad alta resistenza e cuscinetto reggispinta completa di serratura antincendio ad un solo punto di chiusura, maniglia interna ed esterna di colore nero con spigoli arrotondati completa di copriplacca, posta in opera compreso le opere murarie escluso il maniglione antipanico.REI 120, per le seguenti dimensioni di foro muro: / - 1.750 x 2.000 mm	cad		7149,75
22CL.PR.2.140918.a	Porta tagliafuoco a due battenti con vetri omologata a norma UNI 9723 conforme alle certificazioni di prodotto ISO 9001, colore avorio chiaro, realizzata con telaio tubolare d'acciaio profilato dimensioni 15 x 50 mm sagomato per accoppiamento con profilo ad angolo con interposizione di lastra isolante a base di calciosilicati spessore 25 mm, completa di guarnizione per fumi caldi e freddi, predisposta per il fissaggio a muro mediante zanche, anta con tre cerniere ad ali, perno ad alta resistenza e cuscinetto reggispinta completa di serratura antincendio ad un solo punto di chiusura, selettore di chiusura a scomparsa, maniglia interna ed esterna di colore nero con spigoli arrotondati completa di copriplacca, posta in opera compreso le opere murarie escluso il maniglione antipanico.REI 60, per le seguenti dimensioni di foro muro: / - 1.500 x 2.000 mm	cad		3309,80
22CL.PR.2.140918.b	Porta tagliafuoco a due battenti con vetri omologata a norma UNI 9723 conforme alle certificazioni di prodotto ISO 9001, colore avorio chiaro, realizzata con telaio tubolare d'acciaio profilato dimensioni 15 x 50 mm sagomato per accoppiamento con profilo ad angolo con interposizione di lastra isolante a base di calciosilicati spessore 25 mm, completa di guarnizione per fumi caldi e freddi, predisposta per il fissaggio a muro mediante zanche, anta con tre cerniere ad ali, perno ad alta resistenza e cuscinetto reggispinta completa di serratura antincendio ad un solo punto di chiusura, selettore di chiusura a scomparsa, maniglia interna ed esterna di colore nero con spigoli arrotondati completa di copriplacca, posta in opera compreso le opere murarie escluso il maniglione antipanico.REI 60, per le seguenti dimensioni di foro muro: / - 1.800 x 2.000 mm	cad		3638,13
22CL.PR.2.140918.c	Porta tagliafuoco a due battenti con vetri omologata a norma UNI 9723 conforme alle certificazioni di prodotto ISO 9001, colore avorio chiaro, realizzata con telaio tubolare d'acciaio profilato dimensioni 15 x 50 mm sagomato per accoppiamento con profilo ad angolo con interposizione di lastra isolante a base di calciosilicati spessore 25 mm, completa di guarnizione per fumi caldi e freddi, predisposta per il fissaggio a muro mediante zanche, anta con tre cerniere ad ali, perno ad alta resistenza e cuscinetto reggispinta completa di serratura antincendio ad un solo punto di chiusura, selettore di chiusura a scomparsa, maniglia interna ed esterna di colore nero con spigoli arrotondati completa di copriplacca, posta in opera compreso le opere murarie escluso il maniglione antipanico.REI 60, per le seguenti dimensioni di foro muro: / - 2.100 x 2.000 mm	cad		4327,30
22CL.PR.2.140920.a	Porta tagliafuoco a due battenti con vetri omologata a norma UNI 9723 conforme alle certificazioni di prodotto ISO 9001, colore avorio chiaro, realizzata con telaio tubolare d'acciaio profilato dimensioni 15 x 50 mm sagomato per accoppiamento con profilo ad angolo con interposizione di lastra isolante a base di calciosilicati spessore 25 mm, completa di guarnizione per fumi caldi e freddi, predisposta per il fissaggio a muro mediante zanche, anta con tre cerniere ad ali, perno ad alta resistenza e cuscinetto reggispinta completa di serratura antincendio ad un solo punto di chiusura, selettore di chiusura a scomparsa, maniglia interna ed esterna di colore nero con spigoli arrotondati completa di copriplacca, posta in opera compreso le opere murarie escluso il maniglione antipanico.REI 90, per le seguenti dimensioni di foro muro: / - 1.500 x 2.000 mm	cad		3094,05
22CL.PR.2.140920.b	Porta tagliafuoco a due battenti con vetri omologata a norma UNI 9723 conforme alle certificazioni di prodotto ISO 9001, colore avorio chiaro, realizzata con telaio tubolare d'acciaio profilato dimensioni 15 x 50 mm sagomato per accoppiamento con profilo ad angolo con interposizione di lastra isolante a base di calciosilicati spessore 25 mm, completa di guarnizione per fumi caldi e freddi, predisposta per il fissaggio a muro mediante zanche, anta con tre cerniere ad ali, perno ad alta resistenza e cuscinetto reggispinta completa di serratura antincendio ad un solo punto di chiusura, selettore di chiusura a scomparsa, maniglia interna ed esterna di colore nero con spigoli arrotondati completa di copriplacca, posta in opera compreso le opere murarie escluso il maniglione antipanico.REI 90, per le seguenti dimensioni di foro muro: / - 1.800 x 2.000 mm	cad		6174,76
22CL.PR.2.140920.c	Porta tagliafuoco a due battenti con vetri omologata a norma UNI 9723 conforme alle certificazioni di prodotto ISO 9001, colore avorio chiaro, realizzata con telaio tubolare d'acciaio profilato dimensioni 15 x 50 mm sagomato per accoppiamento con profilo ad angolo con interposizione di lastra isolante a base di calciosilicati spessore 25 mm, completa di guarnizione per fumi caldi e freddi, predisposta per il fissaggio a muro mediante zanche, anta con tre cerniere ad ali, perno ad alta resistenza e cuscinetto reggispinta completa di serratura antincendio ad un solo punto di chiusura, selettore di chiusura a scomparsa, maniglia interna ed esterna di colore nero con spigoli arrotondati completa di copriplacca, posta in opera compreso le opere murarie escluso il maniglione antipanico.REI 90, per le seguenti dimensioni di foro muro: / - 2.100 x 2.000 mm	cad		7557,22
22CL.PR.2.140922.a	Porta tagliafuoco a due battenti con vetri omologata a norma UNI 9723 conforme alle certificazioni di prodotto ISO 9001, colore avorio chiaro, realizzata con telaio tubolare d'acciaio profilato dimensioni 15 x 50 mm sagomato per accoppiamento con profilo ad angolo con interposizione di lastra isolante a base di calciosilicati spessore 25 mm, completa di guarnizione per fumi caldi e freddi, predisposta per il fissaggio a muro mediante zanche, anta con tre cerniere ad ali, perno ad alta resistenza e cuscinetto reggispinta completa di serratura antincendio ad un solo punto di chiusura, selettore di chiusura a scomparsa, maniglia interna ed esterna di colore nero con spigoli arrotondati completa di copriplacca, posta in opera compreso le opere murarie escluso il maniglione antipanico.REI 120, per le seguenti dimensioni di foro muro: / - 1.500 x 2.000 mm	cad		3094,05
22CL.PR.2.140922.b	Porta tagliafuoco a due battenti con vetri omologata a norma UNI 9723 conforme alle certificazioni di prodotto ISO 9001, colore avorio chiaro, realizzata con telaio tubolare d'acciaio profilato dimensioni 15 x 50 mm sagomato per accoppiamento con profilo ad angolo con interposizione di lastra isolante a base di calciosilicati spessore 25 mm, completa di guarnizione per fumi caldi e freddi, predisposta per il fissaggio a muro mediante zanche, anta con tre cerniere ad ali, perno ad alta resistenza e cuscinetto reggispinta completa di serratura antincendio ad un solo punto di chiusura, selettore di chiusura a scomparsa, maniglia interna ed esterna di colore nero con spigoli arrotondati completa di copriplacca, posta in opera compreso le opere murarie escluso il maniglione antipanico.REI 120, per le seguenti dimensioni di foro muro: / - 1.800 x 2.000 mm	cad		7362,78
22CL.PR.2.140922.c	Porta tagliafuoco a due battenti con vetri omologata a norma UNI 9723 conforme alle certificazioni di prodotto ISO 9001, colore avorio chiaro, realizzata con telaio tubolare d'acciaio profilato dimensioni 15 x 50 mm sagomato per accoppiamento con profilo ad angolo con interposizione di lastra isolante a base di calciosilicati spessore 25 mm, completa di guarnizione per fumi caldi e freddi, predisposta per il fissaggio a muro mediante zanche, anta con tre cerniere ad ali, perno ad alta resistenza e cuscinetto reggispinta completa di serratura antincendio ad un solo punto di chiusura, selettore di chiusura a scomparsa, maniglia interna ed esterna di colore nero con spigoli arrotondati completa di copriplacca, posta in opera compreso le opere murarie escluso il maniglione antipanico.REI 120, per le seguenti dimensioni di foro muro: / - 2.100 x 2.000 mm	cad		4004,65
22CL.PR.2.140950.a	Porta interna realizzata in una o due ante a battente, intelaiatura perimetrale con profilati in alluminio e pannelli con reticolo in legno.La porta sarà composta da : Pannello di spessore mm. 45/50 tamburato con nido d'ape contornato da massello di legno duro ricavato da idonea sezione di spessore mm. 50, con battuta squadrata piatta e bordo verniciato.Rivestimento in laminato plastico, spessore 9/10 finltura opaca satinata, colori a scelta dal campionario.Telaio realizzato con profilati di alluminio. ¨Il telaio si compone di due elementi tra loro assemblabili telescopicamente:a) Profilo sagomato con alloggiamento guarnizione per battuta pannello con funzioni di parte interna e sede per inserimento profilo.b) Parte esterna con funzioni di copertura del controtelaio.- N¦ 2 cerniere in alluminio.- N¦ 1 maniglia in alluminio anodizzato.- N¦ 1 serratura. / - PORTA INTERNA IN ALLUMINIO / - da 700-800 x h 2.100 mm ad una anta	cad		148,12
22CL.PR.2.140950.b	Porta interna realizzata in una o due ante a battente, intelaiatura perimetrale con profilati in alluminio e pannelli con reticolo in legno.La porta sarà composta da : Pannello di spessore mm. 45/50 tamburato con nido d'ape contornato da massello di legno duro ricavato da idonea sezione di spessore mm. 50, con battuta squadrata piatta e bordo verniciato.Rivestimento in laminato plastico, spessore 9/10 finltura opaca satinata, colori a scelta dal campionario.Telaio realizzato con profilati di alluminio. ¨Il telaio si compone di due elementi tra loro assemblabili telescopicamente:a) Profilo sagomato con alloggiamento guarnizione per battuta pannello con funzioni di parte interna e sede per inserimento profilo.b) Parte esterna con funzioni di copertura del controtelaio.- N¦ 2 cerniere in alluminio.- N¦ 1 maniglia in alluminio anodizzato.- N¦ 1 serratura. / - PORTA INTERNA IN ALLUMINIO / - da 900-1.000 x h 2.100 mm ad una anta	cad		410,92
22CL.PR.2.140950.c	Porta interna realizzata in una o due ante a battente, intelaiatura perimetrale con profilati in alluminio e pannelli con reticolo in legno.La porta sarà composta da : Pannello di spessore mm. 45/50 tamburato con nido d'ape contornato da massello di legno duro ricavato da idonea sezione di spessore mm. 50, con battuta squadrata piatta e bordo verniciato.Rivestimento in laminato plastico, spessore 9/10 finltura opaca satinata, colori a scelta dal campionario.Telaio realizzato con profilati di alluminio. ¨Il telaio si compone di due elementi tra loro assemblabili telescopicamente:a) Profilo sagomato con alloggiamento guarnizione per battuta pannello con funzioni di parte interna e sede per inserimento profilo.b) Parte esterna con funzioni di copertura del controtelaio.- N¦ 2 cerniere in alluminio.- N¦ 1 maniglia in alluminio anodizzato.- N¦ 1 serratura. / - PORTA INTERNA IN ALLUMINIO / - da 1.200-1.400 x h 2.100 mm a due ante	cad		693,81
22CL.PR.2.140952.a	Fornitura e posa in opera di porta scorrevole a tenuta semplice ( sale bianche e sale operatorie )realizzata in un anta scorrevoleLa porta sarà completa di:- Controtelaio da premurare, in lamiera di acciaio zincato, stampato a freddo o legno di abete con zanche a murare.- Telaio fisso coprimuro, (imbotte), perimetrale sui tre lati del vano porta per muro spessore mm. 150 standard - 200 - 250, costruito in lamiera di acciaio inox AISI 304 satinato, stampato a freddo.- Telaio coprifilo per la battuta perimetrale delle guarnizioni del pannello anta, costruito con speciale profilato estruso in lega di alluminio anodizzato, completo di inserto per le fotocellule di sicurezza.- Pannello anta spessore mm. 40, costruito con intelaiatura perimetrale in speciali profilati arrotondati estrusi in lega di alluminio anodizzato, pannello portante sandwich mm. 40 complanare formato da due lastre in laminato plastico con all'interno poliuretano espanso ignifugo ed atossico ad alta densità iniettato sotto pressa.- Meccanica di scorrimento, realizzata con binario superiore estruso in speciale lega di alluminio, predisposto per il fissaggio a parete, completo di due carrelli con ruota in Lauramid a cuscinetti a sfere, con regolazione ed antiscarrucolamento, cassonetto di copertura costruito con lamiera di alluminio ossidato.-Tutte le sigillature di tenuta e finitura dovranno essere eseguite con sigillanti siliconici asettici.Le porte dovranno essere conformi alle norme CE- Direttiva Macchine (89/392/CEE): recepita in Italia con DPR 459 del '96.- Direttiva Bassa Tensione (73/23/CEE): recepita in Italia con la legge 791 del 77, modificata dal D.Lgs. 626 del '96.- Direttiva Compatibilità Elettromagnetica (89/366/CEE): recepita in Italia con D. Lgs. 476 del '92, modificata dal D.Lgs. 615 del '96. completa con ogni altro onere e magistero per fornire il lavoro eseguito a perfetta regola d'arte / - PORTA INTERNA IN ALLUMINIO / - da 700-800 x h 2100 ad una anta	cad		2787,64
22CL.PR.2.140952.b	Fornitura e posa in opera di porta scorrevole a tenuta semplice ( sale bianche e sale operatorie )realizzata in un anta scorrevoleLa porta sarà completa di:- Controtelaio da premurare, in lamiera di acciaio zincato, stampato a freddo o legno di abete con zanche a murare.- Telaio fisso coprimuro, (imbotte), perimetrale sui tre lati del vano porta per muro spessore mm. 150 standard - 200 - 250, costruito in lamiera di acciaio inox AISI 304 satinato, stampato a freddo.- Telaio coprifilo per la battuta perimetrale delle guarnizioni del pannello anta, costruito con speciale profilato estruso in lega di alluminio anodizzato, completo di inserto per le fotocellule di sicurezza.- Pannello anta spessore mm. 40, costruito con intelaiatura perimetrale in speciali profilati arrotondati estrusi in lega di alluminio anodizzato, pannello portante sandwich mm. 40 complanare formato da due lastre in laminato plastico con all'interno poliuretano espanso ignifugo ed atossico ad alta densità iniettato sotto pressa.- Meccanica di scorrimento, realizzata con binario superiore estruso in speciale lega di alluminio, predisposto per il fissaggio a parete, completo di due carrelli con ruota in Lauramid a cuscinetti a sfere, con regolazione ed antiscarrucolamento, cassonetto di copertura costruito con lamiera di alluminio ossidato.-Tutte le sigillature di tenuta e finitura dovranno essere eseguite con sigillanti siliconici asettici.Le porte dovranno essere conformi alle norme CE- Direttiva Macchine (89/392/CEE): recepita in Italia con DPR 459 del '96.- Direttiva Bassa Tensione (73/23/CEE): recepita in Italia con la legge 791 del 77, modificata dal D.Lgs. 626 del '96.- Direttiva Compatibilità Elettromagnetica (89/366/CEE): recepita in Italia con D. Lgs. 476 del '92, modificata dal D.Lgs. 615 del '96. completa con ogni altro onere e magistero per fornire il lavoro eseguito a perfetta regola d'arte / - PORTA INTERNA IN ALLUMINIO / - da 700-800 x h 2100 ad una anta	cad		2875,39
22CL.PR.2.140952.c	Fornitura e posa in opera di porta scorrevole a tenuta semplice ( sale bianche e sale operatorie )realizzata in un anta scorrevoleLa porta sarà completa di:- Controtelaio da premurare, in lamiera di acciaio zincato, stampato a freddo o legno di abete con zanche a murare.- Telaio fisso coprimuro, (imbotte), perimetrale sui tre lati del vano porta per muro spessore mm. 150 standard - 200 - 250, costruito in lamiera di acciaio inox AISI 304 satinato, stampato a freddo.- Telaio coprifilo per la battuta perimetrale delle guarnizioni del pannello anta, costruito con speciale profilato estruso in lega di alluminio anodizzato, completo di inserto per le fotocellule di sicurezza.- Pannello anta spessore mm. 40, costruito con intelaiatura perimetrale in speciali profilati arrotondati estrusi in lega di alluminio anodizzato, pannello portante sandwich mm. 40 complanare formato da due lastre in laminato plastico con all'interno poliuretano espanso ignifugo ed atossico ad alta densità iniettato sotto pressa.- Meccanica di scorrimento, realizzata con binario superiore estruso in speciale lega di alluminio, predisposto per il fissaggio a parete, completo di due carrelli con ruota in Lauramid a cuscinetti a sfere, con regolazione ed antiscarrucolamento, cassonetto di copertura costruito con lamiera di alluminio ossidato.-Tutte le sigillature di tenuta e finitura dovranno essere eseguite con sigillanti siliconici asettici.Le porte dovranno essere conformi alle norme CE- Direttiva Macchine (89/392/CEE): recepita in Italia con DPR 459 del '96.- Direttiva Bassa Tensione (73/23/CEE): recepita in Italia con la legge 791 del 77, modificata dal D.Lgs. 626 del '96.- Direttiva Compatibilità Elettromagnetica (89/366/CEE): recepita in Italia con D. Lgs. 476 del '92, modificata dal D.Lgs. 615 del '96. completa con ogni altro onere e magistero per fornire il lavoro eseguito a perfetta regola d'arte / - PORTA INTERNA IN ALLUMINIO / - da 700-800 x h 2100 ad una anta	cad		3061,24
22CL.PR.2.140954.a	Fornitura e posa in opera di porta scorrevole a tenuta ermetica ( sale bianche e sale operatorie )realizzata in un anta scorrevole parallelamente della classe a tenuta ermetica sui quattro lati perimetrali dotate di movimento di traslazione di apertura e chiusura automatica/manuale, con movimento verticale ed orizzontale dell'anta in posizione finale di chiusura che garantirà la perfetta tenuta all'aria ed acustica.La porta sarà completa di:- Controtelaio da premurare, in lamiera di acciaio zincato, stampato a freddo o legno di abete con zanche a murare.- Telaio fisso coprimuro, (imbotte), perimetrale sui tre lati del vano porta per muro spessore mm. 150 standard - 200 - 250, costruito in lamiera di acciaio inox AISI 304 satinato, stampato a freddo.- Telaio coprifilo per la battuta perimetrale delle guarnizioni del pannello anta, costruito con speciale profilato estruso in lega di alluminio anodizzato, completo di inserto per le fotocellule di sicurezza.- Pannello anta spessore mm. 40, costruito con intelaiatura perimetrale in speciali profilati arrotondati estrusi in lega di alluminio anodizzato, pannello portante sandwich mm. 40 complanare formato da due lastre in acciaio inox con all'interno poliuretano espanso ignifugo ed atossico ad alta densità iniettato sotto pressa.- Meccanica di scorrimento, realizzata con binario superiore estruso in speciale lega di alluminio, predisposto per il fissaggio a parete, completo di due carrelli con ruota in Lauramid a cuscinetti a sfere, con regolazione ed antiscarrucolamento, guida di orientamento incassato con ogiva conica a pavimento, cassonetto di copertura costruito con lamiera di alluminio ossidato. / - PORTA INTERNA IN ALLUMINIO / - da 700-800 x h 2100 ad una anta	cad		2952,83
22CL.PR.2.140954.b	Fornitura e posa in opera di porta scorrevole a tenuta ermetica ( sale bianche e sale operatorie )realizzata in un anta scorrevole parallelamente della classe a tenuta ermetica sui quattro lati perimetrali dotate di movimento di traslazione di apertura e chiusura automatica/manuale, con movimento verticale ed orizzontale dell'anta in posizione finale di chiusura che garantirà la perfetta tenuta all'aria ed acustica.La porta sarà completa di:- Controtelaio da premurare, in lamiera di acciaio zincato, stampato a freddo o legno di abete con zanche a murare.- Telaio fisso coprimuro, (imbotte), perimetrale sui tre lati del vano porta per muro spessore mm. 150 standard - 200 - 250, costruito in lamiera di acciaio inox AISI 304 satinato, stampato a freddo.- Telaio coprifilo per la battuta perimetrale delle guarnizioni del pannello anta, costruito con speciale profilato estruso in lega di alluminio anodizzato, completo di inserto per le fotocellule di sicurezza.- Pannello anta spessore mm. 40, costruito con intelaiatura perimetrale in speciali profilati arrotondati estrusi in lega di alluminio anodizzato, pannello portante sandwich mm. 40 complanare formato da due lastre in acciaio inox con all'interno poliuretano espanso ignifugo ed atossico ad alta densità iniettato sotto pressa.- Meccanica di scorrimento, realizzata con binario superiore estruso in speciale lega di alluminio, predisposto per il fissaggio a parete, completo di due carrelli con ruota in Lauramid a cuscinetti a sfere, con regolazione ed antiscarrucolamento, guida di orientamento incassato con ogiva conica a pavimento, cassonetto di copertura costruito con lamiera di alluminio ossidato. / - PORTA INTERNA IN ALLUMINIO / - da 700-800 x h 2100 ad una anta	cad		3164,49
22CL.PR.2.140954.c	Fornitura e posa in opera di porta scorrevole a tenuta ermetica ( sale bianche e sale operatorie )realizzata in un anta scorrevole parallelamente della classe a tenuta ermetica sui quattro lati perimetrali dotate di movimento di traslazione di apertura e chiusura automatica/manuale, con movimento verticale ed orizzontale dell'anta in posizione finale di chiusura che garantirà la perfetta tenuta all'aria ed acustica.La porta sarà completa di:- Controtelaio da premurare, in lamiera di acciaio zincato, stampato a freddo o legno di abete con zanche a murare.- Telaio fisso coprimuro, (imbotte), perimetrale sui tre lati del vano porta per muro spessore mm. 150 standard - 200 - 250, costruito in lamiera di acciaio inox AISI 304 satinato, stampato a freddo.- Telaio coprifilo per la battuta perimetrale delle guarnizioni del pannello anta, costruito con speciale profilato estruso in lega di alluminio anodizzato, completo di inserto per le fotocellule di sicurezza.- Pannello anta spessore mm. 40, costruito con intelaiatura perimetrale in speciali profilati arrotondati estrusi in lega di alluminio anodizzato, pannello portante sandwich mm. 40 complanare formato da due lastre in acciaio inox con all'interno poliuretano espanso ignifugo ed atossico ad alta densità iniettato sotto pressa.- Meccanica di scorrimento, realizzata con binario superiore estruso in speciale lega di alluminio, predisposto per il fissaggio a parete, completo di due carrelli con ruota in Lauramid a cuscinetti a sfere, con regolazione ed antiscarrucolamento, guida di orientamento incassato con ogiva conica a pavimento, cassonetto di copertura costruito con lamiera di alluminio ossidato. / - PORTA INTERNA IN ALLUMINIO / - da 700-800 x h 2100 ad una anta	cad		3422,60
22CL.PR.2.140956.a	PORTA PIEGHEVOLE AUTOMATICA realizzata in quattro ante pieghevoli apribili automaticamente (due per parte).Le ante saranno costruite con profilati in lega di alluminio estruso - finitura superficiale realizzata con trattamento di elettrocolorazione anodica o verniciatura a fuoco RAL ààà, complete di perni superiori ed inferiori ruotanti su cuscinetti a sfera e speciali cerniere ad altissima resistenza e tenuta; vetro stratificato antinfortunistico 55 spessore mm. 10/11 composto da due lastre float chiaro trasparente da mm. 5 con interposto film p.v.b. da mm. 0,76. Guarnizioni perimetrali per una perfetta tenuta termo acustica.Meccanismo per porta pieghevole regolato da microprocessore, montato su supporto in alluminio, sistema interno di leve montato su cuscinetti a sfera ad alta silenziosità, alimentatore 220/V 50Hz, funzionamento a 24V, completo di: N. 1 Motoriduttore. N. 1 Trasformatore, alimentatore. N. 1 Micro ordinatore (scheda di programma). N. 1 Binario di alluminio estruso. N. 1 Selettore di funzione programmabile (BDE). N. 1 coppia fotocellule di sicurezza. N. 2 radar volumetrici di impulso. N. 1 Batteria di soccorso (garantisce in mancanza di corrente l'apertura delle ante). N. 1 Bloccaggio con elettroserratura azionabile dal selettore. Accessori di scorrimento. Cassonetto ispezionabile in alluminio estruso H = mm. 180 / - PORTA INTERNA IN ALLUMINIO / - da 700-800 x h 2100 ad una anta	cad		6143,13
22CL.PR.2.140956.b	PORTA PIEGHEVOLE AUTOMATICA realizzata in quattro ante pieghevoli apribili automaticamente (due per parte).Le ante saranno costruite con profilati in lega di alluminio estruso - finitura superficiale realizzata con trattamento di elettrocolorazione anodica o verniciatura a fuoco RAL ààà, complete di perni superiori ed inferiori ruotanti su cuscinetti a sfera e speciali cerniere ad altissima resistenza e tenuta; vetro stratificato antinfortunistico 55 spessore mm. 10/11 composto da due lastre float chiaro trasparente da mm. 5 con interposto film p.v.b. da mm. 0,76. Guarnizioni perimetrali per una perfetta tenuta termo acustica.Meccanismo per porta pieghevole regolato da microprocessore, montato su supporto in alluminio, sistema interno di leve montato su cuscinetti a sfera ad alta silenziosità, alimentatore 220/V 50Hz, funzionamento a 24V, completo di: N. 1 Motoriduttore. N. 1 Trasformatore, alimentatore. N. 1 Micro ordinatore (scheda di programma). N. 1 Binario di alluminio estruso. N. 1 Selettore di funzione programmabile (BDE). N. 1 coppia fotocellule di sicurezza. N. 2 radar volumetrici di impulso. N. 1 Batteria di soccorso (garantisce in mancanza di corrente l'apertura delle ante). N. 1 Bloccaggio con elettroserratura azionabile dal selettore. Accessori di scorrimento. Cassonetto ispezionabile in alluminio estruso H = mm. 180 / - PORTA INTERNA IN ALLUMINIO / - da 700-800 x h 2100 ad una anta	cad		6798,73
22CL.PR.2.140956.c	PORTA PIEGHEVOLE AUTOMATICA realizzata in quattro ante pieghevoli apribili automaticamente (due per parte).Le ante saranno costruite con profilati in lega di alluminio estruso - finitura superficiale realizzata con trattamento di elettrocolorazione anodica o verniciatura a fuoco RAL ààà, complete di perni superiori ed inferiori ruotanti su cuscinetti a sfera e speciali cerniere ad altissima resistenza e tenuta; vetro stratificato antinfortunistico 55 spessore mm. 10/11 composto da due lastre float chiaro trasparente da mm. 5 con interposto film p.v.b. da mm. 0,76. Guarnizioni perimetrali per una perfetta tenuta termo acustica.Meccanismo per porta pieghevole regolato da microprocessore, montato su supporto in alluminio, sistema interno di leve montato su cuscinetti a sfera ad alta silenziosità, alimentatore 220/V 50Hz, funzionamento a 24V, completo di: N. 1 Motoriduttore. N. 1 Trasformatore, alimentatore. N. 1 Micro ordinatore (scheda di programma). N. 1 Binario di alluminio estruso. N. 1 Selettore di funzione programmabile (BDE). N. 1 coppia fotocellule di sicurezza. N. 2 radar volumetrici di impulso. N. 1 Batteria di soccorso (garantisce in mancanza di corrente l'apertura delle ante). N. 1 Bloccaggio con elettroserratura azionabile dal selettore. Accessori di scorrimento. Cassonetto ispezionabile in alluminio estruso H = mm. 180 / - PORTA INTERNA IN ALLUMINIO / - Apparecchiatura per abbattimento ante di porte automatiche	cad		733,04
22CL.PR.2.15010.a	Vetri nazionali semplici / - VETRI SEMPLICI / - Vetri nazionali semplici spessore mm 1,8¸2,2	mq		5,04
22CL.PR.2.150100.a	Vetro camera semplice per infissi / - VETRI CAMERA / - Vetro camera semplice per infissi spessore mm 4-6-4	mq		26,24
22CL.PR.2.150100.b	Vetro camera semplice per infissi / - VETRI CAMERA / - Vetro camera semplice per infissi spessore mm 4-9-4	mq		26,73
22CL.PR.2.150100.c	Vetro camera semplice per infissi / - VETRI CAMERA / - Vetro camera semplice per infissi spessore mm 4-12-4	mq		30,03
22CL.PR.2.150130.a	Vetri camera antisfondamento in composizione speciale con vetro float, camera d'aria e vetro esterno stratificato con anima di policarbonato / - VERTI CAMERA ANTISFONDAMENTO / - Vetri camera antisfondamento spessore mm 11/9/5	mq		454,19
22CL.PR.2.150130.b	Vetri camera antisfondamento in composizione speciale con vetro float, camera d'aria e vetro esterno stratificato con anima di policarbonato / - VERTI CAMERA ANTISFONDAMENTO / - Vetri camera antisfondamento spessore mm 14/9/5	mq		529,30
22CL.PR.2.150130.c	Vetri camera antisfondamento in composizione speciale con vetro float, camera d'aria e vetro esterno stratificato con anima di policarbonato / - VERTI CAMERA ANTISFONDAMENTO / - Vetri camera antisfondamento spessore mm 17/9/5	mq		595,38
22CL.PR.2.150130.d	Vetri camera antisfondamento in composizione speciale con vetro float, camera d'aria e vetro esterno stratificato con anima di policarbonato / - VERTI CAMERA ANTISFONDAMENTO / - Vetri camera antisfondamento spessore mm 22/9/5	mq		666,13
22CL.PR.2.150130.e	Vetri camera antisfondamento in composizione speciale con vetro float, camera d'aria e vetro esterno stratificato con anima di policarbonato / - VERTI CAMERA ANTISFONDAMENTO / - Vetri camera antisfondamento spessore mm 24/9/5	mq		745,33
22CL.PR.2.150130.f	Vetri camera antisfondamento in composizione speciale con vetro float, camera d'aria e vetro esterno stratificato con anima di policarbonato / - VERTI CAMERA ANTISFONDAMENTO / - Vetri camera antisfondamento spessore mm 11/12/5 riflettente chiaro	mq		550,92
22CL.PR.2.150130.g	Vetri camera antisfondamento in composizione speciale con vetro float, camera d'aria e vetro esterno stratificato con anima di policarbonato / - VERTI CAMERA ANTISFONDAMENTO / - Vetri camera antisfondamento spessore mm 11/12/6 riflettente chiaro	mq		542,40
22CL.PR.2.150130.h	Vetri camera antisfondamento in composizione speciale con vetro float, camera d'aria e vetro esterno stratificato con anima di policarbonato / - VERTI CAMERA ANTISFONDAMENTO / - Vetri camera antisfondamento spessore mm 11/12/6 riflettente temperato	mq		565,77
22CL.PR.2.150140.a	Vetro stampato temperato incolore / - VETRO STAMPATO TEMPERATO INCOLORE / - Vetro stampato temperato incolore spessore mm 6	mq		37,81
22CL.PR.2.150150.a	Vetro stampato temperato colorato / - VETRO STAMPATO TEMPERATO COLORATO / - Vetro stampato temperato colorato spessore mm 6	mq		41,78
22CL.PR.2.150160.a	Cristalli di sicurezza stratificati / - CRISTALLI DI SICUREZZA STRATIFICATI / - Cristallo a 2 strati da mm 6¸7	mq		27,87
22CL.PR.2.150160.b	Cristalli di sicurezza stratificati / - CRISTALLI DI SICUREZZA STRATIFICATI / - Cristallo a 2 strati da mm 8¸9	mq		40,71
22CL.PR.2.150160.c	Cristalli di sicurezza stratificati / - CRISTALLI DI SICUREZZA STRATIFICATI / - Cristallo a 2 strati da mm 10¸11	mq		55,95
22CL.PR.2.150160.d	Cristalli di sicurezza stratificati / - CRISTALLI DI SICUREZZA STRATIFICATI / - Cristallo a 2 strati da mm 11¸12	mq		76,52
22CL.PR.2.150160.e	Cristalli di sicurezza stratificati / - CRISTALLI DI SICUREZZA STRATIFICATI / - Cristallo a 2 strati da mm 18¸19	mq		112,85
22CL.PR.2.150160.f	Cristalli di sicurezza stratificati / - CRISTALLI DI SICUREZZA STRATIFICATI / - Cristallo a 3 strati da mm 26¸27	mq		211,29
22CL.PR.2.150160.g	Cristalli di sicurezza stratificati / - CRISTALLI DI SICUREZZA STRATIFICATI / - Cristallo a 3 strati da mm 27¸29	mq		190,06
22CL.PR.2.150160.h	Cristalli di sicurezza stratificati / - CRISTALLI DI SICUREZZA STRATIFICATI / - Cristallo a 3 strati da mm 29¸31	mq		299,99
22CL.PR.2.150160.i	Cristalli di sicurezza stratificati / - CRISTALLI DI SICUREZZA STRATIFICATI / - Cristallo a 4 strati da mm 36¸38	mq		407,94
22CL.PR.2.150160.j	Cristalli di sicurezza stratificati / - CRISTALLI DI SICUREZZA STRATIFICATI / - Cristallo a 5 strati da mm 39¸41	mq		483,72
22CL.PR.2.150170.a	Vetri antisfondamento e antiproiettile stratificati con policarbonato certificati / - VETRI ANTISFONDAMENTO E ANTIPROIETTILE / - Vetri antisfondamento spessore mm 11	mq		359,82
22CL.PR.2.150170.b	Vetri antisfondamento e antiproiettile stratificati con policarbonato certificati / - VETRI ANTISFONDAMENTO E ANTIPROIETTILE / - Vetri antisfondamento spessore mm 14	mq		526,61
22CL.PR.2.150170.c	Vetri antisfondamento e antiproiettile stratificati con policarbonato certificati / - VETRI ANTISFONDAMENTO E ANTIPROIETTILE / - Vetri antisfondamento spessore mm 17	mq		606,28
22CL.PR.2.150170.d	Vetri antisfondamento e antiproiettile stratificati con policarbonato certificati / - VETRI ANTISFONDAMENTO E ANTIPROIETTILE / - Vetri antisfondamento spessore mm 20	mq		736,92
22CL.PR.2.150170.e	Vetri antisfondamento e antiproiettile stratificati con policarbonato certificati / - VETRI ANTISFONDAMENTO E ANTIPROIETTILE / - Vetri antisfondamento spessore mm 24	mq		756,56
22CL.PR.2.150180.a	Vetro resistente al fuoco con certificazione REI / - VETRI RESISTENTI AL FUOCO / - Vetro REI 30'	mq		408,22
22CL.PR.2.150180.b	Vetro resistente al fuoco con certificazione REI / - VETRI RESISTENTI AL FUOCO / - Vetro REI 60'	mq		461,63
22CL.PR.2.150180.c	Vetro resistente al fuoco con certificazione REI / - VETRI RESISTENTI AL FUOCO / - Vetro REI 90'	mq		683,66
22CL.PR.2.150180.d	Vetro resistente al fuoco con certificazione REI / - VETRI RESISTENTI AL FUOCO / - Vetro REI 120'	mq		1432,64
22CL.PR.2.150180.e	Vetro resistente al fuoco con certificazione REI / - VETRI RESISTENTI AL FUOCO / - Vetro REI 180'	mq		1827,26
22CL.PR.2.15020.a	Vetri nazionali semidoppi / - VETRI SEMIDOPPI / - Vetri nazionali semidoppi spessore mm 2,8¸3,2	mq		5,73
22CL.PR.2.150220.a	Diffusori in vetro ricotto per pareti e finestroni, di dimensioni da cm 20 x 20 / - DIFFUSORI IN VETRO RICOTTO / - Diffusori in vetro ricotto traslucido	cad		8,64
22CL.PR.2.150220.b	Diffusori in vetro ricotto per pareti e finestroni, di dimensioni da cm 20 x 20 / - DIFFUSORI IN VETRO RICOTTO / - Diffusori in vetro ricotto di color bronzo	cad		9,36
22CL.PR.2.150230.a	Diffusori a camera d'aria in vetro ricotto per pareti e finestroni,quadrati con lato da 18 a 22 cm / - DIFFUSORI IN VETRO RICOTTO A CAMERA D'ARIA / - Diffusori a camera d'aria spessore cm 3	cad		10,56
22CL.PR.2.150230.b	Diffusori a camera d'aria in vetro ricotto per pareti e finestroni,quadrati con lato da 18 a 22 cm / - DIFFUSORI IN VETRO RICOTTO A CAMERA D'ARIA / - Diffusori a camera d'aria spessore cm 3¸6	cad		11,35
22CL.PR.2.150230.c	Diffusori a camera d'aria in vetro ricotto per pareti e finestroni,quadrati con lato da 18 a 22 cm / - DIFFUSORI IN VETRO RICOTTO A CAMERA D'ARIA / - Diffusori a camera d'aria spessore cm 6¸8	cad		8,78
22CL.PR.2.150230.d	Diffusori a camera d'aria in vetro ricotto per pareti e finestroni,quadrati con lato da 18 a 22 cm / - DIFFUSORI IN VETRO RICOTTO A CAMERA D'ARIA / - Diffusori a camera d'aria spessore cm 8¸10	cad		12,40
22CL.PR.2.150240.a	Diffusori a camera d'aria in vetro ricotto per pareti / - DIFFUSORI IN VETRO RICOTTO A CAMERA D'ARIA / - Diffusori a camera d'aria spessore cm 15x15	cad		3,64
22CL.PR.2.150240.b	Diffusori a camera d'aria in vetro ricotto per pareti / - DIFFUSORI IN VETRO RICOTTO A CAMERA D'ARIA / - Diffusori a camera d'aria spessore cm 20x20	cad		5,93
22CL.PR.2.150240.c	Diffusori a camera d'aria in vetro ricotto per pareti / - DIFFUSORI IN VETRO RICOTTO A CAMERA D'ARIA / - Diffusori a camera d'aria spessore cm 25x25	cad		19,01
22CL.PR.2.150240.d	Diffusori a camera d'aria in vetro ricotto per pareti / - DIFFUSORI IN VETRO RICOTTO A CAMERA D'ARIA / - Diffusori a camera d'aria spessore cm 14,5x14,5 sp 10	cad		5,17
22CL.PR.2.150240.e	Diffusori a camera d'aria in vetro ricotto per pareti / - DIFFUSORI IN VETRO RICOTTO A CAMERA D'ARIA / - Diffusori a camera d'aria spessore cm 8x19x19 bianchi	cad		4,34
22CL.PR.2.150240.f	Diffusori a camera d'aria in vetro ricotto per pareti / - DIFFUSORI IN VETRO RICOTTO A CAMERA D'ARIA / - Diffusori a camera d'aria spessore cm 8x24x24 bianchi	cad		7,70
22CL.PR.2.15050.a	Vetri retinati non colorati / - VETRI RETINATI / - Vetri retinati non colorati spessore mm 6¸7	mq		13,66
22CL.PR.2.15080.a	Cristalli float nazionali temperati / - CRISTALLI FLOAT TEMPERATI / - Cristalli float nazionali temperati spessore mm 4	mq		29,93
22CL.PR.2.15080.b	Cristalli float nazionali temperati / - CRISTALLI FLOAT TEMPERATI / - Cristalli float nazionali temperati spessore mm 5	mq		33,35
22CL.PR.2.15080.c	Cristalli float nazionali temperati / - CRISTALLI FLOAT TEMPERATI / - Cristalli float nazionali temperati spessore mm 6	mq		39,73
22CL.PR.2.15080.d	Cristalli float nazionali temperati / - CRISTALLI FLOAT TEMPERATI / - Cristalli float nazionali temperati spessore mm 8	mq		45,56
22CL.PR.2.16010.g	Fissativi e fondi per murature e legno / - FISSATIVI E FONDI / - Isolante inibente a base di resine vinilacriliche	kg		3,04
22CL.PR.2.16010.h	Fissativi e fondi per murature e legno / - FISSATIVI E FONDI / - Idrofugo tipo "Sikalite"	kg		1,50
22CL.PR.2.16010.i	Fissativi e fondi per murature e legno / - FISSATIVI E FONDI / - Fondo a base di silicato di potassio	kg		0,39
22CL.PR.2.16010.j	Fissativi e fondi per murature e legno / - FISSATIVI E FONDI / - Fissativo a base di resine acriliche	L		3,06
22CL.PR.2.16010.l	Fissativi e fondi per murature e legno / - FISSATIVI E FONDI / - Isolante a base di resine acriliche per fondi da intonacare	L		2,73
22CL.PR.2.160100.a	Decorativi per interni in pasta o liquida in taniche o bidoni da 4, 5, 15 litri oppure 5, 20, 25 kg / - DECORATIVI / - Rivestimento policromo per interni	L		10,33
22CL.PR.2.160100.b	Decorativi per interni in pasta o liquida in taniche o bidoni da 4, 5, 15 litri oppure 5, 20, 25 kg / - DECORATIVI / - Rivestimento policromo per interni	L		5,42
22CL.PR.2.160100.d	Decorativi per interni in pasta o liquida in taniche o bidoni da 4, 5, 15 litri oppure 5, 20, 25 kg / - DECORATIVI / - Spatolato lucido per interni	kg		6,42
22CL.PR.2.160100.e	Decorativi per interni in pasta o liquida in taniche o bidoni da 4, 5, 15 litri oppure 5, 20, 25 kg / - DECORATIVI / - Vernice trasparente per spatolati	L		8,68
22CL.PR.2.160120.a	Diluenti / - DILUENTI / - Acquaragia pura	kg		2,90
22CL.PR.2.160120.c	Diluenti / - DILUENTI / - Sverniciatore forte	kg		8,68
22CL.PR.2.160120.d	Diluenti / - DILUENTI / - Diluente sintetico per trattamenti REI	kg		3,28
22CL.PR.2.160120.e	Diluenti / - DILUENTI / - Diluente nitro	kg		4,00
22CL.PR.2.160130.a	Antiruggine / - ANTIRUGGINE / - Antiruggine all'ossido di ferro	kg		2,32
22CL.PR.2.160130.b	Antiruggine / - ANTIRUGGINE / - Antiruggine al cromato di piombo o di zinco	kg		6,96
22CL.PR.2.160130.c	Antiruggine / - ANTIRUGGINE / - Antiruggine all'acqua	kg		8,26
22CL.PR.2.160130.d	Antiruggine / - ANTIRUGGINE / - Minio di piombo puro	kg		3,97
22CL.PR.2.160130.e	Antiruggine / - ANTIRUGGINE / - Passivante liquido con dispersione di polimeri di resine sintetiche	kg		6,90
22CL.PR.2.160140.a	Abrasivi / - ABRASIVI / - Carta abrasiva	cad		0,45
22CL.PR.2.160140.b	Abrasivi / - ABRASIVI / - Carta vetrata	cad		0,69
22CL.PR.2.160140.c	Abrasivi / - ABRASIVI / - Carta vetrata tipo extra in rotoli	m		0,70
22CL.PR.2.160150.a	Litopone / - LITOPONE / - Litopone al 30%	kg		1,31
22CL.PR.2.160160.a	Ossidi puri / - OSSIDI PURI / - Ossidi puri	kg		0,27
22CL.PR.2.160170.a	Cementite / - CEMENTITE / - Cementite	kg		2,55
22CL.PR.2.160180.a	Tela per soffitti / - TELA PER SOFFITTI / - Tela per soffitti normale	mq		4,12
22CL.PR.2.160180.b	Tela per soffitti / - TELA PER SOFFITTI / - Tela per soffitti a maglia strettissima	mq		4,64
22CL.PR.2.160190.a	Tessuto in fibra di vetro per finitura di pareti, fornito in rotoli di altezza m 1 / - TESSUTO IN FIBRA DI VETRO PER FINITURA / - Tessuto in fibra di vetro dal peso di 115 g/m¦	mq		2,24
22CL.PR.2.160190.b	Tessuto in fibra di vetro per finitura di pareti, fornito in rotoli di altezza m 1 / - TESSUTO IN FIBRA DI VETRO PER FINITURA / - Tessuto in fibra di vetro dal peso di 120 g/m¦	mq		2,76
22CL.PR.2.160190.c	Tessuto in fibra di vetro per finitura di pareti, fornito in rotoli di altezza m 1 / - TESSUTO IN FIBRA DI VETRO PER FINITURA / - Tessuto in fibra di vetro dal peso di 140 g/m¦	mq		2,40
22CL.PR.2.160190.d	Tessuto in fibra di vetro per finitura di pareti, fornito in rotoli di altezza m 1 / - TESSUTO IN FIBRA DI VETRO PER FINITURA / - Tessuto in fibra di vetro dal peso di 180 g/m¦ spiga grande	mq		4,53
22CL.PR.2.160190.e	Tessuto in fibra di vetro per finitura di pareti, fornito in rotoli di altezza m 1 / - TESSUTO IN FIBRA DI VETRO PER FINITURA / - Tessuto in fibra di vetro dal peso di 180 g/m¦ spiga piccola	mq		4,59
22CL.PR.2.160190.f	Tessuto in fibra di vetro per finitura di pareti, fornito in rotoli di altezza m 1 / - TESSUTO IN FIBRA DI VETRO PER FINITURA / - Tessuto in fibra di vetro dal peso di 180 g/m¦ spiga diagonale	mq		4,73
22CL.PR.2.16020.a	Stucchi / - STUCCHI / - Stucco grasso per legno	kg		1,61
22CL.PR.2.16020.b	Stucchi / - STUCCHI / - Stucco sintetico per legno	kg		4,20
22CL.PR.2.16020.c	Stucchi / - STUCCHI / - Stucco sintetico per ferro	kg		10,82
22CL.PR.2.16020.e	Stucchi / - STUCCHI / - Stucco a spatola	kg		6,29
22CL.PR.2.16020.f	Stucchi / - STUCCHI / - Stucco a base gesso	kg		7,92
22CL.PR.2.16030.c	Smalti brillanti e satinati / - SMALTI BRILLANTI E SATINATI / - Idrosmalto brillante	kg		9,52
22CL.PR.2.16030.d	Smalti brillanti e satinati / - SMALTI BRILLANTI E SATINATI / - Smalto bianco extrasintetico fine	kg		7,43
22CL.PR.2.16030.f	Smalti brillanti e satinati / - SMALTI BRILLANTI E SATINATI / - Idrosmalto satinato	kg		10,72
22CL.PR.2.16030.g	Smalti brillanti e satinati / - SMALTI BRILLANTI E SATINATI / - Smalto oleosintetico opaco	kg		8,13
22CL.PR.2.16030.h	Smalti brillanti e satinati / - SMALTI BRILLANTI E SATINATI / - Smalto oleosintetico brillante	kg		8,08
22CL.PR.2.16040.a	Colori / - COLORI / - Colore bianco meudon superventilato finissimo	kg		0,20
22CL.PR.2.16040.b	Colori / - COLORI / - Colore per smalto sintetico, opaco	kg		6,16
22CL.PR.2.16040.c	Colori / - COLORI / - Colore per smalto sintetico, lucido	kg		8,69
22CL.PR.2.16040.d	Colori / - COLORI / - Colore di terra in polvere (prezzo medio)	kg		2,11
22CL.PR.2.16050.a	Vernici / - VERNICI / - Vernice sintetica trasparente	kg		3,40
22CL.PR.2.16050.b	Vernici / - VERNICI / - Vernice flatting	kg		7,61
22CL.PR.2.16050.c	Vernici / - VERNICI / - Vernice sintetica trasparente brillante	kg		7,56
22CL.PR.2.16050.f	Vernici / - VERNICI / - Vernice pronta all'uso a smalto	kg		8,53
22CL.PR.2.16050.h	Vernici / - VERNICI / - Vernice intumescente	kg		11,17
22CL.PR.2.16050.i	Vernici / - VERNICI / - Olio di lino cotto	kg		4,11
22CL.PR.2.16050.j	Vernici / - VERNICI / - Vernice in pasta per trattamenti REI	kg		15,95
22CL.PR.2.16050.r	Vernici / - VERNICI / - Vernice satinata poliuretanica	kg		7,29
22CL.PR.2.16050.w	Vernici / - VERNICI / - Vernice antigraffiti trasparente	kg		9,40
22CL.PR.2.16060.a	Rivestimenti a spessore premiscelati / - RIVESTIMENTI A SPESSORE / - Granigliato di marmo piccolo	kg		2,08
22CL.PR.2.16060.b	Rivestimenti a spessore premiscelati / - RIVESTIMENTI A SPESSORE / - Granigliato di marmo medio	kg		2,19
22CL.PR.2.16060.d	Rivestimenti a spessore premiscelati / - RIVESTIMENTI A SPESSORE / - Rasato fine al marmo	kg		1,89
22CL.PR.2.16060.e	Rivestimenti a spessore premiscelati / - RIVESTIMENTI A SPESSORE / - Rasato fine al marmo pigmentato	kg		1,79
22CL.PR.2.16060.i	Rivestimenti a spessore premiscelati / - RIVESTIMENTI A SPESSORE / - Fratazzato rustico fine al quarzo	kg		1,56
22CL.PR.2.16060.k	Rivestimenti a spessore premiscelati / - RIVESTIMENTI A SPESSORE / - Graffiato normale al quarzo rigato	kg		1,59
22CL.PR.2.16060.l	Rivestimenti a spessore premiscelati / - RIVESTIMENTI A SPESSORE / - Graffiato normale al quarzo lamato opaco	kg		3,14
22CL.PR.2.16060.m	Rivestimenti a spessore premiscelati / - RIVESTIMENTI A SPESSORE / - Graffiato normale al quarzo fine opaco	kg		1,20
22CL.PR.2.16060.n	Rivestimenti a spessore premiscelati / - RIVESTIMENTI A SPESSORE / - Graffiato normale al quarzo medio opaco	kg		1,20
22CL.PR.2.16060.o	Rivestimenti a spessore premiscelati / - RIVESTIMENTI A SPESSORE / - Graffiato normale al quarzo medio lucido	kg		1,20
22CL.PR.2.16060.p	Rivestimenti a spessore premiscelati / - RIVESTIMENTI A SPESSORE / - Rivestimento fine lamato opaco	kg		3,51
22CL.PR.2.16060.q	Rivestimenti a spessore premiscelati / - RIVESTIMENTI A SPESSORE / - Rivestimento finitura bucciata fine opaca	kg		2,86
22CL.PR.2.16060.r	Rivestimenti a spessore premiscelati / - RIVESTIMENTI A SPESSORE / - Rivestimento finitura bucciata media opaca	kg		2,55
22CL.PR.2.16060.s	Rivestimenti a spessore premiscelati / - RIVESTIMENTI A SPESSORE / - Rivestimento plastico granulato granulometria fine	kg		2,36
22CL.PR.2.16060.t	Rivestimenti a spessore premiscelati / - RIVESTIMENTI A SPESSORE / - Rivestimento plastico granulato granulometria media	kg		2,26
22CL.PR.2.16060.u	Rivestimenti a spessore premiscelati / - RIVESTIMENTI A SPESSORE / - Rivestimento plastico granulato granulometria grossa	kg		2,00
22CL.PR.2.16060.w	Rivestimenti a spessore premiscelati / - RIVESTIMENTI A SPESSORE / - Rivestimento plastico grafiato granulometria fine	kg		1,67
22CL.PR.2.16060.z	Rivestimenti a spessore premiscelati / - RIVESTIMENTI A SPESSORE / - Rivestimento plastico granigliato granulometria fine	kg		1,20
22CL.PR.2.16065.a	Vernici / - VERNICI / - Granigliato di marmo piccolo	L		3,98
22CL.PR.2.16065.b	Vernici / - VERNICI / - Granigliato di marmo medio	L		1,62
22CL.PR.2.16065.d	Vernici / - VERNICI / - Rasato fine al marmo	kg		1,85
22CL.PR.2.16065.e	Vernici / - VERNICI / - Rasato fine al marmo pigmentato	kg		1,80
22CL.PR.2.16065.i	Vernici / - VERNICI / - Fratazzato rustico fine al quarzo	kg		1,54
22CL.PR.2.16065.k	Vernici / - VERNICI / - Graffiato normale al quarzo rigato	kg		1,20
22CL.PR.2.16065.l	Vernici / - VERNICI / - Graffiato normale al quarzo lamato opaco	kg		1,20
22CL.PR.2.16065.m	Vernici / - VERNICI / - Graffiato normale al quarzo fine opaco	kg		2,97
22CL.PR.2.16065.n	Vernici / - VERNICI / - Graffiato normale al quarzo medio opaco	kg		3,42
22CL.PR.2.16065.o	Vernici / - VERNICI / - Graffiato normale al quarzo medio lucido	kg		3,21
22CL.PR.2.16065.p	Vernici / - VERNICI / - Rivestimento fine lamato opaco	kg		3,38
22CL.PR.2.16065.q	Vernici / - VERNICI / - Rivestimento finitura bucciata fine opaca	kg		2,68
22CL.PR.2.16065.r	Vernici / - VERNICI / - Rivestimento finitura bucciata media opaca	kg		2,51
22CL.PR.2.16065.s	Vernici / - VERNICI / - Rivestimento plastico granulato granulometria fine	kg		2,36
22CL.PR.2.16065.t	Vernici / - VERNICI / - Rivestimento plastico granulato granulometria media	kg		3,03
22CL.PR.2.16065.u	Vernici / - VERNICI / - Rivestimento plastico granulato granulometria grossa	kg		3,53
22CL.PR.2.16065.w	Vernici / - VERNICI / - Rivestimento plastico grafiato granulometria fine	kg		2,35
22CL.PR.2.16065.z	Vernici / - VERNICI / - Rivestimento plastico granigliato granulometria fine	kg		1,66
22CL.PR.2.16070.a	Rivestimenti ai silicati a norma DIN 18363, forniti in bidoni da 25 kg / - RIVESTIMENTI AI SILICATI / - Pittura liscia ai silicati per esterni	kg		3,23
22CL.PR.2.16070.b	Rivestimenti ai silicati a norma DIN 18363, forniti in bidoni da 25 kg / - RIVESTIMENTI AI SILICATI / - Rivestimento ad aspetto rasato ai silicati	kg		1,27
22CL.PR.2.16070.c	Rivestimenti ai silicati a norma DIN 18363, forniti in bidoni da 25 kg / - RIVESTIMENTI AI SILICATI / - Rivestimento ad aspetto rustico ai silicati	kg		1,30
22CL.PR.2.16070.d	Rivestimenti ai silicati a norma DIN 18363, forniti in bidoni da 25 kg / - RIVESTIMENTI AI SILICATI / - Fissativo consolidante a base di silicato di potassio	L		2,34
22CL.PR.2.16080.a	Rivestimenti ai silossanici a norma DIN 18363, forniti in bidoni da 25 kg / - RIVESTIMENTI AI SILOSSANICI / - Pittura idrorepellente e traspirante ai silossani	kg		6,82
22CL.PR.2.16080.b	Rivestimenti ai silossanici a norma DIN 18363, forniti in bidoni da 25 kg / - RIVESTIMENTI AI SILOSSANICI / - Rivestimento rasato idrorepellente e traspirante ai silossani	kg		2,01
22CL.PR.2.16080.c	Rivestimenti ai silossanici a norma DIN 18363, forniti in bidoni da 25 kg / - RIVESTIMENTI AI SILOSSANICI / - Rivestimento rustico idrorepellente e traspirante ai silossani	kg		2,65
22CL.PR.2.16080.d	Rivestimenti ai silossanici a norma DIN 18363, forniti in bidoni da 25 kg / - RIVESTIMENTI AI SILOSSANICI / - Fissativo idrofobizzante acrilsilossanico	L		5,08
22CL.PR.2.16090.a	Idropitture in fusti o bidoni da 14 kg / - IDROPITTURE / - Idropittura traspirante e idrorepellente	kg		3,28
22CL.PR.2.16090.b	Idropitture in fusti o bidoni da 14 kg / - IDROPITTURE / - Idropittura traspirante	kg		2,25
22CL.PR.2.16090.c	Idropitture in fusti o bidoni da 14 kg / - IDROPITTURE / - Idropittura lavabile	kg		1,59
22CL.PR.2.16090.e	Idropitture in fusti o bidoni da 14 kg / - IDROPITTURE / - Idropittura al quarzo per esterni	kg		5,79
22CL.PR.2.16090.h	Idropitture in fusti o bidoni da 14 kg / - IDROPITTURE / - Idropittura a tempera bianca	kg		1,33
22CL.PR.2.17020.a	Tegole / - TEGOLE / - Tegole Marsiglia	mq		9,08
22CL.PR.2.17020.b	Tegole / - TEGOLE / - Tegole Olandesi	mq		4,51
22CL.PR.2.17020.d	Tegole / - TEGOLE / - Tegola canadese standard	mq		8,38
22CL.PR.2.17020.e	Tegole / - TEGOLE / - Tegole in cemento colorato	mq		6,25
22CL.PR.2.17020.f	Tegole / - TEGOLE / - Coppi e sottocoppi per tetti alla romana in cotto rosso	mq		12,05
22CL.PR.2.17020.g	Tegole / - TEGOLE / - Coppi e sottocoppi per tetti alla romana in cotto anticato	mq		7,39
22CL.PR.2.17020.h	Tegole / - TEGOLE / - Tegole e coppi per tetti alla romana in cotto rosso	mq		16,91
22CL.PR.2.17020.i	Tegole / - TEGOLE / - Tegole e coppi per tetti alla romana in cotto anticato	mq		11,88
22CL.PR.2.17020.j	Tegole / - TEGOLE / - Tegole di argilla tipo tegola-coppo	mq		7,30
22CL.PR.2.17020.k	Tegole / - TEGOLE / - Tegole piane alla napoletana	mq		10,54
22CL.PR.2.17020.m	Tegole / - TEGOLE / - Tegole bitumose a superfice granulata	mq		7,42
22CL.PR.2.17020.n	Tegole / - TEGOLE / - Tegole bitumose a superfice in rame	mq		24,00
22CL.PR.2.17020.o	Tegole / - TEGOLE / - Lastre traslucide ondulate in resina di poliestere	mq		5,65
22CL.PR.2.17040.a	Quadrelle di ardesia per copertura di tetti, cornicioni o similari, delle dimensioni di cm 40x40 e dello spessore di mm 5 circa, a doppia graffiatura / - ARDESIE PER COPERTURE / - Naturale	mq		21,60
22CL.PR.2.17040.b	Quadrelle di ardesia per copertura di tetti, cornicioni o similari, delle dimensioni di cm 40x40 e dello spessore di mm 5 circa, a doppia graffiatura / - ARDESIE PER COPERTURE / - Artificiale	mq		13,64
22CL.PR.2.17050.a	Lastre di pietra a forma irregolare dello spessore di cm 2-3 / - LASTRE DI PIETRA PER COPERTURE / - Lastre di pietra	mq		28,86
22CL.PR.2.17610.a	Isolamento termico in estradosso di coperture piane a terrazzo, eseguito mediante pannelli rigidi di materiale isolante su piano di posa già preparato, compreso materiale di incollaggio ove previsto, realizzato con lana di vetro, trattata con resine termoindurenti, di densità non inferiore a 100 kg/m¦: / - spessore 30 mm	mq		9,62
22CL.PR.2.176100.a	Isolamento termico in estradosso di coperture piane a terrazzo, eseguito mediante pannelli rigidi di materiale isolante su piano di posa già preparato, compreso materiale di incollaggio ove previsto, realizzato con polistirene espanso ad alta resistenza meccanica, autoestinguente classe 1.Densità non inferiore a 35 kg/m¦: / - spessore 30 mm	mq		5,20
22CL.PR.2.176110.a	Isolamento termico in estradosso di coperture piane a terrazzo, eseguito mediante pannelli rigidi di materiale isolante su piano di posa già preparato, compreso materiale di incollaggio ove previsto, realizzato con polistirene espanso ad alta resistenza meccanica, autoestinguente classe 1.Densità non inferiore a 40 kg/m¦: / - densità non inferiore a 40 kg/m¦: / - spessore 30 mm	mq		5,74
22CL.PR.2.176120.a	Isolamento termico in estradosso di coperture piane a terrazzo, eseguito mediante pannelli rigidi di materiale isolante su piano di posa già preparato, compreso materiale di incollaggio ove previsto, realizzato poliuretano espanso di densità non inferiore a 35 kg/m¦, con rivestimento superiore in fibra bitumata ed inferiore in vetro politenato: / - spessore 30 mm	mq		6,20
22CL.PR.2.176125.a	Poliuretano espanso di densità non inferiore a 25 kg/m¦, con rivestimento superiore con carta autoprotetta in fibra minerale / - poliuretano espanso di densità non inferiore a 35 kg/m¦, con rivestime / - spessore 30 mm	mq		8,66
22CL.PR.2.176126.a	Poliuretano espanso di densità non inferiore a 20 kg/m¦, con rivestimento superiore con carta autoprotetta in fibra minerale / - poliuretano espanso di densità non inferiore a 35 kg/m¦, con rivestime / - spessore 30 mm	mq		4,20
22CL.PR.2.176130.a	Isolamento termico in estradosso di coperture piane a terrazzo, eseguito mediante pannelli rigidi di materiale isolante su piano di posa già preparato, compreso materiale di incollaggio ove previsto, realizzato poliuretano espanso di densità non inferiore a 35 kg/m¦ senza rivestimento, incollati con bitume 4 kg/m¦ di bitume a caldo e ricoperti con un secondo strato di 2 kg/m¦ di bitume a caldo per coprire tutti i giunti e le celle di vetro superficiali: / - spessore 40 mm	mq		24,60
22CL.PR.2.176140.a	Isolamento termico in estradosso di coperture piane a terrazzo, eseguito mediante pannelli rigidi di materiale isolante su piano di posa già preparato, compreso materiale di incollaggio ove previsto, realizzato poliuretano espanso di densità non inferiore a 35 kg/m¦ predisposti con uno strato di bitume e rivestito nella faccia inferiore con velo vetro e nella faccia superiore con polipropilene termofusibile, applicati con collante a freddo: / - spessore 40 mm	mq		22,95
22CL.PR.2.176150.a	Isolamento termico in intradosso di coperture piane, con pannelli di materiale isolante, fissati tra listelli di legno, rifiniti con lastre di gesso dello spessore di 12,5 mm accoppiate con foglio di alluminio spessore 15 micron, compresa la stuccatura dei giunti, realizzato con poliuretano espanso di densità non inferiore a 35 kg/m¦ con rivestimento in fibra minerale saturata sulle due facce: / - spessore 30 mm	mq		13,10
22CL.PR.2.176160.a	Isolamento termico in intradosso di coperture piane, con pannelli di materiale isolante, fissati tra listelli di legno, rifiniti con lastre di gesso dello spessore di 12,5 mm accoppiate con foglio di alluminio spessore 15 micron, compresa la stuccatura dei giunti, realizzato con polistirene espanso di densità non inferiore a 35 kg/m¦ ad alta resistenza meccanica autoestinguente classe 1: / - spessore 30 mm	mq		11,60
22CL.PR.2.176165.a	Isolamento termico in intradosso di coperture piane, con pannelli di materiale isolante, fissati tra listelli di legno, rifiniti con lastre di gesso dello spessore di 12,5 mm accoppiate con foglio di alluminio spessore 15 micron, compresa la stuccatura dei giunti, realizzato con polistirene espanso di densità non inferiore a 40 kg/m¦ ad alta resistenza meccanica autoestinguente classe 1: / - spessore 30 mm	mq		18,88
22CL.PR.2.176170.a	Isolamento termico in intradosso di coperture piane, con pannelli di materiale isolante, fissati tra listelli di legno, rifiniti con lastre di gesso dello spessore di 12,5 mm accoppiate con foglio di alluminio spessore 15 micron, compresa la stuccatura dei giunti, realizzato con polistirene espanso estruso con sola aria nelle celle, di densità non inferiore a 30 kg/m¦, omogeneo monostrato in classe 1: / - Polistirene espanso estruso con sola aria nelle celle, di densità non / - spessore 30 mm	mq		12,35
22CL.PR.2.176180.a	Isolamento termico in intradosso di coperture piane, con pannelli di materiale isolante, fissati tra listelli di legno, rifiniti con lastre di gesso dello spessore di 12,5 mm accoppiate con foglio di alluminio spessore 15 micron, compresa la stuccatura dei giunti, realizzato con lana di roccia di densità non inferiore a 100 kg/m¦: / - spessore 40 mm	mq		12,00
22CL.PR.2.176190.a	Isolamento termico in intradosso di coperture piane, con pannelli di materiale isolante, fissati tra listelli di legno, rifiniti con lastre di gesso dello spessore di 12,5 mm accoppiate con foglio di alluminio spessore 15 micron, compresa la stuccatura dei giunti, realizzato con lana di vetro trattata con resine termoindurenti di densità non inferiore a 80 kg/m¦: / - spessore 30 mm	mq		14,20
22CL.PR.2.17620.a	Isolamento termico in estradosso di coperture piane a terrazzo, eseguito mediante pannelli rigidi di materiale isolante su piano di posa già preparato, compreso materiale di incollaggio ove previsto, realizzato con lana di vetro trattata con resine termoindurenti, di densità non inferiore a 100 kg/m¦, rivestiti su una faccia con uno strato di bitume armato con un velo di vetro / - spessore 30 mm	mq		9,95
22CL.PR.2.176200.a	Isolamento termico in intradosso di coperture piane, con pannelli di materiale isolante, fissati tra listelli di legno, rifiniti con lastre di gesso dello spessore di 12,5 mm accoppiate con foglio di alluminio spessore 15 micron, compresa la stuccatura dei giunti, realizzato con lana di vetro trattata con resine termoindurenti rivestiti su una superficie con carta kraft o con polipropilene, densità non inferiore a 80 kg/m¦: / - spessore 30 mm	mq		17,00
22CL.PR.2.176210.a	Isolamento termico in intradosso di coperture piane, mediante lastre rigide di gesso rivestito dello spessore di 12,5 mm preassemblate con materiale isolante, compresa stuccatura dei giunti, realizzato con lana di vetro (densità non inferiore a 85 kg/m¦): / - spessore 20 mm	mq		9,45
22CL.PR.2.176220.a	Isolamento termico in intradosso di coperture piane, mediante lastre rigide di gesso rivestito dello spessore di 12,5 mm preassemblate con materiale isolante, compresa stuccatura dei giunti, realizzato con polistirolo espanso: / - spessore isolante 20 mm	mq		9,80
22CL.PR.2.176230.a	Isolamento termico in intradosso di coperture piane, mediante lastre rigide di gesso rivestito dello spessore di 12,5 mm preassemblate con materiale isolante, compresa stuccatura dei giunti, realizzato con polistirene espanso (a norma UNI i-i-P) estruso: / - spessore isolante 20 mm	mq		9,50
22CL.PR.2.176240.a	spessore 30 mm / - spessore 30 mm densitÓ non inferiore a 80 kg/m¦Coibentazione termica in estradosso di strutture inclinate, già preparate con orditura in legno, eseguita con pannelli di materiale isolante in lana di vetro trattata con resine termoindurenti, di densità non inferiore a 80 kg/m¦: / -	mq		9,00
22CL.PR.2.176240.b	spessore 30 mm / - spessore 40 mm densitÓ non inferiore a 100 kg/m¦Coibentazione termica in estradosso di strutture inclinate, già preparate con orditura in legno, eseguita con pannelli di materiale isolante in lana di vetro trattata con resine termoindurenti, di densità non inferiore a 80 kg/m¦: / -	mq		12,53
22CL.PR.2.176240.c	spessore 30 mm / - spessore 30 mm densitÓ non inferiore a 50 kg/m¦Coibentazione termica in estradosso di strutture inclinate, già preparate con orditura in legno, eseguita con pannelli di materiale isolante in lana di vetro trattata con resine termoindurenti, di densità non inferiore a 80 kg/m¦: / -	mq		12,53
22CL.PR.2.176250.a	Coibentazione termica in estradosso di strutture inclinate, già preparate con orditura in legno, eseguita con pannelli di materiale isolante in poliuretano espanso di densità non inferiore a 32 kg/m¦, con rivestimento superiore in fibra minerale monobitumata ed inferiore in fibra minerale saturata: / - spessore 30 mm	mq		7,00
22CL.PR.2.176260.a	Coibentazione termica in estradosso di strutture inclinate, già preparate con orditura in legno, eseguita con pannelli di materiale isolante in polistirene espanso estruso con sola aria nelle celle, di densità non inferiore a 30 kg/m¦, omogeneo, monostrato in classe 1: / - spessore 30 mm	mq		6,00
22CL.PR.2.176270.a	Coibentazione termica in estradosso di strutture inclinate, già preparate con orditura in legno, eseguita con pannelli di materiale isolante in fibre di legno legate con cemento in pannelli di spessore 5 mm preassemblati da un lato con polistirene espanso : / - spessore totale 50 mm	mq		8,15
22CL.PR.2.176270.b	Coibentazione termica in estradosso di strutture inclinate, già preparate con orditura in legno, eseguita con pannelli di materiale isolante in fibre di legno legate con cemento in pannelli di spessore 5 mm preassemblati da un lato con polistirene espanso : / - spessore totale 75 mm	mq		11,20
22CL.PR.2.176270.c	Coibentazione termica in estradosso di strutture inclinate, già preparate con orditura in legno, eseguita con pannelli di materiale isolante in fibre di legno legate con cemento in pannelli di spessore 5 mm preassemblati da un lato con polistirene espanso : / - spessore totale 100 mm	mq		15,30
22CL.PR.2.176280.a	Coibentazione termica in estradosso di strutture inclinate, già preparate con orditura in legno, eseguita con pannelli di materiale isolante in lana di legno mineralizzata con magnesite ad alta temperatura, con superficie grezza, UNI 9714 M-A, reazione al fuoco classe 1 (circolare 3 MI.SA. del 28/02/95): / - spessore 25 mm	mq		16,42
22CL.PR.2.176280.b	Coibentazione termica in estradosso di strutture inclinate, già preparate con orditura in legno, eseguita con pannelli di materiale isolante in lana di legno mineralizzata con magnesite ad alta temperatura, con superficie grezza, UNI 9714 M-A, reazione al fuoco classe 1 (circolare 3 MI.SA. del 28/02/95): / - spessore 35 mm	mq		15,40
22CL.PR.2.176280.c	Coibentazione termica in estradosso di strutture inclinate, già preparate con orditura in legno, eseguita con pannelli di materiale isolante in lana di legno mineralizzata con magnesite ad alta temperatura, con superficie grezza, UNI 9714 M-A, reazione al fuoco classe 1 (circolare 3 MI.SA. del 28/02/95): / - spessore 50 mm	mq		20,00
22CL.PR.2.176280.d	Coibentazione termica in estradosso di strutture inclinate, già preparate con orditura in legno, eseguita con pannelli di materiale isolante in lana di legno mineralizzata con magnesite ad alta temperatura, con superficie grezza, UNI 9714 M-A, reazione al fuoco classe 1 (circolare 3 MI.SA. del 28/02/95): / - spessore 75 mm	mq		27,00
22CL.PR.2.176290.a	Coibentazione termica in estradosso di strutture inclinate, già preparate con orditura in legno, eseguita con pannelli di materiale isolante in pannello composto da due strati di spessore 5 mm in lana di legno mineralizzata con magnesite ad alta temperatura con interposto uno strato di lana minerale ad alta densità a fibra orientata: / - spessore totale 35 mm	mq		20,15
22CL.PR.2.176290.b	Coibentazione termica in estradosso di strutture inclinate, già preparate con orditura in legno, eseguita con pannelli di materiale isolante in pannello composto da due strati di spessore 5 mm in lana di legno mineralizzata con magnesite ad alta temperatura con interposto uno strato di lana minerale ad alta densità a fibra orientata: / - spessore totale 50 mm	mq		23,84
22CL.PR.2.17630.a	Isolamento termico in estradosso di coperture piane a terrazzo, eseguito mediante pannelli rigidi di materiale isolante su piano di posa già preparato, compreso materiale di incollaggio ove previsto, realizzato con perlite vulcanica naturale espansa con fibre di vetro, cellulosiche e leganti asfaltici, densità non inferiore a 150 kg/m¦, reazione al fuoco classe 1, senza rivestimento: / - spessore 20 mm	mq		3,68
22CL.PR.2.176300.a	Coibentazione termica in estradosso di strutture inclinate, già preparate con orditura in legno, eseguita con pannelli di materiale isolante in polistirene espanso estruso con sola aria nelle celle, di densità non inferiore a 30 kg/m¦, omogeneo, monostrato, resistenza al fuoco classe 1, dimensioni 2400x600 mm, sagomato per creare una zona di ventilazione, predisposto con controlistelli in legno in apposite fresature per il fissaggio dell'orditura di tegole e/o coppi: / - spessore medio 45 mm	mq		16,80
22CL.PR.2.176300.b	Coibentazione termica in estradosso di strutture inclinate, già preparate con orditura in legno, eseguita con pannelli di materiale isolante in polistirene espanso estruso con sola aria nelle celle, di densità non inferiore a 30 kg/m¦, omogeneo, monostrato, resistenza al fuoco classe 1, dimensioni 2400x600 mm, sagomato per creare una zona di ventilazione, predisposto con controlistelli in legno in apposite fresature per il fissaggio dell'orditura di tegole e/o coppi: / - spessore medio 55 mm	mq		21,45
22CL.PR.2.176300.c	Coibentazione termica in estradosso di strutture inclinate, già preparate con orditura in legno, eseguita con pannelli di materiale isolante in polistirene espanso estruso con sola aria nelle celle, di densità non inferiore a 30 kg/m¦, omogeneo, monostrato, resistenza al fuoco classe 1, dimensioni 2400x600 mm, sagomato per creare una zona di ventilazione, predisposto con controlistelli in legno in apposite fresature per il fissaggio dell'orditura di tegole e/o coppi: / - spessore medio 65 mm	mq		24,00
22CL.PR.2.176310.a	Coibentazione termica in estradosso di strutture inclinate, già preparate con orditura in legno, eseguita con pannelli di materiale isolante in poliuretano espanso densità non inferiore a 32 kg/m¦ con rivestimento superiore ed inferiore in fibra minerale saturata, predisposto con controlistelli in legno per il fissaggio dell'orditura di tegole e coppi: / - spessore 50 mm	mq		16,25
22CL.PR.2.176310.b	Coibentazione termica in estradosso di strutture inclinate, già preparate con orditura in legno, eseguita con pannelli di materiale isolante in poliuretano espanso densità non inferiore a 32 kg/m¦ con rivestimento superiore ed inferiore in fibra minerale saturata, predisposto con controlistelli in legno per il fissaggio dell'orditura di tegole e coppi: / - spessore 60 mm	mq		18,00
22CL.PR.2.176310.c	Coibentazione termica in estradosso di strutture inclinate, già preparate con orditura in legno, eseguita con pannelli di materiale isolante in poliuretano espanso densità non inferiore a 32 kg/m¦ con rivestimento superiore ed inferiore in fibra minerale saturata, predisposto con controlistelli in legno per il fissaggio dell'orditura di tegole e coppi: / - spessore 80 mm	mq		28,68
22CL.PR.2.176320.a	Coibentazione termica in estradosso di strutture inclinate, già preparate con orditura in legno, eseguita con pannelli di materiale isolante in poliuretano a celle chiuse di densità non inferiore a 32 kg/m¦, in pannelli con rivestimento superiore ed inferiore in lamina di alluminio goffrato, autoestinguente classe 1, completo di portategole in acciaio zincato preforato per le infiltrazioni d'acqua, delle dimensioni di 3900x340 mm: / - spessore 60 mm	mq		36,03
22CL.PR.2.176320.b	Coibentazione termica in estradosso di strutture inclinate, già preparate con orditura in legno, eseguita con pannelli di materiale isolante in poliuretano a celle chiuse di densità non inferiore a 32 kg/m¦, in pannelli con rivestimento superiore ed inferiore in lamina di alluminio goffrato, autoestinguente classe 1, completo di portategole in acciaio zincato preforato per le infiltrazioni d'acqua, delle dimensioni di 3900x340 mm: / - spessore 85 mm	mq		31,20
22CL.PR.2.176330.a	Pannelli in lana di vetro trattata con resine termoindurenti, rivestiti su una faccia con carta kraft incollata con bitume, densità non inferiore a 50 kg/m¦: / - spessore 30 mm	mq		23,70
22CL.PR.2.176340.a	Isolamento termico in intradosso di coperture inclinate, eseguito con materiale isolante, fissato alla travatura o a listelli di legno, rifinito con lastra in gesso rivestito di spessore 12,5 mm con barriera vapore in lamina di alluminio spessore 15 micron, compresa la stuccatura dei giunti realizzato con pannelli in poliuretano espanso di densità non inferiore a 32 kg/m¦, con rivestimento superiore in fibra minerale monobitumata ed inferiore in fibra minerale saturata: / - spessore 30 mm	mq		20,62
22CL.PR.2.176350.a	Isolamento termico in intradosso di coperture inclinate, eseguito con materiale isolante, fissato alla travatura o a listelli di legno, rifinito con lastra in gesso rivestito di spessore 12,5 mm con barriera vapore in lamina di alluminio spessore 15 micron, compresa la stuccatura dei giunti realizzato con pannelli in pannelli in polistirene espanso estruso con sola aria nelle celle, di densità non inferiore a 25 kg/m¦ omogeneo, monostrato in classe 1: / - spessore 30 mm	mq		11,60
22CL.PR.2.176360.a	Isolamento termico in intradosso di coperture inclinate, eseguito con materiale isolante, fissato alla travatura o a listelli di legno, rifinito con lastra in gesso rivestito di spessore 12,5 mm con barriera vapore in lamina di alluminio spessore 15 micron, compresa la stuccatura dei giunti realizzato con pannelli in polistirene espanso ad alta resistenza meccanica autoestinguente classe 1, di densità non inferiore a 35 kg/m¦: / - spessore 30 mm	mq		11,42
22CL.PR.2.176370.a	Isolamento termico portante prefinito di tetti in legno o acciaio con pannelli in lana di legno mineralizzata ad alta temperatura con magnesite, con superficie a vista prefinita con impasto legno-magnesiaco UNI 9714 M-A, preverniciato, applicato mediante viti all'orditura esistente / - spessore 50 mm	mq		23,20
22CL.PR.2.176370.b	Isolamento termico portante prefinito di tetti in legno o acciaio con pannelli in lana di legno mineralizzata ad alta temperatura con magnesite, con superficie a vista prefinita con impasto legno-magnesiaco UNI 9714 M-A, preverniciato, applicato mediante viti all'orditura esistente / - spessore 75 mm	mq		33,00
22CL.PR.2.176380.a	Coibentazione termica di tetti in legno con tavolato in pannelli rigidi in fibre di legno mineralizzate e legate con cemento accoppiati con polistirene espanso, rinforzati con listelli in legno, delle dimensioni di 2000x500 mm / - spessore 50 mm	mq		10,10
22CL.PR.2.176380.b	Coibentazione termica di tetti in legno con tavolato in pannelli rigidi in fibre di legno mineralizzate e legate con cemento accoppiati con polistirene espanso, rinforzati con listelli in legno, delle dimensioni di 2000x500 mm / - spessore 75 mm	mq		11,20
22CL.PR.2.176390.a	Isolamento termico portante strutturale per tetti in legno o acciaio composto da pannelli sandwich composti da nucleo centrale in polistirene espanso estruso con sola aria nelle celle di densità non inferiore a 30 kg/m¦, rivestiti su entrambe le facce con lastre in lamelle di legno di pino incollate tra loro con leganti resistenti all'umidità, delle dimensioni di 2400x1200 mm / - spessore 60 mm (10+40+10)	mq		37,00
22CL.PR.2.17640.a	Isolamento termico in estradosso di coperture piane a terrazzo, eseguito mediante pannelli rigidi di materiale isolante su piano di posa già preparato, compreso materiale di incollaggio ove previsto, realizzato con perlite vulcanica naturale espansa con fibre di vetro, cellulosiche e leganti asfaltici, densità non inferiore a 150 kg/m¦ pretrattati su una superficie con bitume e pellicola in polipropilene: / - spessore 20 mm	mq		6,58
22CL.PR.2.176400.a	Isolamento termico portante strutturale per tetti in legno o acciaio composto da pannelli sandwich composti da nucleo centrale in polistirene espanso estruso con sola aria nelle celle di densità 30 kg/m¦, rivestito sulla faccia esterna non in vista da una lastra in lamellare di legno di pino e sulla faccia interna a vista da una lastra monostrato lamellare di pino o abete, entrambe incollate con leganti resistenti all'umidità delle dimensioni di 2400x1200 mm / - spessore 60 mm (10+40+10)	mq		44,40
22CL.PR.2.176410.a	Coibentazione termica in estradosso di sottotetti non praticabili, realizzato con polistirene espanso ad alta resistenza meccanica autoestinguenta classe 1, in pannelli di densità non inferiore a 35 kg/m¦: / - spessore 30 mm	mq		5,15
22CL.PR.2.176420.a	Coibentazione termica in estradosso di sottotetti non praticabili, realizzato con feltro in lana di vetro rivestito su una faccia da un foglio di carta kraft incollato con bitume, in rotoli, densità non inferiore a 14 kg/m¦: / - spessore 50 mm	mq		6,26
22CL.PR.2.176420.b	Coibentazione termica in estradosso di sottotetti non praticabili, realizzato con feltro in lana di vetro rivestito su una faccia da un foglio di carta kraft incollato con bitume, in rotoli, densità non inferiore a 14 kg/m¦: / - spessore 60 mm	mq		7,05
22CL.PR.2.176430.a	Coibentazione termica in estradosso di sottotetti non praticabili, realizzato con polistirene espanso estruso con sola aria nelle celle, densità non inferiore a 20 kg/m¦, resistenza a compressione 2 kg/cm¦, in pannelli con bordi dritti: / - spessore 30 mm	mq		5,55
22CL.PR.2.176440.a	Coibentazione termica in estradosso di sottotetti non praticabili, realizzato con fibre di legno mineralizzate e cemento in pannelli di spessore 5 mm accoppiati da un lato con polistirene espanso: / - spessore totale 50 mm	mq		7,90
22CL.PR.2.176440.b	Coibentazione termica in estradosso di sottotetti non praticabili, realizzato con fibre di legno mineralizzate e cemento in pannelli di spessore 5 mm accoppiati da un lato con polistirene espanso: / - spessore totale 75 mm	mq		11,00
22CL.PR.2.176440.c	Coibentazione termica in estradosso di sottotetti non praticabili, realizzato con fibre di legno mineralizzate e cemento in pannelli di spessore 5 mm accoppiati da un lato con polistirene espanso: / - spessore totale 100 mm	mq		18,71
22CL.PR.2.176450.a	Coibentazione termica in estradosso di sottotetti non praticabili, realizzato con lana di legno mineralizzata con magnesite ad alta temperatura, in pannelli con superficie grezza, UNI 9714 M-A, reazione al fuoco classe 1 (circolare 3 MI.SA. del 28/02/95): / - spessore 35 mm	mq		15,60
22CL.PR.2.176450.b	Coibentazione termica in estradosso di sottotetti non praticabili, realizzato con lana di legno mineralizzata con magnesite ad alta temperatura, in pannelli con superficie grezza, UNI 9714 M-A, reazione al fuoco classe 1 (circolare 3 MI.SA. del 28/02/95): / - spessore 50 mm	mq		19,82
22CL.PR.2.176450.c	Coibentazione termica in estradosso di sottotetti non praticabili, realizzato con lana di legno mineralizzata con magnesite ad alta temperatura, in pannelli con superficie grezza, UNI 9714 M-A, reazione al fuoco classe 1 (circolare 3 MI.SA. del 28/02/95): / - spessore 75 mm	mq		27,10
22CL.PR.2.176460.a	Coibentazione termica in estradosso di sottotetti non praticabili, realizzato con pannello composto da due strati di spessore 5 mm in lana di legno mineralizzata con magnesite ad alta temperatura di densità non inferiore a 80 kg/m¦, con interposto uno strato di lana minerale ad alta densità a fibra orientata: / - spessore totale 35 mm	mq		21,00
22CL.PR.2.176460.b	Coibentazione termica in estradosso di sottotetti non praticabili, realizzato con pannello composto da due strati di spessore 5 mm in lana di legno mineralizzata con magnesite ad alta temperatura di densità non inferiore a 80 kg/m¦, con interposto uno strato di lana minerale ad alta densità a fibra orientata: / - spessore totale 50 mm	mq		23,80
22CL.PR.2.176470.a	Isolamento termico nell'estradosso del primo solaio, eseguito con materiale isolante fissato su piano di posa già preparato, realizzato con pannelli in polistirene espanso estruso con sola aria nelle celle, di densità non inferiore a 32 kg/m¦, omogeneo monostrato in classe 1: / - Spessore 30 mm	mq		7,50
22CL.PR.2.176480.a	Isolamento termico nell'estradosso del primo solaio, eseguito con materiale isolante fissato su piano di posa già preparato, realizzato con pannelli in polistirene espanso ad alta resistenza meccanica autoestinguente classe 1 di densità non inferiore a 35 kg/m¦: / - Spessore 30 mm	mq		5,20
22CL.PR.2.176490.a	Isolamento termico nell'estradosso del primo solaio, eseguito con materiale isolante fissato su piano di posa già preparato, realizzato con pannelli in lana di vetro trattata con resine termoindurenti resinati di densità non inferiore a 80 kg/m¦: / - Spessore 20 mm	mq		6,20
22CL.PR.2.17650.a	Isolamento termico in estradosso di coperture piane a terrazzo, eseguito mediante pannelli rigidi di materiale isolante su piano di posa già preparato, compreso materiale di incollaggio ove previsto, realizzato con lana di legno mineralizzata con magnesite ad alta temperatura, UNI 9714 M-A, reazione al fuoco classe 1 (circolare 3 MI.SA. del 28/02/95): / - spessore 25 mm	mq		12,45
22CL.PR.2.17650.b	Isolamento termico in estradosso di coperture piane a terrazzo, eseguito mediante pannelli rigidi di materiale isolante su piano di posa già preparato, compreso materiale di incollaggio ove previsto, realizzato con lana di legno mineralizzata con magnesite ad alta temperatura, UNI 9714 M-A, reazione al fuoco classe 1 (circolare 3 MI.SA. del 28/02/95): / - spessore 35 mm	mq		15,65
22CL.PR.2.17650.c	Isolamento termico in estradosso di coperture piane a terrazzo, eseguito mediante pannelli rigidi di materiale isolante su piano di posa già preparato, compreso materiale di incollaggio ove previsto, realizzato con lana di legno mineralizzata con magnesite ad alta temperatura, UNI 9714 M-A, reazione al fuoco classe 1 (circolare 3 MI.SA. del 28/02/95): / - spessore 50 mm	mq		19,85
22CL.PR.2.17650.d	Isolamento termico in estradosso di coperture piane a terrazzo, eseguito mediante pannelli rigidi di materiale isolante su piano di posa già preparato, compreso materiale di incollaggio ove previsto, realizzato con lana di legno mineralizzata con magnesite ad alta temperatura, UNI 9714 M-A, reazione al fuoco classe 1 (circolare 3 MI.SA. del 28/02/95): / - spessore 75 mm	mq		27,10
22CL.PR.2.176500.a	Isolamento termico nell'estradosso del primo solaio, eseguito con materiale isolante fissato su piano di posa già preparato, realizzato con pannelli in polietilene espanso a celle chiuse reticolato fisicamente, applicato a secco: / - spessore 5 mm	mq		3,50
22CL.PR.2.176500.b	Isolamento termico nell'estradosso del primo solaio, eseguito con materiale isolante fissato su piano di posa già preparato, realizzato con pannelli in polietilene espanso a celle chiuse reticolato fisicamente, applicato a secco: / - spessore 6 mm	mq		5,00
22CL.PR.2.176500.c	Isolamento termico nell'estradosso del primo solaio, eseguito con materiale isolante fissato su piano di posa già preparato, realizzato con pannelli in polietilene espanso a celle chiuse reticolato fisicamente, applicato a secco: / - spessore 10 mm	mq		7,10
22CL.PR.2.176500.d	Isolamento termico nell'estradosso del primo solaio, eseguito con materiale isolante fissato su piano di posa già preparato, realizzato con pannelli in polietilene espanso a celle chiuse reticolato fisicamente, applicato a secco: / - polietilene espanso a celle chiuse reticolato fisicamente, applicato a secco spessore 6 mm, con interposta lamina di piombo di spessore 0,35 mm e peso 4,5 kg	mq		24,50
22CL.PR.2.176510	Isolamento termico nell'estradosso del primo solaio, eseguito con materiale isolante fissato su piano di posa già preparato, realizzato con pannelli in lana di legno mineralizzata con magnesite ad alta temperatura, reazione al fuoco classe 1 UNI 9714 M-A circolare 3 MI.SA. del 28/02/95, spessore 8 mm			8,00
22CL.PR.2.176510.a	lana di legno mineralizzata con magnesite ad alta temperatura, reazione al fuoco classe 1 UNI 9714 M-A circolare 3 MI.SA. del 28/02/95, spessore 8 mm	mq		7,77
22CL.PR.2.176520.a	Isolamento termico nell'estradosso del primo solaio, eseguito con materiale isolante fissato su piano di posa già preparato, realizzato con pannelli in sughero di densità non inferiore a 165 kg/m¦: / - Sughero di densità non inferiore a 165 kg/m¦: / - Spessore 20 mm	mq		13,96
22CL.PR.2.176530.a	Isolamento termico in intradosso del primo solaio tipo piani piloty, porticati aperti e solai cantinati ecc. mediante applicazione di pannelli coibentati da incollare con collante a base cementizia a giunti ben accostati in ragione di 3-4 kg/m¦ e fissati meccanicamente con tasselli in pvc a fungo con inserto autoespandente (minimo 4 (quattro) tasselli al m¦) in corrispondenza di tutti gli spigoli di ogni pannello e successiva applicazione di rasatura sottile rinforzata eseguita con miscela di cemento 32.5 e armatura in rete di vetro del peso non inferiore a 150 g/m¦; la rasatura verrà applicata in pi¨ riprese fino a coprire completamente il pannello isolante e la rete per ottenere un sottofondo continuo ed omogeneo, idoneo per la finitura con rivestimento di tipo plastico continuo a basso coefficente di assorbimento e traspirante da pagare a parte realizzato con pannelli in lana di vetro trattata con resine termoindurenti di densità non inferiore a 50 kg/m¦: / - Spessore 20 mm	mq		15,40
22CL.PR.2.176540.a	Isolamento termico in intradosso del primo solaio tipo piani piloty, porticati aperti e solai cantinati ecc. mediante applicazione di pannelli coibentati da incollare con collante a base cementizia a giunti ben accostati in ragione di 3-4 kg/m¦ e fissati meccanicamente con tasselli in pvc a fungo con inserto autoespandente (minimo 4 (quattro) tasselli al m¦) in corrispondenza di tutti gli spigoli di ogni pannello e successiva applicazione di rasatura sottile rinforzata eseguita con miscela di cemento 32.5 e armatura in rete di vetro del peso non inferiore a 150 g/m¦; la rasatura verrà applicata in pi¨ riprese fino a coprire completamente il pannello isolante e la rete per ottenere un sottofondo continuo ed omogeneo, idoneo per la finitura con rivestimento di tipo plastico continuo a basso coefficente di assorbimento e traspirante da pagare a parte realizzato con pannelli in lana di vetro trattata con resine termoindurenti con rivestimento su una faccia di carta kraft o polipropilene trasparente, densità non inferiore a 80 kg/m¦: / - lana di vetro trattata con resine termindurenti con rivestimento su un / - spessore 40 mm	mq		18,95
22CL.PR.2.176550.a	Isolamento termico in intradosso del primo solaio tipo piani piloty, porticati aperti e solai cantinati ecc. mediante applicazione di pannelli coibentati da incollare con collante a base cementizia a giunti ben accostati in ragione di 3-4 kg/m¦ e fissati meccanicamente con tasselli in pvc a fungo con inserto autoespandente (minimo 4 (quattro) tasselli al m¦) in corrispondenza di tutti gli spigoli di ogni pannello e successiva applicazione di rasatura sottile rinforzata eseguita con miscela con cemento 32.5 e armatura in rete di vetro del peso non inferiore a 150 g/m¦; la rasatura verrà applicata in pi¨ riprese fino a coprire completamente il pannello isolante e la rete per ottenere un sottofondo continuo ed omogeneo, idoneo per la finitura con rivestimento di tipo plastico continuo a basso coefficente di assorbimento e traspirante da pagare a parte realizzato con pannelli in lana di legno mineralizzata con magnesite ad alta temperatura, in pannelli con superficie grezza, UNI 9714 M-A circolare 3 MI.SA. del 28/02/95: / - spessore 25 mm	mq		38,45
22CL.PR.2.176550.b	Isolamento termico in intradosso del primo solaio tipo piani piloty, porticati aperti e solai cantinati ecc. mediante applicazione di pannelli coibentati da incollare con collante a base cementizia a giunti ben accostati in ragione di 3-4 kg/m¦ e fissati meccanicamente con tasselli in pvc a fungo con inserto autoespandente (minimo 4 (quattro) tasselli al m¦) in corrispondenza di tutti gli spigoli di ogni pannello e successiva applicazione di rasatura sottile rinforzata eseguita con miscela con cemento 32.5 e armatura in rete di vetro del peso non inferiore a 150 g/m¦; la rasatura verrà applicata in pi¨ riprese fino a coprire completamente il pannello isolante e la rete per ottenere un sottofondo continuo ed omogeneo, idoneo per la finitura con rivestimento di tipo plastico continuo a basso coefficente di assorbimento e traspirante da pagare a parte realizzato con pannelli in lana di legno mineralizzata con magnesite ad alta temperatura, in pannelli con superficie grezza, UNI 9714 M-A circolare 3 MI.SA. del 28/02/95: / - spessore 35 mm	mq		45,25
22CL.PR.2.176550.c	Isolamento termico in intradosso del primo solaio tipo piani piloty, porticati aperti e solai cantinati ecc. mediante applicazione di pannelli coibentati da incollare con collante a base cementizia a giunti ben accostati in ragione di 3-4 kg/m¦ e fissati meccanicamente con tasselli in pvc a fungo con inserto autoespandente (minimo 4 (quattro) tasselli al m¦) in corrispondenza di tutti gli spigoli di ogni pannello e successiva applicazione di rasatura sottile rinforzata eseguita con miscela con cemento 32.5 e armatura in rete di vetro del peso non inferiore a 150 g/m¦; la rasatura verrà applicata in pi¨ riprese fino a coprire completamente il pannello isolante e la rete per ottenere un sottofondo continuo ed omogeneo, idoneo per la finitura con rivestimento di tipo plastico continuo a basso coefficente di assorbimento e traspirante da pagare a parte realizzato con pannelli in lana di legno mineralizzata con magnesite ad alta temperatura, in pannelli con superficie grezza, UNI 9714 M-A circolare 3 MI.SA. del 28/02/95: / - spessore 50 mm	mq		50,97
22CL.PR.2.176560.a	Isolamento termico in intradosso del primo solaio tipo piani piloty, porticati aperti e solai cantinati ecc. mediante applicazione di pannelli coibentati da incollare con collante a base cementizia a giunti ben accostati in ragione di 3-4 kg/m¦ e fissati meccanicamente con tasselli in pvc a fungo con inserto autoespandente (minimo 4 (quattro) tasselli al m¦) in corrispondenza di tutti gli spigoli di ogni pannello e successiva applicazione di rasatura sottile rinforzata eseguita con miscela con cemento 32.5 e armatura in rete di vetro del peso non inferiore a 150 g/m¦; la rasatura verrà applicata in pi¨ riprese fino a coprire completamente il pannello isolante e la rete per ottenere un sottofondo continuo ed omogeneo, idoneo per la finitura con rivestimento di tipo plastico continuo a basso coefficente di assorbimento e traspirante da pagare a parte realizzato con pannelli in polistirene espanso ad alta resistenza meccanica autoestinguente classe 1, di densità non inferiore a 35 kg/m¦: / - spessore 30 mm	mq		34,68
22CL.PR.2.176570.a	Isolamento termico in intradosso del primo solaio tipo piani piloty, porticati aperti e solai cantinati ecc. mediante applicazione di pannelli coibentati da incollare con collante a base cementizia a giunti ben accostati in ragione di 3-4 kg/m¦ e fissati meccanicamente con tasselli in pvc a fungo con inserto autoespandente (minimo 4 (quattro) tasselli al m¦) in corrispondenza di tutti gli spigoli di ogni pannello e successiva applicazione di rasatura sottile rinforzata eseguita con miscela con cemento 32.5 e armatura in rete di vetro del peso non inferiore a 150 g/m¦; la rasatura verrà applicata in pi¨ riprese fino a coprire completamente il pannello isolante e la rete per ottenere un sottofondo continuo ed omogeneo, idoneo per la finitura con rivestimento di tipo plastico continuo a basso coefficente di assorbimento e traspirante da pagare a parte realizzato con pannelli in polistirene espanso estruso con sola aria nelle celle, di densità non inferiore a 28 kg/m¦, omogeneo monostrato in classe 1: / - spessore 30 mm	mq		36,17
22CL.PR.2.176580.a	Sistema di isolamento a cappotto realizzato mediante applicazione di pannelli termoisolanti in lastre posti in opera con pasta sintetica a base di polimeri acrilici in dispersione e quarzi a granulometria controllata miscelato con cemento 32.5 previo fissaggio meccanico con almeno quattro tasselli plastici prefabbricati a fungo al m¦ con inserto autoespandente, in corrispondenza di tutti gli spigoli di ogni pannello; successiva applicazione di rasatura sottile eseguita con stucco sintetico miscelato con cemento tipo 32.5 steso con spatola d'acciaio rinforzata con rete di armatura in fibra di vetro con appretto antialcalino, maglie quadrate 4x4 mm, del peso non inferiore a 150 g/mw annegata fresco su fresco, applicata in pi¨ riprese fino a coprire completamente il pannello isolante e la rete per ottenere un sottofondo continuo e omogeneo idoneo per il successivo strato di finitura da pagarsi a parte; compreso applicazione di sottofondo a base di resine in solvente organico per lana di vetro trattata con resine termoindurenti di densità non inferiore a 100 kg/m¦ / - spessore 40 mm	mq		41,78
22CL.PR.2.176590.a	Sistema di isolamento a cappotto realizzato mediante applicazione di pannelli termoisolanti in lastre posti in opera con pasta sintetica a base di polimeri acrilici in dispersione e quarzi a granulometria controllata miscelato con cemento 32.5 previo fissaggio meccanico con almeno quattro tasselli plastici prefabbricati a fungo al m¦ con inserto autoespandente, in corrispondenza di tutti gli spigoli di ogni pannello; successiva applicazione di rasatura sottile eseguita con stucco sintetico miscelato con cemento tipo 32.5 steso con spatola d'acciaio rinforzata con rete di armatura in fibra di vetro con appretto antialcalino, maglie quadrate 4x4 mm, del peso non inferiore a 150 g/mw annegata fresco su fresco, applicata in pi¨ riprese fino a coprire completamente il pannello isolante e la rete per ottenere un sottofondo continuo e omogeneo idoneo per il successivo strato di finitura da pagarsi a parte; compreso applicazione di sottofondo a base di resine in solvente organico per polistirene espanso ad alta resistenza meccanica autoestinguente classe 1, di densità non inferiore a 40 kg/m¦: / - spessore 30 mm	mq		36,23
22CL.PR.2.17660.a	Isolamento termico in estradosso di coperture piane a terrazzo, eseguito mediante pannelli rigidi di materiale isolante su piano di posa già preparato, compreso materiale di incollaggio ove previsto, realizzato con lana minerale ad alta densità supportata su ambo i lati da uno strato di 5 mm in lana di legno mineralizzata con magnesite ad alta temperatura: / - spessore 35 mm	mq		20,50
22CL.PR.2.17660.b	Isolamento termico in estradosso di coperture piane a terrazzo, eseguito mediante pannelli rigidi di materiale isolante su piano di posa già preparato, compreso materiale di incollaggio ove previsto, realizzato con lana minerale ad alta densità supportata su ambo i lati da uno strato di 5 mm in lana di legno mineralizzata con magnesite ad alta temperatura: / - spessore 50 mm	mq		23,90
22CL.PR.2.176600.a	Sistema di isolamento a cappotto realizzato mediante applicazione di pannelli termoisolanti in lastre posti in opera con pasta sintetica a base di polimeri acrilici in dispersione e quarzi a granulometria controllata miscelato con cemento 32.5 previo fissaggio meccanico con almeno quattro tasselli plastici prefabbricati a fungo al m¦ con inserto autoespandente, in corrispondenza di tutti gli spigoli di ogni pannello; successiva applicazione di rasatura sottile eseguita con stucco sintetico miscelato con cemento tipo 32.5 steso con spatola d'acciaio rinforzata con rete di armatura in fibra di vetro con appretto antialcalino, maglie quadrate 4x4 mm, del peso non inferiore a 150 g/mw annegata fresco su fresco, applicata in pi¨ riprese fino a coprire completamente il pannello isolante e la rete per ottenere un sottofondo continuo e omogeneo idoneo per il successivo strato di finitura da pagarsi a parte; compreso applicazione di sottofondo a base di resine in solvente organico per polistirene espanso estruso con sola aria nelle celle, di densità non inferiore a 28 kg/m¦, omogeneo monostrato in classe 1: / - spessore 30 mm	mq		30,16
22CL.PR.2.176610.a	Isolamento termico a cappotto di pareti interne già preparate, eseguito con pannelli di materiale isolante, e lastre di finitura in gesso rivestito dello spessore di 12,5 mm dotate di foglio di alluminio con funzione di barriera al vapore, fissati alla muratura mediante struttura metallica, realizzato con pannelli in lana di vetro, trattata con resine termoindurenti, di densità non inferiore a 50 kg/m¦: / - spessore 30 mm	mq		29,41
22CL.PR.2.176620.a	Isolamento termico a cappotto di pareti interne già preparate, eseguito con pannelli di materiale isolante, e lastre di finitura in gesso rivestito dello spessore di 12,5 mm dotate di foglio di alluminio con funzione di barriera al vapore, fissati alla muratura mediante struttura metallica, realizzato con pannelli in polistirene espanso ad alta resistenza meccanica autoestinguente classe 1, di densità non inferiore a 35 kg/m¦: / - spessore 30 mm	mq		26,46
22CL.PR.2.176630.a	Isolamento termico a cappotto di pareti interne già preparate, eseguito con pannelli di materiale isolante, e lastre di finitura in gesso rivestito dello spessore di 12,5 mm dotate di foglio di alluminio con funzione di barriera al vapore, fissati alla muratura mediante struttura metallica, realizzato con pannelli in polistirene espanso estruso con sola aria nelle celle, di densità non inferiore a 25 kg/m¦, omogeneo monostrato in classe 1: / - spessore 30 mm	mq		29,36
22CL.PR.2.176640.a	Isolamento termico a cappotto di pareti interne già preparate, eseguito con pannelli di materiale isolante, e lastre di finitura in gesso rivestito dello spessore di 12,5 mm dotate di foglio di alluminio con funzione di barriera al vapore, fissati alla muratura mediante struttura metallica, realizzato con pannelli in poliuretano espanso di densità non inferiore a 20 kg/m¦ con rivestimento superiore in carta autoprotetta in fibra minerale: / - spessore 30 mm	mq		27,77
22CL.PR.2.176650.a	Isolamento termico a cappotto di pareti interne già preparate, eseguito mediante applicazione di lastre rigide di gesso rivestito delle dimensioni di 1200 x 3000 mm, spessore 12,5 mm, accoppiate con materiale isolante, senza barriera al vapore con lana di vetro trattata con resine termoindurenti di densità non inferiore a 100 kg/m¦: / - spessore isolante 20 mm	mq		20,04
22CL.PR.2.176660.a	Isolamento termico a cappotto di pareti interne già preparate, eseguito mediante applicazione di lastre rigide di gesso rivestito delle dimensioni di 1200 x 3000 mm, spessore 12,5 mm, accoppiate con materiale isolante, senza barriera al vapore con polistirene espanso estruso con sola aria nelle celle di densità non inferiore a 28 kg/m¦, omogeneo monostrato in classe 1: / - spessore isolante 20 mm	mq		14,48
22CL.PR.2.176670.a	Isolamento termico in intercapedine eseguito con pannelli in polistirene espanso ad alta resistenza meccanica autoestinguente classe 1, di densità non inferiore a 35 kg/m¦ / - spessore 30 mm	mq		8,63
22CL.PR.2.176680.a	Isolamento termico in intercapedine eseguito con pannelli in polistirene espanso estruso con sola aria nelle celle, di densità non inferiore a 25 kg/m¦, omogeneo monostrato in classe 1: / - spessore 30 mm	mq		9,27
22CL.PR.2.176690.a	Isolamento termico in intercapedine eseguito con pannelli in poliuretano espanso di densità non inferiore a 20 kg/m¦, con rivestimento superiore in carta autoprotetta in fibra minerale: / - spessore 30 mm	mq		7,67
22CL.PR.2.17670.a	Isolamento termico in estradosso di coperture piane a terrazzo, eseguito mediante pannelli rigidi di materiale isolante su piano di posa già preparato, compreso materiale di incollaggio ove previsto, realizzato con sughero compresso di densità non inferiore a pari a 165 kg/m¦, resistenza alla compressione 4,5 kg/cm¦: / - spessore 20 mm	mq		14,80
22CL.PR.2.176700.a	Isolamento termico in intercapedine eseguito con pannelli in lana di vetro trattata con resine termoindurenti di densità non inferiore a 50 kg/m¦: / - spessore 30 mm	mq		11,02
22CL.PR.2.176710.a	Isolamento acustico di pareti già preparate eseguito con teli in polietilene espanso a celle chiuse reticolato fisicamente, reazione al fuoco classe 1, fissato meccanicamente e con collanti in intercapedine / - spessore 5 mm	mq		5,24
22CL.PR.2.176710.b	Isolamento acustico di pareti già preparate eseguito con teli in polietilene espanso a celle chiuse reticolato fisicamente, reazione al fuoco classe 1, fissato meccanicamente e con collanti in intercapedine / - spessore 6 mm	mq		4,90
22CL.PR.2.176710.c	Isolamento acustico di pareti già preparate eseguito con teli in polietilene espanso a celle chiuse reticolato fisicamente, reazione al fuoco classe 1, fissato meccanicamente e con collanti in intercapedine / - spessore 10 mm	mq		9,27
22CL.PR.2.176710.d	Isolamento acustico di pareti già preparate eseguito con teli in polietilene espanso a celle chiuse reticolato fisicamente, reazione al fuoco classe 1, fissato meccanicamente e con collanti in intercapedine / - spessore 6 mm, con interposta lamina di piombo di spessore 0,35 mm e peso 4,5 kg	mq		23,00
22CL.PR.2.17680.a	Isolamento termico in estradosso di coperture piane a terrazzo, eseguito mediante pannelli rigidi di materiale isolante su piano di posa già preparato, compreso materiale di incollaggio ove previsto, realizzato con polistirene espanso estruso con sola aria nelle celle, densità non inferiore a 32 kg/m¦, omogeneo, monostrato, classe 1, con bordi battentati: / - spessore 30 mm	mq		9,30
22CL.PR.2.17682.a	Isolamento termico in estradosso di coperture piane a terrazzo, eseguito mediante pannelli rigidi di materiale isolante su piano di posa già preparato, compreso materiale di incollaggio ove previsto, realizzato con polistirene espanso estruso con sola aria nelle celle, densità non inferiore a 28 kg/m¦, omogeneo, monostrato, classe 1 / - spessore 30 mm	mq		3,25
22CL.PR.2.17690.a	Isolamento termico in estradosso di coperture piane a terrazzo, eseguito mediante pannelli rigidi di materiale isolante su piano di posa già preparato, compreso materiale di incollaggio ove previsto, realizzato con polistirene espanso estruso con sola aria nelle celle, densità non inferiore a 45 kg/m¦, resistenza a compressione 7 kg/cm¦, con bordi battentati: / - spessore 30 mm	mq		15,22
22CL.PR.2.17692.a	Isolamento termico in estradosso di coperture piane a terrazzo, eseguito mediante pannelli rigidi di materiale isolante su piano di posa già preparato, compreso materiale di incollaggio ove previsto, realizzato con polistirene espanso estruso con sola aria nelle celle, densità non inferiore a 50 kg/m¦ / - spessore 30 mm	mq		11,20
22CL.PR.2.18010.a	Pannelli di tamponamento costituiti da :- doppio supporto metallico ( interno - esterno ) in lamiera metallica ricavate mediante profilatura da nastri in acciaio conforme alla norma EN 10147 tipo Fe E 250 G, zincato a caldo con procedimento ¶ sendzimer ¶ e calcolate secondo le istruzioni CNR 10022/84 e raccomandazioni AIPPEG;- riempiemento fra i supporti in schiuma poliisocianurata ( PIR ) addivitata con ritardanti di fiamma per la classificazione in classe I, densita media 35-40 kg/mc e contenuto minimo di celle chiuse pari a non meno di 95 - 98 %;- prevernicatura poliestere per esterni per la lamiera a vista esterna ;- prevernicatura poliestere per interni per la lamiera a vista interna / - PANNELLI DI TAMPONAMENTO / - Per spessore mm 60	mq		28,38
22CL.PR.2.18010.b	Pannelli di tamponamento costituiti da :- doppio supporto metallico ( interno - esterno ) in lamiera metallica ricavate mediante profilatura da nastri in acciaio conforme alla norma EN 10147 tipo Fe E 250 G, zincato a caldo con procedimento ¶ sendzimer ¶ e calcolate secondo le istruzioni CNR 10022/84 e raccomandazioni AIPPEG;- riempiemento fra i supporti in schiuma poliisocianurata ( PIR ) addivitata con ritardanti di fiamma per la classificazione in classe I, densita media 35-40 kg/mc e contenuto minimo di celle chiuse pari a non meno di 95 - 98 %;- prevernicatura poliestere per esterni per la lamiera a vista esterna ;- prevernicatura poliestere per interni per la lamiera a vista interna / - PANNELLI DI TAMPONAMENTO / - Per spessore mm 80	mq		32,20
22CL.PR.2.18010.c	Pannelli di tamponamento costituiti da :- doppio supporto metallico ( interno - esterno ) in lamiera metallica ricavate mediante profilatura da nastri in acciaio conforme alla norma EN 10147 tipo Fe E 250 G, zincato a caldo con procedimento ¶ sendzimer ¶ e calcolate secondo le istruzioni CNR 10022/84 e raccomandazioni AIPPEG;- riempiemento fra i supporti in schiuma poliisocianurata ( PIR ) addivitata con ritardanti di fiamma per la classificazione in classe I, densita media 35-40 kg/mc e contenuto minimo di celle chiuse pari a non meno di 95 - 98 %;- prevernicatura poliestere per esterni per la lamiera a vista esterna ;- prevernicatura poliestere per interni per la lamiera a vista interna / - PANNELLI DI TAMPONAMENTO / - Per spessore mm 100	mq		36,57
22CL.PR.2.18015.a	Pannelli di tamponamento costituiti da :- doppio supporto metallico ( interno - esterno ) in lamiera metallica ricavate mediante profilatura da nastri in acciaio conforme alla norma EN 10147 tipo Fe E 250 G, zincato a caldo con procedimento ¶ sendzimer ¶ e calcolate secondo le istruzioni CNR 10022/84 e raccomandazioni AIPPEG;- riempiemento fra i supporti in schiuma poliisocianurata ( PIR ) addivitata con ritardanti di fiamma per la classificazione in classe I, densita media 35-40 kg/mc e contenuto minimo di celle chiuse pari a non meno di 95 - 98 %;- prevernicatura poliestere per esterni per la lamiera a vista esterna ;- prevernicatura poliestere per interni per la lamiera a vista interna / - PANNELLI DI TAMPONAMENTO / - Per spessore mm 60	mq		17,19
22CL.PR.2.18015.b	Pannelli di tamponamento costituiti da :- doppio supporto metallico ( interno - esterno ) in lamiera metallica ricavate mediante profilatura da nastri in acciaio conforme alla norma EN 10147 tipo Fe E 250 G, zincato a caldo con procedimento ¶ sendzimer ¶ e calcolate secondo le istruzioni CNR 10022/84 e raccomandazioni AIPPEG;- riempiemento fra i supporti in schiuma poliisocianurata ( PIR ) addivitata con ritardanti di fiamma per la classificazione in classe I, densita media 35-40 kg/mc e contenuto minimo di celle chiuse pari a non meno di 95 - 98 %;- prevernicatura poliestere per esterni per la lamiera a vista esterna ;- prevernicatura poliestere per interni per la lamiera a vista interna / - PANNELLI DI TAMPONAMENTO / - Per spessore da mm 0,45 fino a 0,6 mm	mq		18,78
22CL.PR.2.18015.c	Pannelli di tamponamento costituiti da :- doppio supporto metallico ( interno - esterno ) in lamiera metallica ricavate mediante profilatura da nastri in acciaio conforme alla norma EN 10147 tipo Fe E 250 G, zincato a caldo con procedimento ¶ sendzimer ¶ e calcolate secondo le istruzioni CNR 10022/84 e raccomandazioni AIPPEG;- riempiemento fra i supporti in schiuma poliisocianurata ( PIR ) addivitata con ritardanti di fiamma per la classificazione in classe I, densita media 35-40 kg/mc e contenuto minimo di celle chiuse pari a non meno di 95 - 98 %;- prevernicatura poliestere per esterni per la lamiera a vista esterna ;- prevernicatura poliestere per interni per la lamiera a vista interna / - PANNELLI DI TAMPONAMENTO / - Per spessore da mm 0,60 fino a 0,8 mm	mq		20,16
22CL.PR.2.18020.a	Pannelli di copertura costituiti da :- doppio supporto metallico ( inerno - esterno ) in lamiera metallica ricavate mediante profilatura da nastri in acciaio conforme alla norma EN 10147 tipo Fe E 250 G, zincato a caldo con procedimento sendzimer e calcolate secondo le istruzioni CNR 10022/84 e raccomandazioni AIPPEG;- riempiemento fra i supporti in schiuma poliisocianurata ( PIR ) addivitata con ritardanti di fiamma per la classificazione in classe I, densita media 35-40 kg/mc e contenuto minimo di celle chiuse pari a non meno di 95 - 98 %;- prevernicatura poliestere per esterni per la lamiera a vista esterna ;- prevernicatura poliestere per interni per la lamiera a vista interna / - PANNELLI DI COPERTURA / - Per spessore mm 60	mq		31,19
22CL.PR.2.18020.b	Pannelli di copertura costituiti da :- doppio supporto metallico ( inerno - esterno ) in lamiera metallica ricavate mediante profilatura da nastri in acciaio conforme alla norma EN 10147 tipo Fe E 250 G, zincato a caldo con procedimento sendzimer e calcolate secondo le istruzioni CNR 10022/84 e raccomandazioni AIPPEG;- riempiemento fra i supporti in schiuma poliisocianurata ( PIR ) addivitata con ritardanti di fiamma per la classificazione in classe I, densita media 35-40 kg/mc e contenuto minimo di celle chiuse pari a non meno di 95 - 98 %;- prevernicatura poliestere per esterni per la lamiera a vista esterna ;- prevernicatura poliestere per interni per la lamiera a vista interna / - PANNELLI DI COPERTURA / - Per spessore mm 80	mq		35,56
22CL.PR.2.18025.a	Pannelli di copertura costituiti da :- doppio supporto metallico ( inerno - esterno ) in lamiera metallica ricavate mediante profilatura da nastri in acciaio conforme alla norma EN 10147 tipo Fe E 250 G, zincato a caldo con procedimento sendzimer e calcolate secondo le istruzioni CNR 10022/84 e raccomandazioni AIPPEG;- riempiemento fra i supporti in schiuma poliisocianurata ( PIR ) addivitata con ritardanti di fiamma per la classificazione in classe I, densita media 35-40 kg/mc e contenuto minimo di celle chiuse pari a non meno di 95 - 98 %;- prevernicatura poliestere per esterni per la lamiera a vista esterna ;- prevernicatura poliestere per interni per la lamiera a vista interna / - PANNELLI DI COPERTURA / - Per spessore mm 60	mq		25,16
22CL.PR.2.18025.b	Pannelli di copertura costituiti da :- doppio supporto metallico ( inerno - esterno ) in lamiera metallica ricavate mediante profilatura da nastri in acciaio conforme alla norma EN 10147 tipo Fe E 250 G, zincato a caldo con procedimento sendzimer e calcolate secondo le istruzioni CNR 10022/84 e raccomandazioni AIPPEG;- riempiemento fra i supporti in schiuma poliisocianurata ( PIR ) addivitata con ritardanti di fiamma per la classificazione in classe I, densita media 35-40 kg/mc e contenuto minimo di celle chiuse pari a non meno di 95 - 98 %;- prevernicatura poliestere per esterni per la lamiera a vista esterna ;- prevernicatura poliestere per interni per la lamiera a vista interna / - PANNELLI DI COPERTURA / - Per spessore mm 80	mq		35,56
22CL.PR.2.18026.a	Pannelli di copertura costituiti da :- doppio supporto metallico ( inerno - esterno ) in lamiera metallica ricavate mediante profilatura da nastri in acciaio conforme alla norma EN 10147 tipo Fe E 250 G, zincato a caldo con procedimento sendzimer e calcolate secondo le istruzioni CNR 10022/84 e raccomandazioni AIPPEG;- riempiemento fra i supporti in schiuma poliisocianurata ( PIR ) addivitata con ritardanti di fiamma per la classificazione in classe I, densita media 35-40 kg/mc e contenuto minimo di celle chiuse pari a non meno di 95 - 98 %;- prevernicatura poliestere per esterni per la lamiera a vista esterna ;- prevernicatura poliestere per interni per la lamiera a vista interna / - PANNELLI DI COPERTURA / - Per spessore mm 60	mq		17,27
22CL.PR.2.18026.b	Pannelli di copertura costituiti da :- doppio supporto metallico ( inerno - esterno ) in lamiera metallica ricavate mediante profilatura da nastri in acciaio conforme alla norma EN 10147 tipo Fe E 250 G, zincato a caldo con procedimento sendzimer e calcolate secondo le istruzioni CNR 10022/84 e raccomandazioni AIPPEG;- riempiemento fra i supporti in schiuma poliisocianurata ( PIR ) addivitata con ritardanti di fiamma per la classificazione in classe I, densita media 35-40 kg/mc e contenuto minimo di celle chiuse pari a non meno di 95 - 98 %;- prevernicatura poliestere per esterni per la lamiera a vista esterna ;- prevernicatura poliestere per interni per la lamiera a vista interna / - PANNELLI DI COPERTURA / - Per spessore mm 40	mq		19,25
22CL.PR.2.18026.c	Pannelli di copertura costituiti da :- doppio supporto metallico ( inerno - esterno ) in lamiera metallica ricavate mediante profilatura da nastri in acciaio conforme alla norma EN 10147 tipo Fe E 250 G, zincato a caldo con procedimento sendzimer e calcolate secondo le istruzioni CNR 10022/84 e raccomandazioni AIPPEG;- riempiemento fra i supporti in schiuma poliisocianurata ( PIR ) addivitata con ritardanti di fiamma per la classificazione in classe I, densita media 35-40 kg/mc e contenuto minimo di celle chiuse pari a non meno di 95 - 98 %;- prevernicatura poliestere per esterni per la lamiera a vista esterna ;- prevernicatura poliestere per interni per la lamiera a vista interna / - PANNELLI DI COPERTURA / - Per spessore mm 50	mq		21,70
22CL.PR.2.18026.d	Pannelli di copertura costituiti da :- doppio supporto metallico ( inerno - esterno ) in lamiera metallica ricavate mediante profilatura da nastri in acciaio conforme alla norma EN 10147 tipo Fe E 250 G, zincato a caldo con procedimento sendzimer e calcolate secondo le istruzioni CNR 10022/84 e raccomandazioni AIPPEG;- riempiemento fra i supporti in schiuma poliisocianurata ( PIR ) addivitata con ritardanti di fiamma per la classificazione in classe I, densita media 35-40 kg/mc e contenuto minimo di celle chiuse pari a non meno di 95 - 98 %;- prevernicatura poliestere per esterni per la lamiera a vista esterna ;- prevernicatura poliestere per interni per la lamiera a vista interna / - PANNELLI DI COPERTURA / - Per spessore mm 60	mq		23,59
22CL.PR.2.18026.e	Pannelli di copertura costituiti da :- doppio supporto metallico ( inerno - esterno ) in lamiera metallica ricavate mediante profilatura da nastri in acciaio conforme alla norma EN 10147 tipo Fe E 250 G, zincato a caldo con procedimento sendzimer e calcolate secondo le istruzioni CNR 10022/84 e raccomandazioni AIPPEG;- riempiemento fra i supporti in schiuma poliisocianurata ( PIR ) addivitata con ritardanti di fiamma per la classificazione in classe I, densita media 35-40 kg/mc e contenuto minimo di celle chiuse pari a non meno di 95 - 98 %;- prevernicatura poliestere per esterni per la lamiera a vista esterna ;- prevernicatura poliestere per interni per la lamiera a vista interna / - PANNELLI DI COPERTURA / - Per spessore mm 80	mq		20,65
22CL.PR.2.18026.f	Pannelli di copertura costituiti da :- doppio supporto metallico ( inerno - esterno ) in lamiera metallica ricavate mediante profilatura da nastri in acciaio conforme alla norma EN 10147 tipo Fe E 250 G, zincato a caldo con procedimento sendzimer e calcolate secondo le istruzioni CNR 10022/84 e raccomandazioni AIPPEG;- riempiemento fra i supporti in schiuma poliisocianurata ( PIR ) addivitata con ritardanti di fiamma per la classificazione in classe I, densita media 35-40 kg/mc e contenuto minimo di celle chiuse pari a non meno di 95 - 98 %;- prevernicatura poliestere per esterni per la lamiera a vista esterna ;- prevernicatura poliestere per interni per la lamiera a vista interna / - PANNELLI DI COPERTURA / - Per spessore mm 100	mq		30,47
22CL.PR.2.18027.a	Pannelli di copertura costituiti da :- doppio supporto metallico ( inerno - esterno ) in lamiera metallica ricavate mediante profilatura da nastri in acciaio conforme alla norma EN 10147 tipo Fe E 250 G, zincato a caldo con procedimento sendzimer e calcolate secondo le istruzioni CNR 10022/84 e raccomandazioni AIPPEG;- riempiemento fra i supporti in schiuma poliisocianurata ( PIR ) addivitata con ritardanti di fiamma per la classificazione in classe I, densita media 35-40 kg/mc e contenuto minimo di celle chiuse pari a non meno di 95 - 98 %;- prevernicatura poliestere per esterni per la lamiera a vista esterna ;- prevernicatura poliestere per interni per la lamiera a vista interna / - PANNELLI DI COPERTURA / - Per spessore mm 60	mq		19,82
22CL.PR.2.18027.b	Pannelli di copertura costituiti da :- doppio supporto metallico ( inerno - esterno ) in lamiera metallica ricavate mediante profilatura da nastri in acciaio conforme alla norma EN 10147 tipo Fe E 250 G, zincato a caldo con procedimento sendzimer e calcolate secondo le istruzioni CNR 10022/84 e raccomandazioni AIPPEG;- riempiemento fra i supporti in schiuma poliisocianurata ( PIR ) addivitata con ritardanti di fiamma per la classificazione in classe I, densita media 35-40 kg/mc e contenuto minimo di celle chiuse pari a non meno di 95 - 98 %;- prevernicatura poliestere per esterni per la lamiera a vista esterna ;- prevernicatura poliestere per interni per la lamiera a vista interna / - PANNELLI DI COPERTURA / - Per spessore mm 40	mq		21,55
22CL.PR.2.18027.c	Pannelli di copertura costituiti da :- doppio supporto metallico ( inerno - esterno ) in lamiera metallica ricavate mediante profilatura da nastri in acciaio conforme alla norma EN 10147 tipo Fe E 250 G, zincato a caldo con procedimento sendzimer e calcolate secondo le istruzioni CNR 10022/84 e raccomandazioni AIPPEG;- riempiemento fra i supporti in schiuma poliisocianurata ( PIR ) addivitata con ritardanti di fiamma per la classificazione in classe I, densita media 35-40 kg/mc e contenuto minimo di celle chiuse pari a non meno di 95 - 98 %;- prevernicatura poliestere per esterni per la lamiera a vista esterna ;- prevernicatura poliestere per interni per la lamiera a vista interna / - PANNELLI DI COPERTURA / - Per spessore mm 50	mq		23,51
22CL.PR.2.18027.d	Pannelli di copertura costituiti da :- doppio supporto metallico ( inerno - esterno ) in lamiera metallica ricavate mediante profilatura da nastri in acciaio conforme alla norma EN 10147 tipo Fe E 250 G, zincato a caldo con procedimento sendzimer e calcolate secondo le istruzioni CNR 10022/84 e raccomandazioni AIPPEG;- riempiemento fra i supporti in schiuma poliisocianurata ( PIR ) addivitata con ritardanti di fiamma per la classificazione in classe I, densita media 35-40 kg/mc e contenuto minimo di celle chiuse pari a non meno di 95 - 98 %;- prevernicatura poliestere per esterni per la lamiera a vista esterna ;- prevernicatura poliestere per interni per la lamiera a vista interna / - PANNELLI DI COPERTURA / - Per spessore mm 60	mq		19,02
22CL.PR.2.18027.e	Pannelli di copertura costituiti da :- doppio supporto metallico ( inerno - esterno ) in lamiera metallica ricavate mediante profilatura da nastri in acciaio conforme alla norma EN 10147 tipo Fe E 250 G, zincato a caldo con procedimento sendzimer e calcolate secondo le istruzioni CNR 10022/84 e raccomandazioni AIPPEG;- riempiemento fra i supporti in schiuma poliisocianurata ( PIR ) addivitata con ritardanti di fiamma per la classificazione in classe I, densita media 35-40 kg/mc e contenuto minimo di celle chiuse pari a non meno di 95 - 98 %;- prevernicatura poliestere per esterni per la lamiera a vista esterna ;- prevernicatura poliestere per interni per la lamiera a vista interna / - PANNELLI DI COPERTURA / - Per spessore mm 80	mq		30,81
22CL.PR.2.18027.f	Pannelli di copertura costituiti da :- doppio supporto metallico ( inerno - esterno ) in lamiera metallica ricavate mediante profilatura da nastri in acciaio conforme alla norma EN 10147 tipo Fe E 250 G, zincato a caldo con procedimento sendzimer e calcolate secondo le istruzioni CNR 10022/84 e raccomandazioni AIPPEG;- riempiemento fra i supporti in schiuma poliisocianurata ( PIR ) addivitata con ritardanti di fiamma per la classificazione in classe I, densita media 35-40 kg/mc e contenuto minimo di celle chiuse pari a non meno di 95 - 98 %;- prevernicatura poliestere per esterni per la lamiera a vista esterna ;- prevernicatura poliestere per interni per la lamiera a vista interna / - PANNELLI DI COPERTURA / - Per spessore mm 100	mq		34,00
22CL.PR.2.18028.a	Pannelli di copertura costituiti da :- doppio supporto metallico ( inerno - esterno ) in lamiera metallica ricavate mediante profilatura da nastri in acciaio conforme alla norma EN 10147 tipo Fe E 250 G, zincato a caldo con procedimento sendzimer e calcolate secondo le istruzioni CNR 10022/84 e raccomandazioni AIPPEG;- riempiemento fra i supporti in schiuma poliisocianurata ( PIR ) addivitata con ritardanti di fiamma per la classificazione in classe I, densita media 35-40 kg/mc e contenuto minimo di celle chiuse pari a non meno di 95 - 98 %;- prevernicatura poliestere per esterni per la lamiera a vista esterna ;- prevernicatura poliestere per interni per la lamiera a vista interna / - PANNELLI DI COPERTURA / - Per spessore mm 60	mq		21,33
22CL.PR.2.18028.b	Pannelli di copertura costituiti da :- doppio supporto metallico ( inerno - esterno ) in lamiera metallica ricavate mediante profilatura da nastri in acciaio conforme alla norma EN 10147 tipo Fe E 250 G, zincato a caldo con procedimento sendzimer e calcolate secondo le istruzioni CNR 10022/84 e raccomandazioni AIPPEG;- riempiemento fra i supporti in schiuma poliisocianurata ( PIR ) addivitata con ritardanti di fiamma per la classificazione in classe I, densita media 35-40 kg/mc e contenuto minimo di celle chiuse pari a non meno di 95 - 98 %;- prevernicatura poliestere per esterni per la lamiera a vista esterna ;- prevernicatura poliestere per interni per la lamiera a vista interna / - PANNELLI DI COPERTURA / - Per spessore mm 40	mq		23,78
22CL.PR.2.18028.c	Pannelli di copertura costituiti da :- doppio supporto metallico ( inerno - esterno ) in lamiera metallica ricavate mediante profilatura da nastri in acciaio conforme alla norma EN 10147 tipo Fe E 250 G, zincato a caldo con procedimento sendzimer e calcolate secondo le istruzioni CNR 10022/84 e raccomandazioni AIPPEG;- riempiemento fra i supporti in schiuma poliisocianurata ( PIR ) addivitata con ritardanti di fiamma per la classificazione in classe I, densita media 35-40 kg/mc e contenuto minimo di celle chiuse pari a non meno di 95 - 98 %;- prevernicatura poliestere per esterni per la lamiera a vista esterna ;- prevernicatura poliestere per interni per la lamiera a vista interna / - PANNELLI DI COPERTURA / - Per spessore mm 50	mq		25,41
22CL.PR.2.18028.d	Pannelli di copertura costituiti da :- doppio supporto metallico ( inerno - esterno ) in lamiera metallica ricavate mediante profilatura da nastri in acciaio conforme alla norma EN 10147 tipo Fe E 250 G, zincato a caldo con procedimento sendzimer e calcolate secondo le istruzioni CNR 10022/84 e raccomandazioni AIPPEG;- riempiemento fra i supporti in schiuma poliisocianurata ( PIR ) addivitata con ritardanti di fiamma per la classificazione in classe I, densita media 35-40 kg/mc e contenuto minimo di celle chiuse pari a non meno di 95 - 98 %;- prevernicatura poliestere per esterni per la lamiera a vista esterna ;- prevernicatura poliestere per interni per la lamiera a vista interna / - PANNELLI DI COPERTURA / - Per spessore mm 60	mq		20,62
22CL.PR.2.18028.e	Pannelli di copertura costituiti da :- doppio supporto metallico ( inerno - esterno ) in lamiera metallica ricavate mediante profilatura da nastri in acciaio conforme alla norma EN 10147 tipo Fe E 250 G, zincato a caldo con procedimento sendzimer e calcolate secondo le istruzioni CNR 10022/84 e raccomandazioni AIPPEG;- riempiemento fra i supporti in schiuma poliisocianurata ( PIR ) addivitata con ritardanti di fiamma per la classificazione in classe I, densita media 35-40 kg/mc e contenuto minimo di celle chiuse pari a non meno di 95 - 98 %;- prevernicatura poliestere per esterni per la lamiera a vista esterna ;- prevernicatura poliestere per interni per la lamiera a vista interna / - PANNELLI DI COPERTURA / - Per spessore mm 80	mq		31,76
22CL.PR.2.18028.f	Pannelli di copertura costituiti da :- doppio supporto metallico ( inerno - esterno ) in lamiera metallica ricavate mediante profilatura da nastri in acciaio conforme alla norma EN 10147 tipo Fe E 250 G, zincato a caldo con procedimento sendzimer e calcolate secondo le istruzioni CNR 10022/84 e raccomandazioni AIPPEG;- riempiemento fra i supporti in schiuma poliisocianurata ( PIR ) addivitata con ritardanti di fiamma per la classificazione in classe I, densita media 35-40 kg/mc e contenuto minimo di celle chiuse pari a non meno di 95 - 98 %;- prevernicatura poliestere per esterni per la lamiera a vista esterna ;- prevernicatura poliestere per interni per la lamiera a vista interna / - PANNELLI DI COPERTURA / - Per spessore mm 100	mq		30,55
22CL.PR.2.18029.a	Pannelli di copertura costituiti da :- doppio supporto metallico ( inerno - esterno ) in lamiera metallica ricavate mediante profilatura da nastri in acciaio conforme alla norma EN 10147 tipo Fe E 250 G, zincato a caldo con procedimento sendzimer e calcolate secondo le istruzioni CNR 10022/84 e raccomandazioni AIPPEG;- riempiemento fra i supporti in schiuma poliisocianurata ( PIR ) addivitata con ritardanti di fiamma per la classificazione in classe I, densita media 35-40 kg/mc e contenuto minimo di celle chiuse pari a non meno di 95 - 98 %;- prevernicatura poliestere per esterni per la lamiera a vista esterna ;- prevernicatura poliestere per interni per la lamiera a vista interna / - PANNELLI DI COPERTURA / - Per spessore mm 60	mq		37,86
22CL.PR.2.18029.b	Pannelli di copertura costituiti da :- doppio supporto metallico ( inerno - esterno ) in lamiera metallica ricavate mediante profilatura da nastri in acciaio conforme alla norma EN 10147 tipo Fe E 250 G, zincato a caldo con procedimento sendzimer e calcolate secondo le istruzioni CNR 10022/84 e raccomandazioni AIPPEG;- riempiemento fra i supporti in schiuma poliisocianurata ( PIR ) addivitata con ritardanti di fiamma per la classificazione in classe I, densita media 35-40 kg/mc e contenuto minimo di celle chiuse pari a non meno di 95 - 98 %;- prevernicatura poliestere per esterni per la lamiera a vista esterna ;- prevernicatura poliestere per interni per la lamiera a vista interna / - PANNELLI DI COPERTURA / - Per spessore mm 40	mq		38,38
22CL.PR.2.18029.c	Pannelli di copertura costituiti da :- doppio supporto metallico ( inerno - esterno ) in lamiera metallica ricavate mediante profilatura da nastri in acciaio conforme alla norma EN 10147 tipo Fe E 250 G, zincato a caldo con procedimento sendzimer e calcolate secondo le istruzioni CNR 10022/84 e raccomandazioni AIPPEG;- riempiemento fra i supporti in schiuma poliisocianurata ( PIR ) addivitata con ritardanti di fiamma per la classificazione in classe I, densita media 35-40 kg/mc e contenuto minimo di celle chiuse pari a non meno di 95 - 98 %;- prevernicatura poliestere per esterni per la lamiera a vista esterna ;- prevernicatura poliestere per interni per la lamiera a vista interna / - PANNELLI DI COPERTURA / - Per spessore mm 50	mq		41,64
22CL.PR.2.18030.a	Pannelli di copertura costituiti da :- doppio supporto metallico ( inerno - esterno ) in lamiera metallica ricavate mediante profilatura da nastri in acciaio conforme alla norma EN 10147 tipo Fe E 250 G, zincato a caldo con procedimento sendzimer e calcolate secondo le istruzioni CNR 10022/84 e raccomandazioni AIPPEG;- riempiemento fra i supporti in schiuma poliisocianurata ( PIR ) addivitata con ritardanti di fiamma per la classificazione in classe I, densita media 35-40 kg/mc e contenuto minimo di celle chiuse pari a non meno di 95 - 98 %;- prevernicatura poliestere per esterni per la lamiera a vista esterna ;- prevernicatura poliestere per interni per la lamiera a vista interna / - PANNELLI DI COPERTURA / - Per spessore mm 60	mq		13,33
22CL.PR.2.18030.b	Pannelli di copertura costituiti da :- doppio supporto metallico ( inerno - esterno ) in lamiera metallica ricavate mediante profilatura da nastri in acciaio conforme alla norma EN 10147 tipo Fe E 250 G, zincato a caldo con procedimento sendzimer e calcolate secondo le istruzioni CNR 10022/84 e raccomandazioni AIPPEG;- riempiemento fra i supporti in schiuma poliisocianurata ( PIR ) addivitata con ritardanti di fiamma per la classificazione in classe I, densita media 35-40 kg/mc e contenuto minimo di celle chiuse pari a non meno di 95 - 98 %;- prevernicatura poliestere per esterni per la lamiera a vista esterna ;- prevernicatura poliestere per interni per la lamiera a vista interna / - PANNELLI DI COPERTURA / - Per spessore mm 40	mq		13,82
22CL.PR.2.18030.c	Pannelli di copertura costituiti da :- doppio supporto metallico ( inerno - esterno ) in lamiera metallica ricavate mediante profilatura da nastri in acciaio conforme alla norma EN 10147 tipo Fe E 250 G, zincato a caldo con procedimento sendzimer e calcolate secondo le istruzioni CNR 10022/84 e raccomandazioni AIPPEG;- riempiemento fra i supporti in schiuma poliisocianurata ( PIR ) addivitata con ritardanti di fiamma per la classificazione in classe I, densita media 35-40 kg/mc e contenuto minimo di celle chiuse pari a non meno di 95 - 98 %;- prevernicatura poliestere per esterni per la lamiera a vista esterna ;- prevernicatura poliestere per interni per la lamiera a vista interna / - PANNELLI DI COPERTURA / - Per spessore mm 50	mq		15,85
22CL.PR.2.18030.d	Pannelli di copertura costituiti da :- doppio supporto metallico ( inerno - esterno ) in lamiera metallica ricavate mediante profilatura da nastri in acciaio conforme alla norma EN 10147 tipo Fe E 250 G, zincato a caldo con procedimento sendzimer e calcolate secondo le istruzioni CNR 10022/84 e raccomandazioni AIPPEG;- riempiemento fra i supporti in schiuma poliisocianurata ( PIR ) addivitata con ritardanti di fiamma per la classificazione in classe I, densita media 35-40 kg/mc e contenuto minimo di celle chiuse pari a non meno di 95 - 98 %;- prevernicatura poliestere per esterni per la lamiera a vista esterna ;- prevernicatura poliestere per interni per la lamiera a vista interna / - PANNELLI DI COPERTURA / - Per spessore mm 60	mq		15,62
22CL.PR.2.18030.e	Pannelli di copertura costituiti da :- doppio supporto metallico ( inerno - esterno ) in lamiera metallica ricavate mediante profilatura da nastri in acciaio conforme alla norma EN 10147 tipo Fe E 250 G, zincato a caldo con procedimento sendzimer e calcolate secondo le istruzioni CNR 10022/84 e raccomandazioni AIPPEG;- riempiemento fra i supporti in schiuma poliisocianurata ( PIR ) addivitata con ritardanti di fiamma per la classificazione in classe I, densita media 35-40 kg/mc e contenuto minimo di celle chiuse pari a non meno di 95 - 98 %;- prevernicatura poliestere per esterni per la lamiera a vista esterna ;- prevernicatura poliestere per interni per la lamiera a vista interna / - PANNELLI DI COPERTURA / - Per spessore mm 80	mq		24,29
22CL.PR.2.18031.a	Pannelli di copertura costituiti da :- doppio supporto metallico ( inerno - esterno ) in lamiera metallica ricavate mediante profilatura da nastri in acciaio conforme alla norma EN 10147 tipo Fe E 250 G, zincato a caldo con procedimento sendzimer e calcolate secondo le istruzioni CNR 10022/84 e raccomandazioni AIPPEG;- riempiemento fra i supporti in schiuma poliisocianurata ( PIR ) addivitata con ritardanti di fiamma per la classificazione in classe I, densita media 35-40 kg/mc e contenuto minimo di celle chiuse pari a non meno di 95 - 98 %;- prevernicatura poliestere per esterni per la lamiera a vista esterna ;- prevernicatura poliestere per interni per la lamiera a vista interna / - PANNELLI DI COPERTURA / - Per spessore mm 60	mq		14,05
22CL.PR.2.18031.b	Pannelli di copertura costituiti da :- doppio supporto metallico ( inerno - esterno ) in lamiera metallica ricavate mediante profilatura da nastri in acciaio conforme alla norma EN 10147 tipo Fe E 250 G, zincato a caldo con procedimento sendzimer e calcolate secondo le istruzioni CNR 10022/84 e raccomandazioni AIPPEG;- riempiemento fra i supporti in schiuma poliisocianurata ( PIR ) addivitata con ritardanti di fiamma per la classificazione in classe I, densita media 35-40 kg/mc e contenuto minimo di celle chiuse pari a non meno di 95 - 98 %;- prevernicatura poliestere per esterni per la lamiera a vista esterna ;- prevernicatura poliestere per interni per la lamiera a vista interna / - PANNELLI DI COPERTURA / - Per spessore mm 40	mq		15,30
22CL.PR.2.18031.c	Pannelli di copertura costituiti da :- doppio supporto metallico ( inerno - esterno ) in lamiera metallica ricavate mediante profilatura da nastri in acciaio conforme alla norma EN 10147 tipo Fe E 250 G, zincato a caldo con procedimento sendzimer e calcolate secondo le istruzioni CNR 10022/84 e raccomandazioni AIPPEG;- riempiemento fra i supporti in schiuma poliisocianurata ( PIR ) addivitata con ritardanti di fiamma per la classificazione in classe I, densita media 35-40 kg/mc e contenuto minimo di celle chiuse pari a non meno di 95 - 98 %;- prevernicatura poliestere per esterni per la lamiera a vista esterna ;- prevernicatura poliestere per interni per la lamiera a vista interna / - PANNELLI DI COPERTURA / - Per spessore mm 50	mq		16,39
22CL.PR.2.18031.d	Pannelli di copertura costituiti da :- doppio supporto metallico ( inerno - esterno ) in lamiera metallica ricavate mediante profilatura da nastri in acciaio conforme alla norma EN 10147 tipo Fe E 250 G, zincato a caldo con procedimento sendzimer e calcolate secondo le istruzioni CNR 10022/84 e raccomandazioni AIPPEG;- riempiemento fra i supporti in schiuma poliisocianurata ( PIR ) addivitata con ritardanti di fiamma per la classificazione in classe I, densita media 35-40 kg/mc e contenuto minimo di celle chiuse pari a non meno di 95 - 98 %;- prevernicatura poliestere per esterni per la lamiera a vista esterna ;- prevernicatura poliestere per interni per la lamiera a vista interna / - PANNELLI DI COPERTURA / - Per spessore mm 60	mq		22,93
22CL.PR.2.18031.e	Pannelli di copertura costituiti da :- doppio supporto metallico ( inerno - esterno ) in lamiera metallica ricavate mediante profilatura da nastri in acciaio conforme alla norma EN 10147 tipo Fe E 250 G, zincato a caldo con procedimento sendzimer e calcolate secondo le istruzioni CNR 10022/84 e raccomandazioni AIPPEG;- riempiemento fra i supporti in schiuma poliisocianurata ( PIR ) addivitata con ritardanti di fiamma per la classificazione in classe I, densita media 35-40 kg/mc e contenuto minimo di celle chiuse pari a non meno di 95 - 98 %;- prevernicatura poliestere per esterni per la lamiera a vista esterna ;- prevernicatura poliestere per interni per la lamiera a vista interna / - PANNELLI DI COPERTURA / - Per spessore mm 80	mq		25,74
22CL.PR.2.18032.a	Pannelli di copertura costituiti da :- doppio supporto metallico ( inerno - esterno ) in lamiera metallica ricavate mediante profilatura da nastri in acciaio conforme alla norma EN 10147 tipo Fe E 250 G, zincato a caldo con procedimento sendzimer e calcolate secondo le istruzioni CNR 10022/84 e raccomandazioni AIPPEG;- riempiemento fra i supporti in schiuma poliisocianurata ( PIR ) addivitata con ritardanti di fiamma per la classificazione in classe I, densita media 35-40 kg/mc e contenuto minimo di celle chiuse pari a non meno di 95 - 98 %;- prevernicatura poliestere per esterni per la lamiera a vista esterna ;- prevernicatura poliestere per interni per la lamiera a vista interna / - PANNELLI DI COPERTURA / - Per spessore mm 60	mq		11,85
22CL.PR.2.18032.b	Pannelli di copertura costituiti da :- doppio supporto metallico ( inerno - esterno ) in lamiera metallica ricavate mediante profilatura da nastri in acciaio conforme alla norma EN 10147 tipo Fe E 250 G, zincato a caldo con procedimento sendzimer e calcolate secondo le istruzioni CNR 10022/84 e raccomandazioni AIPPEG;- riempiemento fra i supporti in schiuma poliisocianurata ( PIR ) addivitata con ritardanti di fiamma per la classificazione in classe I, densita media 35-40 kg/mc e contenuto minimo di celle chiuse pari a non meno di 95 - 98 %;- prevernicatura poliestere per esterni per la lamiera a vista esterna ;- prevernicatura poliestere per interni per la lamiera a vista interna / - PANNELLI DI COPERTURA / - Per spessore mm 40	mq		17,26
22CL.PR.2.18032.c	Pannelli di copertura costituiti da :- doppio supporto metallico ( inerno - esterno ) in lamiera metallica ricavate mediante profilatura da nastri in acciaio conforme alla norma EN 10147 tipo Fe E 250 G, zincato a caldo con procedimento sendzimer e calcolate secondo le istruzioni CNR 10022/84 e raccomandazioni AIPPEG;- riempiemento fra i supporti in schiuma poliisocianurata ( PIR ) addivitata con ritardanti di fiamma per la classificazione in classe I, densita media 35-40 kg/mc e contenuto minimo di celle chiuse pari a non meno di 95 - 98 %;- prevernicatura poliestere per esterni per la lamiera a vista esterna ;- prevernicatura poliestere per interni per la lamiera a vista interna / - PANNELLI DI COPERTURA / - Per spessore mm 50	mq		14,15
22CL.PR.2.18032.d	Pannelli di copertura costituiti da :- doppio supporto metallico ( inerno - esterno ) in lamiera metallica ricavate mediante profilatura da nastri in acciaio conforme alla norma EN 10147 tipo Fe E 250 G, zincato a caldo con procedimento sendzimer e calcolate secondo le istruzioni CNR 10022/84 e raccomandazioni AIPPEG;- riempiemento fra i supporti in schiuma poliisocianurata ( PIR ) addivitata con ritardanti di fiamma per la classificazione in classe I, densita media 35-40 kg/mc e contenuto minimo di celle chiuse pari a non meno di 95 - 98 %;- prevernicatura poliestere per esterni per la lamiera a vista esterna ;- prevernicatura poliestere per interni per la lamiera a vista interna / - PANNELLI DI COPERTURA / - Per spessore mm 60	mq		22,98
22CL.PR.2.18032.e	Pannelli di copertura costituiti da :- doppio supporto metallico ( inerno - esterno ) in lamiera metallica ricavate mediante profilatura da nastri in acciaio conforme alla norma EN 10147 tipo Fe E 250 G, zincato a caldo con procedimento sendzimer e calcolate secondo le istruzioni CNR 10022/84 e raccomandazioni AIPPEG;- riempiemento fra i supporti in schiuma poliisocianurata ( PIR ) addivitata con ritardanti di fiamma per la classificazione in classe I, densita media 35-40 kg/mc e contenuto minimo di celle chiuse pari a non meno di 95 - 98 %;- prevernicatura poliestere per esterni per la lamiera a vista esterna ;- prevernicatura poliestere per interni per la lamiera a vista interna / - PANNELLI DI COPERTURA / - Per spessore mm 80	mq		28,14
22CL.PR.2.18033.a	Pannelli di copertura costituiti da :- doppio supporto metallico ( inerno - esterno ) in lamiera metallica ricavate mediante profilatura da nastri in acciaio conforme alla norma EN 10147 tipo Fe E 250 G, zincato a caldo con procedimento sendzimer e calcolate secondo le istruzioni CNR 10022/84 e raccomandazioni AIPPEG;- riempiemento fra i supporti in schiuma poliisocianurata ( PIR ) addivitata con ritardanti di fiamma per la classificazione in classe I, densita media 35-40 kg/mc e contenuto minimo di celle chiuse pari a non meno di 95 - 98 %;- prevernicatura poliestere per esterni per la lamiera a vista esterna ;- prevernicatura poliestere per interni per la lamiera a vista interna / - PANNELLI DI COPERTURA / - Per spessore mm 60	mq		9,05
22CL.PR.2.18033.b	Pannelli di copertura costituiti da :- doppio supporto metallico ( inerno - esterno ) in lamiera metallica ricavate mediante profilatura da nastri in acciaio conforme alla norma EN 10147 tipo Fe E 250 G, zincato a caldo con procedimento sendzimer e calcolate secondo le istruzioni CNR 10022/84 e raccomandazioni AIPPEG;- riempiemento fra i supporti in schiuma poliisocianurata ( PIR ) addivitata con ritardanti di fiamma per la classificazione in classe I, densita media 35-40 kg/mc e contenuto minimo di celle chiuse pari a non meno di 95 - 98 %;- prevernicatura poliestere per esterni per la lamiera a vista esterna ;- prevernicatura poliestere per interni per la lamiera a vista interna / - PANNELLI DI COPERTURA / - Per spessore mm 40	mq		12,99
22CL.PR.2.18033.c	Pannelli di copertura costituiti da :- doppio supporto metallico ( inerno - esterno ) in lamiera metallica ricavate mediante profilatura da nastri in acciaio conforme alla norma EN 10147 tipo Fe E 250 G, zincato a caldo con procedimento sendzimer e calcolate secondo le istruzioni CNR 10022/84 e raccomandazioni AIPPEG;- riempiemento fra i supporti in schiuma poliisocianurata ( PIR ) addivitata con ritardanti di fiamma per la classificazione in classe I, densita media 35-40 kg/mc e contenuto minimo di celle chiuse pari a non meno di 95 - 98 %;- prevernicatura poliestere per esterni per la lamiera a vista esterna ;- prevernicatura poliestere per interni per la lamiera a vista interna / - PANNELLI DI COPERTURA / - Per spessore mm 50	mq		16,34
22CL.PR.2.18033.d	Pannelli di copertura costituiti da :- doppio supporto metallico ( inerno - esterno ) in lamiera metallica ricavate mediante profilatura da nastri in acciaio conforme alla norma EN 10147 tipo Fe E 250 G, zincato a caldo con procedimento sendzimer e calcolate secondo le istruzioni CNR 10022/84 e raccomandazioni AIPPEG;- riempiemento fra i supporti in schiuma poliisocianurata ( PIR ) addivitata con ritardanti di fiamma per la classificazione in classe I, densita media 35-40 kg/mc e contenuto minimo di celle chiuse pari a non meno di 95 - 98 %;- prevernicatura poliestere per esterni per la lamiera a vista esterna ;- prevernicatura poliestere per interni per la lamiera a vista interna / - PANNELLI DI COPERTURA / - Per spessore mm 60	mq		19,43
22CL.PR.2.18033.e	Pannelli di copertura costituiti da :- doppio supporto metallico ( inerno - esterno ) in lamiera metallica ricavate mediante profilatura da nastri in acciaio conforme alla norma EN 10147 tipo Fe E 250 G, zincato a caldo con procedimento sendzimer e calcolate secondo le istruzioni CNR 10022/84 e raccomandazioni AIPPEG;- riempiemento fra i supporti in schiuma poliisocianurata ( PIR ) addivitata con ritardanti di fiamma per la classificazione in classe I, densita media 35-40 kg/mc e contenuto minimo di celle chiuse pari a non meno di 95 - 98 %;- prevernicatura poliestere per esterni per la lamiera a vista esterna ;- prevernicatura poliestere per interni per la lamiera a vista interna / - PANNELLI DI COPERTURA / - Per spessore mm 80	mq		18,75
22CL.PR.2.18034.a	Pannelli di copertura costituiti da :- doppio supporto metallico ( inerno - esterno ) in lamiera metallica ricavate mediante profilatura da nastri in acciaio conforme alla norma EN 10147 tipo Fe E 250 G, zincato a caldo con procedimento sendzimer e calcolate secondo le istruzioni CNR 10022/84 e raccomandazioni AIPPEG;- riempiemento fra i supporti in schiuma poliisocianurata ( PIR ) addivitata con ritardanti di fiamma per la classificazione in classe I, densita media 35-40 kg/mc e contenuto minimo di celle chiuse pari a non meno di 95 - 98 %;- prevernicatura poliestere per esterni per la lamiera a vista esterna ;- prevernicatura poliestere per interni per la lamiera a vista interna / - PANNELLI DI COPERTURA / - Per spessore mm 60	mq		13,38
22CL.PR.2.18034.b	Pannelli di copertura costituiti da :- doppio supporto metallico ( inerno - esterno ) in lamiera metallica ricavate mediante profilatura da nastri in acciaio conforme alla norma EN 10147 tipo Fe E 250 G, zincato a caldo con procedimento sendzimer e calcolate secondo le istruzioni CNR 10022/84 e raccomandazioni AIPPEG;- riempiemento fra i supporti in schiuma poliisocianurata ( PIR ) addivitata con ritardanti di fiamma per la classificazione in classe I, densita media 35-40 kg/mc e contenuto minimo di celle chiuse pari a non meno di 95 - 98 %;- prevernicatura poliestere per esterni per la lamiera a vista esterna ;- prevernicatura poliestere per interni per la lamiera a vista interna / - PANNELLI DI COPERTURA / - Per spessore mm 40	mq		11,62
22CL.PR.2.18034.c	Pannelli di copertura costituiti da :- doppio supporto metallico ( inerno - esterno ) in lamiera metallica ricavate mediante profilatura da nastri in acciaio conforme alla norma EN 10147 tipo Fe E 250 G, zincato a caldo con procedimento sendzimer e calcolate secondo le istruzioni CNR 10022/84 e raccomandazioni AIPPEG;- riempiemento fra i supporti in schiuma poliisocianurata ( PIR ) addivitata con ritardanti di fiamma per la classificazione in classe I, densita media 35-40 kg/mc e contenuto minimo di celle chiuse pari a non meno di 95 - 98 %;- prevernicatura poliestere per esterni per la lamiera a vista esterna ;- prevernicatura poliestere per interni per la lamiera a vista interna / - PANNELLI DI COPERTURA / - Per spessore mm 50	mq		18,42
22CL.PR.2.18034.d	Pannelli di copertura costituiti da :- doppio supporto metallico ( inerno - esterno ) in lamiera metallica ricavate mediante profilatura da nastri in acciaio conforme alla norma EN 10147 tipo Fe E 250 G, zincato a caldo con procedimento sendzimer e calcolate secondo le istruzioni CNR 10022/84 e raccomandazioni AIPPEG;- riempiemento fra i supporti in schiuma poliisocianurata ( PIR ) addivitata con ritardanti di fiamma per la classificazione in classe I, densita media 35-40 kg/mc e contenuto minimo di celle chiuse pari a non meno di 95 - 98 %;- prevernicatura poliestere per esterni per la lamiera a vista esterna ;- prevernicatura poliestere per interni per la lamiera a vista interna / - PANNELLI DI COPERTURA / - Per spessore mm 60	mq		22,26
22CL.PR.2.18034.e	Pannelli di copertura costituiti da :- doppio supporto metallico ( inerno - esterno ) in lamiera metallica ricavate mediante profilatura da nastri in acciaio conforme alla norma EN 10147 tipo Fe E 250 G, zincato a caldo con procedimento sendzimer e calcolate secondo le istruzioni CNR 10022/84 e raccomandazioni AIPPEG;- riempiemento fra i supporti in schiuma poliisocianurata ( PIR ) addivitata con ritardanti di fiamma per la classificazione in classe I, densita media 35-40 kg/mc e contenuto minimo di celle chiuse pari a non meno di 95 - 98 %;- prevernicatura poliestere per esterni per la lamiera a vista esterna ;- prevernicatura poliestere per interni per la lamiera a vista interna / - PANNELLI DI COPERTURA / - Per spessore mm 80	mq		26,94
22CL.PR.2.18035.a	Pannelli di copertura costituiti da :- doppio supporto metallico ( inerno - esterno ) in lamiera metallica ricavate mediante profilatura da nastri in acciaio conforme alla norma EN 10147 tipo Fe E 250 G, zincato a caldo con procedimento sendzimer e calcolate secondo le istruzioni CNR 10022/84 e raccomandazioni AIPPEG;- riempiemento fra i supporti in schiuma poliisocianurata ( PIR ) addivitata con ritardanti di fiamma per la classificazione in classe I, densita media 35-40 kg/mc e contenuto minimo di celle chiuse pari a non meno di 95 - 98 %;- prevernicatura poliestere per esterni per la lamiera a vista esterna ;- prevernicatura poliestere per interni per la lamiera a vista interna / - PANNELLI DI COPERTURA / - Per spessore mm 60	mq		15,43
22CL.PR.2.18035.b	Pannelli di copertura costituiti da :- doppio supporto metallico ( inerno - esterno ) in lamiera metallica ricavate mediante profilatura da nastri in acciaio conforme alla norma EN 10147 tipo Fe E 250 G, zincato a caldo con procedimento sendzimer e calcolate secondo le istruzioni CNR 10022/84 e raccomandazioni AIPPEG;- riempiemento fra i supporti in schiuma poliisocianurata ( PIR ) addivitata con ritardanti di fiamma per la classificazione in classe I, densita media 35-40 kg/mc e contenuto minimo di celle chiuse pari a non meno di 95 - 98 %;- prevernicatura poliestere per esterni per la lamiera a vista esterna ;- prevernicatura poliestere per interni per la lamiera a vista interna / - PANNELLI DI COPERTURA / - Per spessore mm 40	mq		17,64
22CL.PR.2.18035.c	Pannelli di copertura costituiti da :- doppio supporto metallico ( inerno - esterno ) in lamiera metallica ricavate mediante profilatura da nastri in acciaio conforme alla norma EN 10147 tipo Fe E 250 G, zincato a caldo con procedimento sendzimer e calcolate secondo le istruzioni CNR 10022/84 e raccomandazioni AIPPEG;- riempiemento fra i supporti in schiuma poliisocianurata ( PIR ) addivitata con ritardanti di fiamma per la classificazione in classe I, densita media 35-40 kg/mc e contenuto minimo di celle chiuse pari a non meno di 95 - 98 %;- prevernicatura poliestere per esterni per la lamiera a vista esterna ;- prevernicatura poliestere per interni per la lamiera a vista interna / - PANNELLI DI COPERTURA / - Per spessore mm 50	mq		21,18
22CL.PR.2.18035.d	Pannelli di copertura costituiti da :- doppio supporto metallico ( inerno - esterno ) in lamiera metallica ricavate mediante profilatura da nastri in acciaio conforme alla norma EN 10147 tipo Fe E 250 G, zincato a caldo con procedimento sendzimer e calcolate secondo le istruzioni CNR 10022/84 e raccomandazioni AIPPEG;- riempiemento fra i supporti in schiuma poliisocianurata ( PIR ) addivitata con ritardanti di fiamma per la classificazione in classe I, densita media 35-40 kg/mc e contenuto minimo di celle chiuse pari a non meno di 95 - 98 %;- prevernicatura poliestere per esterni per la lamiera a vista esterna ;- prevernicatura poliestere per interni per la lamiera a vista interna / - PANNELLI DI COPERTURA / - Per spessore mm 60	mq		24,76
22CL.PR.2.18035.e	Pannelli di copertura costituiti da :- doppio supporto metallico ( inerno - esterno ) in lamiera metallica ricavate mediante profilatura da nastri in acciaio conforme alla norma EN 10147 tipo Fe E 250 G, zincato a caldo con procedimento sendzimer e calcolate secondo le istruzioni CNR 10022/84 e raccomandazioni AIPPEG;- riempiemento fra i supporti in schiuma poliisocianurata ( PIR ) addivitata con ritardanti di fiamma per la classificazione in classe I, densita media 35-40 kg/mc e contenuto minimo di celle chiuse pari a non meno di 95 - 98 %;- prevernicatura poliestere per esterni per la lamiera a vista esterna ;- prevernicatura poliestere per interni per la lamiera a vista interna / - PANNELLI DI COPERTURA / - Per spessore mm 80	mq		28,68
22CL.PR.2.18050.a	Sistema secondario di copertura costituito da :- elementi strutturali in lamiera metallica ricavati mediante profilatura da nastri in acciaio conforme alla norma EN 10147 tipo Fe E 320 G, zincato a caldo con procedimento ¶ sendzimer ¶ e calcolati secondo le istruzioni CNR 10022/84 e raccomandazioni AIPPEG;- prevernicatura poliestere per esterni per la lamiera a vista esterna ;- prevernicatura poliestere per interni per la lamiera a vista interna / - SISTEMA SECONDARIO DI COPERTURA / - Per spessore mm 10/10	mq		23,52
22CL.PR.2.18050.b	Sistema secondario di copertura costituito da :- elementi strutturali in lamiera metallica ricavati mediante profilatura da nastri in acciaio conforme alla norma EN 10147 tipo Fe E 320 G, zincato a caldo con procedimento ¶ sendzimer ¶ e calcolati secondo le istruzioni CNR 10022/84 e raccomandazioni AIPPEG;- prevernicatura poliestere per esterni per la lamiera a vista esterna ;- prevernicatura poliestere per interni per la lamiera a vista interna / - SISTEMA SECONDARIO DI COPERTURA / - Per spessore mm 12/10	mq		21,18
22CL.PR.2.18050.c	Sistema secondario di copertura costituito da :- elementi strutturali in lamiera metallica ricavati mediante profilatura da nastri in acciaio conforme alla norma EN 10147 tipo Fe E 320 G, zincato a caldo con procedimento ¶ sendzimer ¶ e calcolati secondo le istruzioni CNR 10022/84 e raccomandazioni AIPPEG;- prevernicatura poliestere per esterni per la lamiera a vista esterna ;- prevernicatura poliestere per interni per la lamiera a vista interna / - SISTEMA SECONDARIO DI COPERTURA / - Per spessore mm 15/10	mq		32,36
22CL.PR.2.18510.a	Controsoffitto piani in rete metallica e intonaco, assicurata all'armatura propria portante in legno, da pagarsi a parte, con chiodi, grappe, filo di ferro zincato, compreso l'intonaco eseguito anche a pi¨ riprese di malta bastarda di grassello di calce, sabbia e cemento e colla della stessa malta previo rinzaffo di malta di cemento / - CONTROSOFFITTO IN RETE METALLICA E CARTONGESSO / - rete del peso fino a 0,85 kg/m¦	mq		1,00
22CL.PR.2.18510.b	Controsoffitto piani in rete metallica e intonaco, assicurata all'armatura propria portante in legno, da pagarsi a parte, con chiodi, grappe, filo di ferro zincato, compreso l'intonaco eseguito anche a pi¨ riprese di malta bastarda di grassello di calce, sabbia e cemento e colla della stessa malta previo rinzaffo di malta di cemento / - CONTROSOFFITTO IN RETE METALLICA E CARTONGESSO / - rete del peso da 0,86 a 1,1 kg/m¦	mq		2,65
22CL.PR.2.18510.c	Controsoffitto piani in rete metallica e intonaco, assicurata all'armatura propria portante in legno, da pagarsi a parte, con chiodi, grappe, filo di ferro zincato, compreso l'intonaco eseguito anche a pi¨ riprese di malta bastarda di grassello di calce, sabbia e cemento e colla della stessa malta previo rinzaffo di malta di cemento / - CONTROSOFFITTO IN RETE METALLICA E CARTONGESSO / - rete del peso da 1,2 a 1,9 kg/m¦	mq		3,17
22CL.PR.2.185100.a	Controsoffitto realizzato con listelli di alluminio preverniciato sezione a U delle dimensioni fino a 30x30x30 mm, disposti distanziati di 50 mm (interasse di 80 mm), applicati a scatto su traversine in acciaio preverniciato nero, dotate di opportuni elementi di fissaggio, ancorate alla soprastante struttura mediante pendinatura rigida costituita da tondino in acciaio zincato e molle trapezoidali di regolazione e bloccaggio in altezza del controsoffitto senza strato isolante superiore in lana di vetro / - CONTROSOFFITTO CON LISTELLI DI ALLUMINIO / - con listelli bianchi	mq		25,09
22CL.PR.2.185100.b	Controsoffitto realizzato con listelli di alluminio preverniciato sezione a U delle dimensioni fino a 30x30x30 mm, disposti distanziati di 50 mm (interasse di 80 mm), applicati a scatto su traversine in acciaio preverniciato nero, dotate di opportuni elementi di fissaggio, ancorate alla soprastante struttura mediante pendinatura rigida costituita da tondino in acciaio zincato e molle trapezoidali di regolazione e bloccaggio in altezza del controsoffitto senza strato isolante superiore in lana di vetro / - CONTROSOFFITTO CON LISTELLI DI ALLUMINIO / - con listelli satinati	mq		30,74
22CL.PR.2.185100.c	Controsoffitto realizzato con listelli di alluminio preverniciato sezione a U delle dimensioni fino a 30x30x30 mm, disposti distanziati di 50 mm (interasse di 80 mm), applicati a scatto su traversine in acciaio preverniciato nero, dotate di opportuni elementi di fissaggio, ancorate alla soprastante struttura mediante pendinatura rigida costituita da tondino in acciaio zincato e molle trapezoidali di regolazione e bloccaggio in altezza del controsoffitto senza strato isolante superiore in lana di vetro / - CONTROSOFFITTO CON LISTELLI DI ALLUMINIO / - con listelli metallizzati	mq		22,02
22CL.PR.2.185110.a	Controsoffitto realizzato con listelli di alluminio preverniciato sezione a U delle dimensioni fino a 30x30x30 mm, disposti distanziati di 50 mm (interasse di 80 mm), applicati a scatto su traversine in acciaio preverniciato nero, dotate di opportuni elementi di fissaggio, ancorate alla soprastante struttura mediante pendinatura rigida costituita da tondino in acciaio zincato e molle trapezoidali di regolazione e bloccaggio in altezza del controsoffitto con strato isolante superiore in lana di vetro / - CONTROSOFFITTO CON LISTELLI DI ALLUMINIO CON ISOLANTE / - con listelli bianchi	mq		26,75
22CL.PR.2.185110.b	Controsoffitto realizzato con listelli di alluminio preverniciato sezione a U delle dimensioni fino a 30x30x30 mm, disposti distanziati di 50 mm (interasse di 80 mm), applicati a scatto su traversine in acciaio preverniciato nero, dotate di opportuni elementi di fissaggio, ancorate alla soprastante struttura mediante pendinatura rigida costituita da tondino in acciaio zincato e molle trapezoidali di regolazione e bloccaggio in altezza del controsoffitto con strato isolante superiore in lana di vetro / - CONTROSOFFITTO CON LISTELLI DI ALLUMINIO CON ISOLANTE / - con listelli satinati	mq		33,63
22CL.PR.2.185110.c	Controsoffitto realizzato con listelli di alluminio preverniciato sezione a U delle dimensioni fino a 30x30x30 mm, disposti distanziati di 50 mm (interasse di 80 mm), applicati a scatto su traversine in acciaio preverniciato nero, dotate di opportuni elementi di fissaggio, ancorate alla soprastante struttura mediante pendinatura rigida costituita da tondino in acciaio zincato e molle trapezoidali di regolazione e bloccaggio in altezza del controsoffitto con strato isolante superiore in lana di vetro / - CONTROSOFFITTO CON LISTELLI DI ALLUMINIO CON ISOLANTE / - con listelli metallizzati	mq		26,77
22CL.PR.2.185120.a	Controsoffitto realizzato con doghe di alluminio preverniciato, passo 100 mm, applicate a scatto su profili portanti in acciaio ancorati alla struttura muraria mediante pendinatura rigida, inclusi i profili intermedi e perimetrali con doga da 80x15 mm, con bordi squadrati, senza aletta di aggancio / - CONTROSOFFITTO CON DOGHE DI ALLUMINIO / - finitura bianca	mq		17,50
22CL.PR.2.185120.b	Controsoffitto realizzato con doghe di alluminio preverniciato, passo 100 mm, applicate a scatto su profili portanti in acciaio ancorati alla struttura muraria mediante pendinatura rigida, inclusi i profili intermedi e perimetrali con doga da 80x15 mm, con bordi squadrati, senza aletta di aggancio / - CONTROSOFFITTO CON DOGHE DI ALLUMINIO / - finitura satinata	mq		19,24
22CL.PR.2.185120.c	Controsoffitto realizzato con doghe di alluminio preverniciato, passo 100 mm, applicate a scatto su profili portanti in acciaio ancorati alla struttura muraria mediante pendinatura rigida, inclusi i profili intermedi e perimetrali con doga da 80x15 mm, con bordi squadrati, senza aletta di aggancio / - CONTROSOFFITTO CON DOGHE DI ALLUMINIO / - finitura metallizzata	mq		17,80
22CL.PR.2.185130.a	Controsoffitto realizzato con doghe di alluminio preverniciato, passo 100 mm, applicate a scatto su profili portanti in acciaio ancorati alla struttura muraria mediante pendinatura rigida, inclusi i profili intermedi e perimetrali con doga da 100x15 mm, con bordi squadrati, con aletta di aggancio / - CONTROSOFFITTO CON DOGHE DI ALLUMINIO / - finitura bianca	mq		18,19
22CL.PR.2.185130.b	Controsoffitto realizzato con doghe di alluminio preverniciato, passo 100 mm, applicate a scatto su profili portanti in acciaio ancorati alla struttura muraria mediante pendinatura rigida, inclusi i profili intermedi e perimetrali con doga da 100x15 mm, con bordi squadrati, con aletta di aggancio / - CONTROSOFFITTO CON DOGHE DI ALLUMINIO / - finitura satinata	mq		21,24
22CL.PR.2.185130.c	Controsoffitto realizzato con doghe di alluminio preverniciato, passo 100 mm, applicate a scatto su profili portanti in acciaio ancorati alla struttura muraria mediante pendinatura rigida, inclusi i profili intermedi e perimetrali con doga da 100x15 mm, con bordi squadrati, con aletta di aggancio / - CONTROSOFFITTO CON DOGHE DI ALLUMINIO / - finitura metallizzata	mq		16,00
22CL.PR.2.185140.a	Controsoffitto realizzato con doghe di alluminio preverniciato, passo 100 mm, applicate a scatto su profili portanti in acciaio ancorati alla struttura muraria mediante pendinatura rigida, inclusi i profili intermedi e perimetrali con doga da 80x15 mm, con bordi arrotondati, senza aletta di aggancio / - CONTROSOFFITTO CON DOGHE DI ALLUMINIO / - finitura bianca	mq		14,00
22CL.PR.2.185140.b	Controsoffitto realizzato con doghe di alluminio preverniciato, passo 100 mm, applicate a scatto su profili portanti in acciaio ancorati alla struttura muraria mediante pendinatura rigida, inclusi i profili intermedi e perimetrali con doga da 80x15 mm, con bordi arrotondati, senza aletta di aggancio / - CONTROSOFFITTO CON DOGHE DI ALLUMINIO / - finitura satinata	mq		18,63
22CL.PR.2.185140.c	Controsoffitto realizzato con doghe di alluminio preverniciato, passo 100 mm, applicate a scatto su profili portanti in acciaio ancorati alla struttura muraria mediante pendinatura rigida, inclusi i profili intermedi e perimetrali con doga da 80x15 mm, con bordi arrotondati, senza aletta di aggancio / - CONTROSOFFITTO CON DOGHE DI ALLUMINIO / - finitura metallizzata	mq		16,81
22CL.PR.2.185150.a	Controsoffitto realizzato con doghe di alluminio preverniciato, passo 100 mm, applicate a scatto su profili portanti in acciaio ancorati alla struttura muraria mediante pendinatura rigida, inclusi i profili intermedi e perimetrali con doga da 80x15 mm, con bordi arrotondati, con aletta di aggancio / - CONTROSOFFITTO CON DOGHE DI ALLUMINIO / - finitura bianca	mq		17,52
22CL.PR.2.185150.b	Controsoffitto realizzato con doghe di alluminio preverniciato, passo 100 mm, applicate a scatto su profili portanti in acciaio ancorati alla struttura muraria mediante pendinatura rigida, inclusi i profili intermedi e perimetrali con doga da 80x15 mm, con bordi arrotondati, con aletta di aggancio / - CONTROSOFFITTO CON DOGHE DI ALLUMINIO / - finitura satinata	mq		19,56
22CL.PR.2.185150.c	Controsoffitto realizzato con doghe di alluminio preverniciato, passo 100 mm, applicate a scatto su profili portanti in acciaio ancorati alla struttura muraria mediante pendinatura rigida, inclusi i profili intermedi e perimetrali con doga da 80x15 mm, con bordi arrotondati, con aletta di aggancio / - CONTROSOFFITTO CON DOGHE DI ALLUMINIO / - finitura metallizzata	mq		19,00
22CL.PR.2.185160.a	Controsoffitto realizzato con doghe di acciaio verniciato applicate a scatto su profili portanti di acciaio ancorati alla struttura muraria mediante pendinatura rigida, inclusi i profili intermedi e perimetrali / - CONTROSOFFITTO IN ACCIAIO / - doga da 150x20 mm	mq		11,95
22CL.PR.2.185160.b	Controsoffitto realizzato con doghe di acciaio verniciato applicate a scatto su profili portanti di acciaio ancorati alla struttura muraria mediante pendinatura rigida, inclusi i profili intermedi e perimetrali / - CONTROSOFFITTO IN ACCIAIO / - doga da 200x20 mm	mq		11,51
22CL.PR.2.185160.c	Controsoffitto realizzato con doghe di acciaio verniciato applicate a scatto su profili portanti di acciaio ancorati alla struttura muraria mediante pendinatura rigida, inclusi i profili intermedi e perimetrali / - CONTROSOFFITTO IN ACCIAIO / - doga da 85x15 mm	mq		11,64
22CL.PR.2.185170.a	Controsoffitto realizzato con pannelli di alluminio smontabili verniciati esternamente a superficie liscia delle dimensioni di 600x600 mm, applicati mediante sistema a clips su orditura metallica portante con profili triangolari nascosti, compresa, inclusi profili intermedi e perimetrali / - CONTROSOFFITTO IN PANNELLI DI ALLUMINIO / - con finitura smaltata	mq		11,95
22CL.PR.2.185170.b	Controsoffitto realizzato con pannelli di alluminio smontabili verniciati esternamente a superficie liscia delle dimensioni di 600x600 mm, applicati mediante sistema a clips su orditura metallica portante con profili triangolari nascosti, compresa, inclusi profili intermedi e perimetrali / - CONTROSOFFITTO IN PANNELLI DI ALLUMINIO / - con finitura lucida	mq		14,07
22CL.PR.2.185170.c	Controsoffitto realizzato con pannelli di alluminio smontabili verniciati esternamente a superficie liscia delle dimensioni di 600x600 mm, applicati mediante sistema a clips su orditura metallica portante con profili triangolari nascosti, compresa, inclusi profili intermedi e perimetrali / - CONTROSOFFITTO IN PANNELLI DI ALLUMINIO / - con finitura decorata	mq		21,13
22CL.PR.2.185180.a	Controsoffitto realizzato con pannelli di fibre minerali componibili biosolubili, finitura decorata con perforazioni e fessurazioni a 360¦, spessore 15 mm, ignifughi di classe 1 REI 120, appoggiati su struttura antisganciamento ed antisismica, compresa, in acciaio zincato preverniciato composta da profili portanti e profili intermedi a T fissati alla struttura muraria tramite pendinatura regolabile, inclusi profili intermedi e perimetrali / - CONTROSOFFITTO IN PANNELLI DI FIBRE MINERALI / - con struttura metallica a vista, REI 120 pannelli 600x600¸1200 mm	mq		11,37
22CL.PR.2.185180.b	Controsoffitto realizzato con pannelli di fibre minerali componibili biosolubili, finitura decorata con perforazioni e fessurazioni a 360¦, spessore 15 mm, ignifughi di classe 1 REI 120, appoggiati su struttura antisganciamento ed antisismica, compresa, in acciaio zincato preverniciato composta da profili portanti e profili intermedi a T fissati alla struttura muraria tramite pendinatura regolabile, inclusi profili intermedi e perimetrali / - CONTROSOFFITTO IN PANNELLI DI FIBRE MINERALI / - con struttura metallica seminascosta, REI 120 pannelli 600x600 mm	mq		13,02
22CL.PR.2.185190.a	Controsoffitto realizzato con pannelli di fibre minerali componibili biosolubili, finitura decorata sabbiata e microperforata, per spessore da 17 fino a 19 mm circa con bordi ribassati, ignifughi di classe 1, REI 180, montati ad incastro su struttura antisganciamento ed antisismica in acciaio zincato seminascosta, compresa, composta da profili portanti a C, profili intermedi a Z e a T fissati alla struttura muraria tramite raccordi e agganci metallici e profili intermedi e perimetrali / - CONTROSOFFITTO IN PANNELLI DI FIBRE MINERALI / - pannelli 600x600 mm	mq		15,77
22CL.PR.2.185200.a	Controsoffitto fonoisolante e fonoassorbente in pannelli di lana di legno mineralizzata ad alta temperatura con magnesite, reazione al fuoco classe 1 (circolare 3 MI.SA. del 28/02/95), preverniciati, delle dimensioni di 600x600 mm, spessore 25 mm, compresa struttura a vista costituita da profili metallici zincati a T e pendinature al soffitto, inclusi profili intermedi e perimetrali / - CONTROSOFFITTO FONOISOLANTE E FONOASSORBENTE / - con superficie a vista a fibra sottile e grana acustica UNI 9714 M-A-F	mq		15,24
22CL.PR.2.185200.b	Controsoffitto fonoisolante e fonoassorbente in pannelli di lana di legno mineralizzata ad alta temperatura con magnesite, reazione al fuoco classe 1 (circolare 3 MI.SA. del 28/02/95), preverniciati, delle dimensioni di 600x600 mm, spessore 25 mm, compresa struttura a vista costituita da profili metallici zincati a T e pendinature al soffitto, inclusi profili intermedi e perimetrali / - CONTROSOFFITTO FONOISOLANTE E FONOASSORBENTE / - con superficie a vista semirasata a cavità acustiche UNI 9714 M-A-T	mq		19,63
22CL.PR.2.185210.a	Controsoffitto fonoisolante e fonoassorbente in pannelli di lana di legno mineralizzata ad alta temperatura con magnesite, reazione al fuoco classe 1 (circolare 3 MI.SA. del 28/02/95), preverniciati, delle dimensioni di 500x2000 mm, spessore 25 mm, compresa struttura a vista ad omega zincata: completa di retrostruttura con tubo di sostegno, inclusi profili intermedi e perimetrali / - CONTROSOFFITTO FONOISOLANTE E FONOASSORBENTE / - con superficie a vista a fibra sottile e grana acustica UNI 9714 M-A-F	mq		17,63
22CL.PR.2.185210.b	Controsoffitto fonoisolante e fonoassorbente in pannelli di lana di legno mineralizzata ad alta temperatura con magnesite, reazione al fuoco classe 1 (circolare 3 MI.SA. del 28/02/95), preverniciati, delle dimensioni di 500x2000 mm, spessore 25 mm, compresa struttura a vista ad omega zincata: completa di retrostruttura con tubo di sostegno, inclusi profili intermedi e perimetrali / - CONTROSOFFITTO FONOISOLANTE E FONOASSORBENTE / - con superficie a vista semirasata a cavità acustiche UNI 9714 M-A-T	mq		21,20
22CL.PR.2.185220.a	Controsoffitto realizzato con pannelli di gesso rivestiti sul lato posteriore da un foglio isolante in fibre di poliestere, ignifughi di classe 1, REI 120, dimensioni 600x600 mm, montati su struttura metallica a vista, compresa, ancorata alla struttura muraria soprastante mediante pendinatura regolabile, inclusi profili intermedi e perimetrali, spessore 9,5 mm / - CONTROSOFFITTI CON PANNELLI DI GESSO / - pannelli a superficie non forata sp 9,5 mm	mq		11,85
22CL.PR.2.185220.b	Controsoffitto realizzato con pannelli di gesso rivestiti sul lato posteriore da un foglio isolante in fibre di poliestere, ignifughi di classe 1, REI 120, dimensioni 600x600 mm, montati su struttura metallica a vista, compresa, ancorata alla struttura muraria soprastante mediante pendinatura regolabile, inclusi profili intermedi e perimetrali, spessore 9,5 mm / - CONTROSOFFITTI CON PANNELLI DI GESSO / - pannelli a superficie forata (fori diametro 6 mm, passo 10 mm)	mq		15,34
22CL.PR.2.185230.a	Controsoffitto realizzato con pannelli di gesso rivestiti sul lato posteriore da un foglio isolante in fibre di poliestere, ignifughi di classe 1, REI 120, dimensioni 600x600 mm, montati su struttura metallica a vista, compresa, ancorata alla struttura muraria soprastante mediante pendinatura regolabile, inclusi profili intermedi e perimetrali,spessore 12,5 mm / - CONTROSOFFITTO CON PANNELLI DI GESSO RIVESTITI / - pannelli a superficie non forata	mq		16,17
22CL.PR.2.185230.b	Controsoffitto realizzato con pannelli di gesso rivestiti sul lato posteriore da un foglio isolante in fibre di poliestere, ignifughi di classe 1, REI 120, dimensioni 600x600 mm, montati su struttura metallica a vista, compresa, ancorata alla struttura muraria soprastante mediante pendinatura regolabile, inclusi profili intermedi e perimetrali,spessore 12,5 mm / - CONTROSOFFITTO CON PANNELLI DI GESSO RIVESTITI / - pannelli a superficie forata (fori diametro 6 mm, passo 10 mm)	mq		16,96
22CL.PR.2.185240.a	Controsoffitto per la compartimentazione antincendio composto da lastre in calcio silicato idrato rinforzato con fibre di cellulosa ed additivi inorganici esenti da amianto ed altre fibre inorganiche, omologate in classe 0, verniciati sulla faccia a vista con pittura lavabile, con bordi diritti appoggiate su orditura a vista in profilati d'acciaio zincato preverniciato a ''T'' sospesa con pendinatura d'acciaio / - CONTROSOFFITTO PER PROTEZIONI ANTINCENDIO CLASSE 0 / - lastre 600 x 600 mm, spessore 6 mm REI 120	mq		14,03
22CL.PR.2.185240.b	Controsoffitto per la compartimentazione antincendio composto da lastre in calcio silicato idrato rinforzato con fibre di cellulosa ed additivi inorganici esenti da amianto ed altre fibre inorganiche, omologate in classe 0, verniciati sulla faccia a vista con pittura lavabile, con bordi diritti appoggiate su orditura a vista in profilati d'acciaio zincato preverniciato a ''T'' sospesa con pendinatura d'acciaio / - CONTROSOFFITTO PER PROTEZIONI ANTINCENDIO CLASSE 0 / - lastre 600 x 600 mm, spessore 8 mm, REI 180	mq		17,85
22CL.PR.2.185240.c	Controsoffitto per la compartimentazione antincendio composto da lastre in calcio silicato idrato rinforzato con fibre di cellulosa ed additivi inorganici esenti da amianto ed altre fibre inorganiche, omologate in classe 0, verniciati sulla faccia a vista con pittura lavabile, con bordi diritti appoggiate su orditura a vista in profilati d'acciaio zincato preverniciato a ''T'' sospesa con pendinatura d'acciaio / - CONTROSOFFITTO PER PROTEZIONI ANTINCENDIO CLASSE 0 / - lastre 600 x 1.200 mm, spessore 8 mm, REI 180	mq		18,31
22CL.PR.2.185240.d	Controsoffitto per la compartimentazione antincendio composto da lastre in calcio silicato idrato rinforzato con fibre di cellulosa ed additivi inorganici esenti da amianto ed altre fibre inorganiche, omologate in classe 0, verniciati sulla faccia a vista con pittura lavabile, con bordi diritti appoggiate su orditura a vista in profilati d'acciaio zincato preverniciato a ''T'' sospesa con pendinatura d'acciaio / - CONTROSOFFITTO PER PROTEZIONI ANTINCENDIO CLASSE 0 / - Pannello UNI M-A-I 600 x600 mm spessore mm 25	mq		12,39
22CL.PR.2.185240.g	Controsoffitto per la compartimentazione antincendio composto da lastre in calcio silicato idrato rinforzato con fibre di cellulosa ed additivi inorganici esenti da amianto ed altre fibre inorganiche, omologate in classe 0, verniciati sulla faccia a vista con pittura lavabile, con bordi diritti appoggiate su orditura a vista in profilati d'acciaio zincato preverniciato a ''T'' sospesa con pendinatura d'acciaio / - CONTROSOFFITTO PER PROTEZIONI ANTINCENDIO CLASSE 0 / - Maggior onere per pannello bianco	mq		2,65
22CL.PR.2.185250.a	Controsoffitto per compartimentazione antincendio REI 120 composto da lastre in calcio silicato idrato rinforzato con fibre di cellulosa ed additivi inorganici esenti da amianto ed altre fibre inorganiche, omologate in classe 0 con bordi diritti spessore 12 mm, fissate ad orditura nascosta in profilati e pendini d'acciaio mediante viti, con sovrapposizione di un pannello in lana di roccia di densità non inferiore a 50 kg/m¦ / - CONTROSOFFITTO PER PROTEZIONI ANTINCENDIO CON LASTRE DI CALCIO SILICATO / - Lastra i calcio silicato spessore 12 peso 11,7 mq	mq		25,35
22CL.PR.2.185260.a	Controsoffitto per compartimentazione antincendio REI 60 termoisolante e fonoassorbente composto da lastre in calcio silicato idrato rinforzato con fibre di cellulosa ed additivi inorganici esenti da amianto ed altre fibre inorganiche, omologate in classe 0, con lato a vista preassemblato con pannelli in lana di legno mineralizzata con magnesite ad alta temperatura con fibra sottile a grana acustica a norma UNI 9714 M-A-F omologati in classe 1, verniciati sulla faccia a vista con pittura lavabile, spessore totale 31 mm, appoggiati su struttura seminascosta in profilati d'acciaio zincato preverniciato a ''T'' a scatto sospesa con pendinatura in filo d'acciaio diametro 2 mm e completa di profilo perimetrale ad "L" in acciaio zincato preverniciato / - CONTROSOFFITTO PER PROTEZIONI ANTINCENDIO TERMOISOLANTE E FONOASSORBENTE / - Delle dimensioni di 600 x 1.200 mm con bordi ribassati	mq		28,20
22CL.PR.2.185260.b	Controsoffitto per compartimentazione antincendio REI 60 termoisolante e fonoassorbente composto da lastre in calcio silicato idrato rinforzato con fibre di cellulosa ed additivi inorganici esenti da amianto ed altre fibre inorganiche, omologate in classe 0, con lato a vista preassemblato con pannelli in lana di legno mineralizzata con magnesite ad alta temperatura con fibra sottile a grana acustica a norma UNI 9714 M-A-F omologati in classe 1, verniciati sulla faccia a vista con pittura lavabile, spessore totale 31 mm, appoggiati su struttura seminascosta in profilati d'acciaio zincato preverniciato a ''T'' a scatto sospesa con pendinatura in filo d'acciaio diametro 2 mm e completa di profilo perimetrale ad "L" in acciaio zincato preverniciato / - CONTROSOFFITTO PER PROTEZIONI ANTINCENDIO TERMOISOLANTE E FONOASSORBENTE / - Delle dimensioni di 600 x 1.200 mm con bordi diritti	mq		38,02
22CL.PR.2.185270.a	Protezione antincendio di solai in latero cemento intonacato realizzata con lastre in calcio silicato esente da amianto, omologate in classe 0, con densità non inferiore a 875 kg/m¦ e bordi dritti, applicate in aderenza all'intradosso del solaio su strisce distanziali in calcio silicato di larghezza mm 100 con passo mm 600 mediante fissaggio meccanico, spessore lastre 12 mm 0, compresa stuccatura dei giunti / - CONTROSOFFITTO PER PROTEZIONI ANTINCENDIO DI SOLAI / - Lastre spessore 10 mm peso circa 8,5 kg/mq resistenza al fuoco REI 120	mq		11,25
22CL.PR.2.185280.a	Protezione antincendio di solai in latero cemento non intonacato realizzata con lastre in calcio silicato esente da amianto, omologate in classe 0, con densità non inferiore 900 kg/m¦ e bordi cianfrinati, applicate su striscie distanziali, dello stesso materiale e spessore, all'intradosso del solaio mediante fissaggio meccanico, compresa stuccatura dei giunti / - PROTEZIONI ANTINCENDIO DI SOLAI / - lastre e striscie spessore 8 mm, per resistenza al fuoco REI 120	mq		15,66
22CL.PR.2.185280.b	Protezione antincendio di solai in latero cemento non intonacato realizzata con lastre in calcio silicato esente da amianto, omologate in classe 0, con densità non inferiore 900 kg/m¦ e bordi cianfrinati, applicate su striscie distanziali, dello stesso materiale e spessore, all'intradosso del solaio mediante fissaggio meccanico, compresa stuccatura dei giunti / - PROTEZIONI ANTINCENDIO DI SOLAI / - lastre e striscie spessore 12 mm, per resistenza al fuoco REI 180	mq		18,06
22CL.PR.2.18530.a	Controsoffitto realizzato con pannelli grigliati in alluminio preverniciato, di larghezza 600x600 mm, assemblati in opera, altezza fino a 50 mm, a maglia quadrata con base da 10 mm, ancorati mediante pendinatura rigida alla struttura soprastante, compresa, inclusi profili intermedi e perimetrali di colore bianco / - CONTROSOFFITTO IN ALLUMINIO BIANCO / - 50x50 mm	mq		42,20
22CL.PR.2.18530.b	Controsoffitto realizzato con pannelli grigliati in alluminio preverniciato, di larghezza 600x600 mm, assemblati in opera, altezza fino a 50 mm, a maglia quadrata con base da 10 mm, ancorati mediante pendinatura rigida alla struttura soprastante, compresa, inclusi profili intermedi e perimetrali di colore bianco / - CONTROSOFFITTO IN ALLUMINIO BIANCO / - 60x60 mm	mq		35,20
22CL.PR.2.18530.c	Controsoffitto realizzato con pannelli grigliati in alluminio preverniciato, di larghezza 600x600 mm, assemblati in opera, altezza fino a 50 mm, a maglia quadrata con base da 10 mm, ancorati mediante pendinatura rigida alla struttura soprastante, compresa, inclusi profili intermedi e perimetrali di colore bianco / - CONTROSOFFITTO IN ALLUMINIO BIANCO / - 75x75 mm	mq		25,65
22CL.PR.2.18530.d	Controsoffitto realizzato con pannelli grigliati in alluminio preverniciato, di larghezza 600x600 mm, assemblati in opera, altezza fino a 50 mm, a maglia quadrata con base da 10 mm, ancorati mediante pendinatura rigida alla struttura soprastante, compresa, inclusi profili intermedi e perimetrali di colore bianco / - CONTROSOFFITTO IN ALLUMINIO BIANCO / - 100x100 mm	mq		16,38
22CL.PR.2.18530.e	Controsoffitto realizzato con pannelli grigliati in alluminio preverniciato, di larghezza 600x600 mm, assemblati in opera, altezza fino a 50 mm, a maglia quadrata con base da 10 mm, ancorati mediante pendinatura rigida alla struttura soprastante, compresa, inclusi profili intermedi e perimetrali di colore bianco / - CONTROSOFFITTO IN ALLUMINIO BIANCO / - 150x150 mm	mq		17,83
22CL.PR.2.18530.f	Controsoffitto realizzato con pannelli grigliati in alluminio preverniciato, di larghezza 600x600 mm, assemblati in opera, altezza fino a 50 mm, a maglia quadrata con base da 10 mm, ancorati mediante pendinatura rigida alla struttura soprastante, compresa, inclusi profili intermedi e perimetrali di colore bianco / - CONTROSOFFITTO IN ALLUMINIO BIANCO / - 200x200 mm	mq		14,66
22CL.PR.2.185310.a	Protezione antincendio di pareti divisorie in muratura realizzata con lastre in silicato di calce idrato e rinforzato con fibre di cellulosa, esenti da amianto e da altre fibre inorganiche, omologate in classe 0, fissate alla muratura mediante fissaggio meccanico, compresa la rasatura e la stuccatura dei giunti / - PROTEZIONI ANTINCENDIO PER PARETI DIVISORIE / - lastra di densità 875 kg/mc spessore mm 8	mq		8,58
22CL.PR.2.185310.b	Protezione antincendio di pareti divisorie in muratura realizzata con lastre in silicato di calce idrato e rinforzato con fibre di cellulosa, esenti da amianto e da altre fibre inorganiche, omologate in classe 0, fissate alla muratura mediante fissaggio meccanico, compresa la rasatura e la stuccatura dei giunti / - PROTEZIONI ANTINCENDIO PER PARETI DIVISORIE / - lastra densità 900 kg/mc spessore mm 20	mq		26,74
22CL.PR.2.185310.c	Protezione antincendio di pareti divisorie in muratura realizzata con lastre in silicato di calce idrato e rinforzato con fibre di cellulosa, esenti da amianto e da altre fibre inorganiche, omologate in classe 0, fissate alla muratura mediante fissaggio meccanico, compresa la rasatura e la stuccatura dei giunti / - PROTEZIONI ANTINCENDIO PER PARETI DIVISORIE / - lastra di densità 900 kg/mc spessore mm 10	mq		12,20
22CL.PR.2.185310.d	Protezione antincendio di pareti divisorie in muratura realizzata con lastre in silicato di calce idrato e rinforzato con fibre di cellulosa, esenti da amianto e da altre fibre inorganiche, omologate in classe 0, fissate alla muratura mediante fissaggio meccanico, compresa la rasatura e la stuccatura dei giunti / - PROTEZIONI ANTINCENDIO PER PARETI DIVISORIE / - lastra di densità 900 kg/mc spessore mm 12	mq		17,49
22CL.PR.2.185310.e	Protezione antincendio di pareti divisorie in muratura realizzata con lastre in silicato di calce idrato e rinforzato con fibre di cellulosa, esenti da amianto e da altre fibre inorganiche, omologate in classe 0, fissate alla muratura mediante fissaggio meccanico, compresa la rasatura e la stuccatura dei giunti / - PROTEZIONI ANTINCENDIO PER PARETI DIVISORIE / - lastra di densità 900 kg/mc spessore mm 125	mq		19,58
22CL.PR.2.18540.a	Controsoffitto realizzato con pannelli grigliati in alluminio preverniciato, di larghezza 600x600 mm, assemblati in opera, altezza fino a 50 mm, a maglia quadrata con base da 10 mm, ancorati mediante pendinatura rigida alla struttura soprastante, compresa, inclusi profili intermedi e perimetrali satinato / - CONTROSOFFITTO IN ALLUMINIO SATINATO / - 50x50 mm	mq		62,19
22CL.PR.2.18540.b	Controsoffitto realizzato con pannelli grigliati in alluminio preverniciato, di larghezza 600x600 mm, assemblati in opera, altezza fino a 50 mm, a maglia quadrata con base da 10 mm, ancorati mediante pendinatura rigida alla struttura soprastante, compresa, inclusi profili intermedi e perimetrali satinato / - CONTROSOFFITTO IN ALLUMINIO SATINATO / - 60x60 mm	mq		53,32
22CL.PR.2.18540.c	Controsoffitto realizzato con pannelli grigliati in alluminio preverniciato, di larghezza 600x600 mm, assemblati in opera, altezza fino a 50 mm, a maglia quadrata con base da 10 mm, ancorati mediante pendinatura rigida alla struttura soprastante, compresa, inclusi profili intermedi e perimetrali satinato / - CONTROSOFFITTO IN ALLUMINIO SATINATO / - 75x75 mm	mq		41,82
22CL.PR.2.18540.d	Controsoffitto realizzato con pannelli grigliati in alluminio preverniciato, di larghezza 600x600 mm, assemblati in opera, altezza fino a 50 mm, a maglia quadrata con base da 10 mm, ancorati mediante pendinatura rigida alla struttura soprastante, compresa, inclusi profili intermedi e perimetrali satinato / - CONTROSOFFITTO IN ALLUMINIO SATINATO / - 100x100 mm	mq		36,55
22CL.PR.2.18540.e	Controsoffitto realizzato con pannelli grigliati in alluminio preverniciato, di larghezza 600x600 mm, assemblati in opera, altezza fino a 50 mm, a maglia quadrata con base da 10 mm, ancorati mediante pendinatura rigida alla struttura soprastante, compresa, inclusi profili intermedi e perimetrali satinato / - CONTROSOFFITTO IN ALLUMINIO SATINATO / - 150x150 mm	mq		24,30
22CL.PR.2.18540.f	Controsoffitto realizzato con pannelli grigliati in alluminio preverniciato, di larghezza 600x600 mm, assemblati in opera, altezza fino a 50 mm, a maglia quadrata con base da 10 mm, ancorati mediante pendinatura rigida alla struttura soprastante, compresa, inclusi profili intermedi e perimetrali satinato / - CONTROSOFFITTO IN ALLUMINIO SATINATO / - 200x200 mm	mq		18,69
22CL.PR.2.18550.a	Controsoffitto realizzato con pannelli grigliati in alluminio preverniciato, di larghezza 600x600 mm, assemblati in opera, altezza fino a 50 mm, a maglia quadrata con base da 10 mm, ancorati mediante pendinatura rigida alla struttura soprastante, compresa, inclusi profili intermedi e perimetrali metallizzato / - CONTROSOFFITTO IN ALLUMINIO METALLIZZATO / - 50x50 mm	mq		53,72
22CL.PR.2.18550.b	Controsoffitto realizzato con pannelli grigliati in alluminio preverniciato, di larghezza 600x600 mm, assemblati in opera, altezza fino a 50 mm, a maglia quadrata con base da 10 mm, ancorati mediante pendinatura rigida alla struttura soprastante, compresa, inclusi profili intermedi e perimetrali metallizzato / - CONTROSOFFITTO IN ALLUMINIO METALLIZZATO / - 60x60 mm	mq		45,75
22CL.PR.2.18550.c	Controsoffitto realizzato con pannelli grigliati in alluminio preverniciato, di larghezza 600x600 mm, assemblati in opera, altezza fino a 50 mm, a maglia quadrata con base da 10 mm, ancorati mediante pendinatura rigida alla struttura soprastante, compresa, inclusi profili intermedi e perimetrali metallizzato / - CONTROSOFFITTO IN ALLUMINIO METALLIZZATO / - 75x75 mm	mq		31,87
22CL.PR.2.18550.d	Controsoffitto realizzato con pannelli grigliati in alluminio preverniciato, di larghezza 600x600 mm, assemblati in opera, altezza fino a 50 mm, a maglia quadrata con base da 10 mm, ancorati mediante pendinatura rigida alla struttura soprastante, compresa, inclusi profili intermedi e perimetrali metallizzato / - CONTROSOFFITTO IN ALLUMINIO METALLIZZATO / - 100x100 mm	mq		24,46
22CL.PR.2.18550.e	Controsoffitto realizzato con pannelli grigliati in alluminio preverniciato, di larghezza 600x600 mm, assemblati in opera, altezza fino a 50 mm, a maglia quadrata con base da 10 mm, ancorati mediante pendinatura rigida alla struttura soprastante, compresa, inclusi profili intermedi e perimetrali metallizzato / - CONTROSOFFITTO IN ALLUMINIO METALLIZZATO / - 150x150 mm	mq		21,12
22CL.PR.2.18550.f	Controsoffitto realizzato con pannelli grigliati in alluminio preverniciato, di larghezza 600x600 mm, assemblati in opera, altezza fino a 50 mm, a maglia quadrata con base da 10 mm, ancorati mediante pendinatura rigida alla struttura soprastante, compresa, inclusi profili intermedi e perimetrali metallizzato / - CONTROSOFFITTO IN ALLUMINIO METALLIZZATO / - 200x200 mm	mq		17,71
22CL.PR.2.18555.a	Controsoffitto realizzato con pannelli grigliati in alluminio preverniciato, di larghezza 600x600 mm, assemblati in opera, altezza fino a 50 mm, a maglia quadrata con base da 10 mm, ancorati mediante pendinatura rigida alla struttura soprastante, compresa, inclusi profili intermedi e perimetrali di colore bianco / - CONTROSOFFITTO IN ALLUMINIO BIANCO / - Listello portante per controsoffitti	m		1,22
22CL.PR.2.18555.b	Controsoffitto realizzato con pannelli grigliati in alluminio preverniciato, di larghezza 600x600 mm, assemblati in opera, altezza fino a 50 mm, a maglia quadrata con base da 10 mm, ancorati mediante pendinatura rigida alla struttura soprastante, compresa, inclusi profili intermedi e perimetrali di colore bianco / - CONTROSOFFITTO IN ALLUMINIO BIANCO / - molla di chiusura in acciaio	cad		0,36
22CL.PR.2.18555.c	Controsoffitto realizzato con pannelli grigliati in alluminio preverniciato, di larghezza 600x600 mm, assemblati in opera, altezza fino a 50 mm, a maglia quadrata con base da 10 mm, ancorati mediante pendinatura rigida alla struttura soprastante, compresa, inclusi profili intermedi e perimetrali di colore bianco / - CONTROSOFFITTO IN ALLUMINIO BIANCO / - Profilo protante verniciato	m		1,20
22CL.PR.2.18555.d	Controsoffitto realizzato con pannelli grigliati in alluminio preverniciato, di larghezza 600x600 mm, assemblati in opera, altezza fino a 50 mm, a maglia quadrata con base da 10 mm, ancorati mediante pendinatura rigida alla struttura soprastante, compresa, inclusi profili intermedi e perimetrali di colore bianco / - CONTROSOFFITTO IN ALLUMINIO BIANCO / - Squadretta molla pendino	mq		0,84
22CL.PR.2.18555.e	Controsoffitto realizzato con pannelli grigliati in alluminio preverniciato, di larghezza 600x600 mm, assemblati in opera, altezza fino a 50 mm, a maglia quadrata con base da 10 mm, ancorati mediante pendinatura rigida alla struttura soprastante, compresa, inclusi profili intermedi e perimetrali di colore bianco / - CONTROSOFFITTO IN ALLUMINIO BIANCO / - Struttura in acciaio zincato per pannelli	mq		2,88
22CL.PR.2.18555.f	Controsoffitto realizzato con pannelli grigliati in alluminio preverniciato, di larghezza 600x600 mm, assemblati in opera, altezza fino a 50 mm, a maglia quadrata con base da 10 mm, ancorati mediante pendinatura rigida alla struttura soprastante, compresa, inclusi profili intermedi e perimetrali di colore bianco / - CONTROSOFFITTO IN ALLUMINIO BIANCO / - Struttura modulare per pannelli	mq		2,06
22CL.PR.2.18555.g	Controsoffitto realizzato con pannelli grigliati in alluminio preverniciato, di larghezza 600x600 mm, assemblati in opera, altezza fino a 50 mm, a maglia quadrata con base da 10 mm, ancorati mediante pendinatura rigida alla struttura soprastante, compresa, inclusi profili intermedi e perimetrali di colore bianco / - CONTROSOFFITTO IN ALLUMINIO BIANCO / - Struttura retrostrutturata con profili ad omega	mq		9,45
22CL.PR.2.18560.a	Controsoffitto realizzato con pannelli grigliati in alluminio preverniciato, di larghezza 600x600 mm, assemblati in opera, altezza 60 mm, a maglia quadrata con base da 20 mm, ancorati medianti pendinatura rigida alla struttura soprastante, compresa, inclusi listelli intermedi e perimetrali di colre bianco / - CONTROSOFFITTO CON PANNELLI GRIGLIATI BIANCHI / - 100x100 mm	mq		33,89
22CL.PR.2.18560.b	Controsoffitto realizzato con pannelli grigliati in alluminio preverniciato, di larghezza 600x600 mm, assemblati in opera, altezza 60 mm, a maglia quadrata con base da 20 mm, ancorati medianti pendinatura rigida alla struttura soprastante, compresa, inclusi listelli intermedi e perimetrali di colre bianco / - CONTROSOFFITTO CON PANNELLI GRIGLIATI BIANCHI / - 120x120 mm	mq		24,98
22CL.PR.2.18560.c	Controsoffitto realizzato con pannelli grigliati in alluminio preverniciato, di larghezza 600x600 mm, assemblati in opera, altezza 60 mm, a maglia quadrata con base da 20 mm, ancorati medianti pendinatura rigida alla struttura soprastante, compresa, inclusi listelli intermedi e perimetrali di colre bianco / - CONTROSOFFITTO CON PANNELLI GRIGLIATI BIANCHI / - 150x150 mm	mq		21,26
22CL.PR.2.18560.d	Controsoffitto realizzato con pannelli grigliati in alluminio preverniciato, di larghezza 600x600 mm, assemblati in opera, altezza 60 mm, a maglia quadrata con base da 20 mm, ancorati medianti pendinatura rigida alla struttura soprastante, compresa, inclusi listelli intermedi e perimetrali di colre bianco / - CONTROSOFFITTO CON PANNELLI GRIGLIATI BIANCHI / - 200x200 mm	mq		12,98
22CL.PR.2.18560.e	Controsoffitto realizzato con pannelli grigliati in alluminio preverniciato, di larghezza 600x600 mm, assemblati in opera, altezza 60 mm, a maglia quadrata con base da 20 mm, ancorati medianti pendinatura rigida alla struttura soprastante, compresa, inclusi listelli intermedi e perimetrali di colre bianco / - CONTROSOFFITTO CON PANNELLI GRIGLIATI BIANCHI / - 300x300 mm	mq		11,54
22CL.PR.2.18570.a	Controsoffitto realizzato con pannelli grigliati in alluminio preverniciato, di larghezza 600x600 mm, assemblati in opera, altezza 60 mm, a maglia quadrata con base da 20 mm, ancorati medianti pendinatura rigida alla struttura soprastante, compresa, inclusi listelli intermedi e perimetrali satinato / - CONTROSOFFITTO CON PANNELLI GRIGLIATI SATINATI / - 100x100 mm	mq		32,44
22CL.PR.2.18570.b	Controsoffitto realizzato con pannelli grigliati in alluminio preverniciato, di larghezza 600x600 mm, assemblati in opera, altezza 60 mm, a maglia quadrata con base da 20 mm, ancorati medianti pendinatura rigida alla struttura soprastante, compresa, inclusi listelli intermedi e perimetrali satinato / - CONTROSOFFITTO CON PANNELLI GRIGLIATI SATINATI / - 120x120 mm	mq		24,90
22CL.PR.2.18570.c	Controsoffitto realizzato con pannelli grigliati in alluminio preverniciato, di larghezza 600x600 mm, assemblati in opera, altezza 60 mm, a maglia quadrata con base da 20 mm, ancorati medianti pendinatura rigida alla struttura soprastante, compresa, inclusi listelli intermedi e perimetrali satinato / - CONTROSOFFITTO CON PANNELLI GRIGLIATI SATINATI / - 150x150 mm	mq		21,91
22CL.PR.2.18570.d	Controsoffitto realizzato con pannelli grigliati in alluminio preverniciato, di larghezza 600x600 mm, assemblati in opera, altezza 60 mm, a maglia quadrata con base da 20 mm, ancorati medianti pendinatura rigida alla struttura soprastante, compresa, inclusi listelli intermedi e perimetrali satinato / - CONTROSOFFITTO CON PANNELLI GRIGLIATI SATINATI / - 200x200 mm	mq		15,31
22CL.PR.2.18570.e	Controsoffitto realizzato con pannelli grigliati in alluminio preverniciato, di larghezza 600x600 mm, assemblati in opera, altezza 60 mm, a maglia quadrata con base da 20 mm, ancorati medianti pendinatura rigida alla struttura soprastante, compresa, inclusi listelli intermedi e perimetrali satinato / - CONTROSOFFITTO CON PANNELLI GRIGLIATI SATINATI / - 300x300 mm	mq		11,04
22CL.PR.2.18580.a	Controsoffitto realizzato con pannelli grigliati in alluminio preverniciato, di larghezza 600x600 mm, assemblati in opera, altezza 60 mm, a maglia quadrata con base da 20 mm, ancorati medianti pendinatura rigida alla struttura soprastante, compresa, inclusi listelli intermedi e perimetrali metallizzato / - CONTROSOFFITTO CON PANNELLI GRIGLIATI METALLIZZATI / - 100x100 mm	mq		28,09
22CL.PR.2.18580.b	Controsoffitto realizzato con pannelli grigliati in alluminio preverniciato, di larghezza 600x600 mm, assemblati in opera, altezza 60 mm, a maglia quadrata con base da 20 mm, ancorati medianti pendinatura rigida alla struttura soprastante, compresa, inclusi listelli intermedi e perimetrali metallizzato / - CONTROSOFFITTO CON PANNELLI GRIGLIATI METALLIZZATI / - 120x120 mm	mq		17,96
22CL.PR.2.18580.c	Controsoffitto realizzato con pannelli grigliati in alluminio preverniciato, di larghezza 600x600 mm, assemblati in opera, altezza 60 mm, a maglia quadrata con base da 20 mm, ancorati medianti pendinatura rigida alla struttura soprastante, compresa, inclusi listelli intermedi e perimetrali metallizzato / - CONTROSOFFITTO CON PANNELLI GRIGLIATI METALLIZZATI / - 150x150 mm	mq		17,60
22CL.PR.2.18580.d	Controsoffitto realizzato con pannelli grigliati in alluminio preverniciato, di larghezza 600x600 mm, assemblati in opera, altezza 60 mm, a maglia quadrata con base da 20 mm, ancorati medianti pendinatura rigida alla struttura soprastante, compresa, inclusi listelli intermedi e perimetrali metallizzato / - CONTROSOFFITTO CON PANNELLI GRIGLIATI METALLIZZATI / - 200x200 mm	mq		13,81
22CL.PR.2.18580.e	Controsoffitto realizzato con pannelli grigliati in alluminio preverniciato, di larghezza 600x600 mm, assemblati in opera, altezza 60 mm, a maglia quadrata con base da 20 mm, ancorati medianti pendinatura rigida alla struttura soprastante, compresa, inclusi listelli intermedi e perimetrali metallizzato / - CONTROSOFFITTO CON PANNELLI GRIGLIATI METALLIZZATI / - 300x300 mm	mq		10,50
22CL.PR.2.18590.a	Controsoffitto realizzato con pannelli grigliati in ABS preassemblati, di vari colori, di larghezza 400x400 mm, a maglia quadrata, ancorati mediante pendinatura metallica alla struttura soprastante, compresa, delle seguenti dimensioni, inclusi listelli intermedi e perimetrali / - CONTROSOFFITTO CON PANNELLI GRIGLIATI IN ABS / - 20x20 mm, altezza 15 mm	mq		33,83
22CL.PR.2.18590.b	Controsoffitto realizzato con pannelli grigliati in ABS preassemblati, di vari colori, di larghezza 400x400 mm, a maglia quadrata, ancorati mediante pendinatura metallica alla struttura soprastante, compresa, delle seguenti dimensioni, inclusi listelli intermedi e perimetrali / - CONTROSOFFITTO CON PANNELLI GRIGLIATI IN ABS / - 40x40 mm, altezza 30 mm	mq		36,00
22CL.PR.2.18590.c	Controsoffitto realizzato con pannelli grigliati in ABS preassemblati, di vari colori, di larghezza 400x400 mm, a maglia quadrata, ancorati mediante pendinatura metallica alla struttura soprastante, compresa, delle seguenti dimensioni, inclusi listelli intermedi e perimetrali / - CONTROSOFFITTO CON PANNELLI GRIGLIATI IN ABS / - 80x80 mm, altezza 40 mm	mq		31,88
22CL.PR.2.19010.a	Vermiculite e simili confezionati in sacchi / - VERMICULITE E SIMILI / - In sacchi per intonaci	mc		145,33
22CL.PR.2.19010.b	Vermiculite e simili confezionati in sacchi / - VERMICULITE E SIMILI / - In sacchi per calcestruzzi	mc		141,94
22CL.PR.2.190100.a	Polistirene estruso autoestinguente / - POLISTIRENE ESTRUSO AUTOESTINGUENTE / - Polistirene estruso autoestinguente densità 30¸35 kg/m¦	mq/cm		1,52
22CL.PR.2.190100.b	Polistirene estruso autoestinguente / - POLISTIRENE ESTRUSO AUTOESTINGUENTE / - Polistirene estruso autoestinguente densità 40¸45 kg/m¦	mq/cm		3,71
22CL.PR.2.190110.a	Pannello costituito da fibre di vetro trattate con resine termoindurenti, per isolamento strutture verticali ad alta densità / - PANNELLI IN FIBRE DI VETRO / - Pannello costituito da fibre di vetro spessore mm 10	mq		2,50
22CL.PR.2.190110.b	Pannello costituito da fibre di vetro trattate con resine termoindurenti, per isolamento strutture verticali ad alta densità / - PANNELLI IN FIBRE DI VETRO / - Pannello costituito da fibre di vetro spessore mm 20	mq		5,87
22CL.PR.2.190110.c	Pannello costituito da fibre di vetro trattate con resine termoindurenti, per isolamento strutture verticali ad alta densità / - PANNELLI IN FIBRE DI VETRO / - Pannello costituito da fibre di vetro spessore mm 30	mq		7,42
22CL.PR.2.190110.d	Pannello costituito da fibre di vetro trattate con resine termoindurenti, per isolamento strutture verticali ad alta densità / - PANNELLI IN FIBRE DI VETRO / - Pannello costituito da fibre di vetro spessore mm 40	mq		9,68
22CL.PR.2.190110.e	Pannello costituito da fibre di vetro trattate con resine termoindurenti, per isolamento strutture verticali ad alta densità / - PANNELLI IN FIBRE DI VETRO / - Pannello costituito da fibre di vetro spessore mm 50	mq		12,86
22CL.PR.2.190120.a	Pannello costituito da fibre di vetro trattate con resine termoindurenti, rivestito su di una faccia con cartonfeltro bitumato, di densita' 100 kg/m¦ / - PANNELLI IN FIBRE DI VETRO RIVESTITI / - Pannello costituito da fibre di vetro trattate spessore mm 20	mq		7,52
22CL.PR.2.190120.b	Pannello costituito da fibre di vetro trattate con resine termoindurenti, rivestito su di una faccia con cartonfeltro bitumato, di densita' 100 kg/m¦ / - PANNELLI IN FIBRE DI VETRO RIVESTITI / - Pannello costituito da fibre di vetro trattate spessore mm 30	mq		10,16
22CL.PR.2.190120.c	Pannello costituito da fibre di vetro trattate con resine termoindurenti, rivestito su di una faccia con cartonfeltro bitumato, di densita' 100 kg/m¦ / - PANNELLI IN FIBRE DI VETRO RIVESTITI / - Pannello costituito da fibre di vetro trattate spessore mm 40	mq		9,29
22CL.PR.2.190120.d	Pannello costituito da fibre di vetro trattate con resine termoindurenti, rivestito su di una faccia con cartonfeltro bitumato, di densita' 100 kg/m¦ / - PANNELLI IN FIBRE DI VETRO RIVESTITI / - Pannello costituito da fibre di vetro trattate spessore mm 50	mq		13,74
22CL.PR.2.190120.e	Pannello costituito da fibre di vetro trattate con resine termoindurenti, rivestito su di una faccia con cartonfeltro bitumato, di densita' 100 kg/m¦ / - PANNELLI IN FIBRE DI VETRO RIVESTITI / - Pannello costituito da fibre di vetro trattate spessore mm 60	mq		16,16
22CL.PR.2.190147.a	Cancello estensibile in acciaio zincato ad uno o a due battenti, composto da montanti verticali in doppio profilato a U collegati da diagonali singole, doppie, curve o rinforzate, scorrimento laterale tramite carrelli a doppio cuscinetto nella guida superiore e guida inferiore fissa, cernierata o asportabile, fissato a mezzo zanche su spazi predisposti mediante stop, viti a legno o saldatura diretta su montanti in ferro: / - diagonali singole o doppie, profilato 15x15x15 mm	mq		66,46
22CL.PR.2.190147.b	Cancello estensibile in acciaio zincato ad uno o a due battenti, composto da montanti verticali in doppio profilato a U collegati da diagonali singole, doppie, curve o rinforzate, scorrimento laterale tramite carrelli a doppio cuscinetto nella guida superiore e guida inferiore fissa, cernierata o asportabile, fissato a mezzo zanche su spazi predisposti mediante stop, viti a legno o saldatura diretta su montanti in ferro: / - diagonali rinforzate, profilato 20x15x20 mm			109,50
22CL.PR.2.190170.a	Pannello in polistirene espanso autoestinguente, per la formazione di tetti ventilati predisposto per la posa di tegole e coppi, di densità 30 kg/m¦ / - PANNELLI POLISTIRENE ESPANSO PER TETI VENTILATI / - Pannello in polistirene espanso autoestinguente spessore mm 45	mq		17,13
22CL.PR.2.190170.b	Pannello in polistirene espanso autoestinguente, per la formazione di tetti ventilati predisposto per la posa di tegole e coppi, di densità 30 kg/m¦ / - PANNELLI POLISTIRENE ESPANSO PER TETI VENTILATI / - Pannello in polistirene espanso autoestinguente spessore mm 55	mq		17,02
22CL.PR.2.190170.c	Pannello in polistirene espanso autoestinguente, per la formazione di tetti ventilati predisposto per la posa di tegole e coppi, di densità 30 kg/m¦ / - PANNELLI POLISTIRENE ESPANSO PER TETI VENTILATI / - Pannello in polistirene espanso autoestinguente spessore mm 65	mq		22,97
22CL.PR.2.190180.a	Pannello in poliuretano espanso autoestinguente, laminato tra due filtri di vetro politenati, densità 35 kg/m¦ accoppiati a membrana impermeabilizzante bitume-polimero rinforzata / - PANNELLI POLIURETANO ESPANSO AUTOESTINGUENTE CON MEMBRANA / - Pannello in poliuretano espanso autoestinguente spessore mm 30	mq		6,63
22CL.PR.2.190180.b	Pannello in poliuretano espanso autoestinguente, laminato tra due filtri di vetro politenati, densità 35 kg/m¦ accoppiati a membrana impermeabilizzante bitume-polimero rinforzata / - PANNELLI POLIURETANO ESPANSO AUTOESTINGUENTE CON MEMBRANA / - Pannello in poliuretano espanso autoestinguente spessore mm 40	mq		7,72
22CL.PR.2.190180.c	Pannello in poliuretano espanso autoestinguente, laminato tra due filtri di vetro politenati, densità 35 kg/m¦ accoppiati a membrana impermeabilizzante bitume-polimero rinforzata / - PANNELLI POLIURETANO ESPANSO AUTOESTINGUENTE CON MEMBRANA / - Pannello in poliuretano espanso autoestinguente spessore mm 50	mq		8,92
22CL.PR.2.190180.d	Pannello in poliuretano espanso autoestinguente, laminato tra due filtri di vetro politenati, densità 35 kg/m¦ accoppiati a membrana impermeabilizzante bitume-polimero rinforzata / - PANNELLI POLIURETANO ESPANSO AUTOESTINGUENTE CON MEMBRANA / - Pannello in poliuretano espanso autoestinguente spessore mm 60	mq		10,42
22CL.PR.2.190180.e	Pannello in poliuretano espanso autoestinguente, laminato tra due filtri di vetro politenati, densità 35 kg/m¦ accoppiati a membrana impermeabilizzante bitume-polimero rinforzata / - PANNELLI POLIURETANO ESPANSO AUTOESTINGUENTE CON MEMBRANA / - Pannello in poliuretano per inserto di coppi spessore mm 50	mq		16,03
22CL.PR.2.190180.f	Pannello in poliuretano espanso autoestinguente, laminato tra due filtri di vetro politenati, densità 35 kg/m¦ accoppiati a membrana impermeabilizzante bitume-polimero rinforzata / - PANNELLI POLIURETANO ESPANSO AUTOESTINGUENTE CON MEMBRANA / - Pannello in poliuretano per inserto di coppi spessore mm 60	mq		13,35
22CL.PR.2.19020.a	Perlite e simili confezionati in sacchi / - PERLITE E SIMILI / - A grana grossa	mc		124,30
22CL.PR.2.190220.a	Schiuma ureica termoindurente / - SCHIUMA UREICA TERMOINDURENTE / - Schiuma ureica termoindurente in opera	mc		336,21
22CL.PR.2.190240.a	Materassino di lana di roccia trapuntato con filo di vetro di densita' 22 kg/m¦ / - MATERASSINO DI LANA DI ROCCIA DI DENSITA' 22 kg/m¦ / - Materassino di lana di roccia trapuntato spessore mm 50	mq		4,67
22CL.PR.2.190240.b	Materassino di lana di roccia trapuntato con filo di vetro di densita' 22 kg/m¦ / - MATERASSINO DI LANA DI ROCCIA DI DENSITA' 22 kg/m¦ / - Materassino di lana di roccia trapuntato spessore mm 80	mq		7,28
22CL.PR.2.190242.a	Pannello di lana di roccia trapuntato con filo di vetro di densita' 70 kg/m¦ / - PANNELLO DI LANA DI ROCCIA DI DENSITA' 70 kg/m¦ / - Pannello di lana di roccia trapuntato spessore mm 50	mq		7,05
22CL.PR.2.190242.b	Pannello di lana di roccia trapuntato con filo di vetro di densita' 70 kg/m¦ / - PANNELLO DI LANA DI ROCCIA DI DENSITA' 70 kg/m¦ / - Materassino di lana di roccia trapuntato spessore mm 80	mq		5,67
22CL.PR.2.190245.a	Pannello fono termo assorbenti costituti da impasto cemento abete scortecciato e tranciato non gelivi classe REI 180 peso 600 kg/mc / - PANNELLATURE PER CASSEFORME / - Pannello a perdere cemento abete per casserature spessore mm 35	mq		8,25
22CL.PR.2.190245.b	Pannello fono termo assorbenti costituti da impasto cemento abete scortecciato e tranciato non gelivi classe REI 180 peso 600 kg/mc / - PANNELLATURE PER CASSEFORME / - Pannello a perdere cemento abete per casserature spessore mm 50	mq		11,98
22CL.PR.2.190245.c	Pannello fono termo assorbenti costituti da impasto cemento abete scortecciato e tranciato non gelivi classe REI 180 peso 600 kg/mc / - PANNELLATURE PER CASSEFORME / - Pannello a perdere cemento abete per casserature spessore mm 72	mq		24,39
22CL.PR.2.19025.a	Sughero naturale in granuli per conglomerati / - SUGHERO NATURALE IN GRANULI / - Sughero naturale in granuli	mc		149,92
22CL.PR.2.190250.a	Materasso di lana di vetro / - MATERASSO DI LANA DI VETRO / - Materasso di lana di vetro	mq/cm		1,13
22CL.PR.2.190250.b	Materasso di lana di vetro / - MATERASSO DI LANA DI VETRO / - Pannello di lana di vetro spessore cm 4	mq		3,12
22CL.PR.2.190250.c	Materasso di lana di vetro / - MATERASSO DI LANA DI VETRO / - Pannello di lana di vetro spessore cm 5	mq		3,85
22CL.PR.2.190260.a	Sughero in lastre di densità 155¸165 kg/m¦ / - SUGHERO IN LASTRE / - Sughero in lastre spessore mm 20	mq		11,53
22CL.PR.2.190260.b	Sughero in lastre di densità 155¸165 kg/m¦ / - SUGHERO IN LASTRE / - Sughero in lastre spessore mm 30	mq		11,30
22CL.PR.2.190266.a	Membrana bitume polimero armata / - MEMBRANA BITUME POLIMERO ARMATA / - Membrana bitume polimero armata in poliestere non tessuto sp. 2,5 mm	mq		2,41
22CL.PR.2.190266.b	Membrana bitume polimero armata / - MEMBRANA BITUME POLIMERO ARMATA / - Membrana bitume polimero armata in feltro rinforzato sp. 2,5 mm	mq		2,21
22CL.PR.2.190268.a	Membrana elasoplastomerica armata con lamina di alluminio / - MEMBRANA ELESTROPLASTOMERICA PER BARRIERA VAPORE / - Membrana elasoplastomerica armata con lamina di alluminio da 6/100 mq	mq		2,93
22CL.PR.2.190270.a	Membrana bitume polimero plastomeriche ardesiata armata di tessuto non tessuto / - MEMBRANA ARDESIATA ARMATA / - Membrana bitume plastomeriche ardesiata naturale peso 4,5 kg/m¦	mq		2,93
22CL.PR.2.190270.b	Membrana bitume polimero plastomeriche ardesiata armata di tessuto non tessuto / - MEMBRANA ARDESIATA ARMATA / - Membrana bitume plastomeriche ardesiata naturale peso 3,5 kg/m¦	mq		3,29
22CL.PR.2.190280.a	Membrana bitume polimero elastoplastomeriche ardesiata armata di tessuto non tessuto / - MEMBRANA ARDESIATA ARMATA / - Membrana polimero elastoplastomeriche ardesiata naturale 4,5 kg/m¦	mq		4,68
22CL.PR.2.190280.c	Membrana bitume polimero elastoplastomeriche ardesiata armata di tessuto non tessuto / - MEMBRANA ARDESIATA ARMATA / - Membrana polimero elastoplastomeriche ardesiata naturale 4,0 kg/m¦	mq		4,02
22CL.PR.2.190280.e	Membrana bitume polimero elastoplastomeriche ardesiata armata di tessuto non tessuto / - MEMBRANA ARDESIATA ARMATA / - Membrana polimero elastoplastomeriche ardesiata classe1 3,5 kg/m¦	mq		3,47
22CL.PR.2.190285.b	Membrane bitume polimero plastometriche armate / - MEMBRANE BITUME POLIMERO PLASTOMERICHE / - Membrane armata a filo continuo di spessore mm 3	mq		1,57
22CL.PR.2.190285.c	Membrane bitume polimero plastometriche armate / - MEMBRANE BITUME POLIMERO PLASTOMERICHE / - Membrane armata a filo continuo di spessore mm 4	mq		2,19
22CL.PR.2.190285.d	Membrane bitume polimero plastometriche armate / - MEMBRANE BITUME POLIMERO PLASTOMERICHE / - Membrane armata con velo vetro di spessore mm 3	mq		2,11
22CL.PR.2.190285.e	Membrane bitume polimero plastometriche armate / - MEMBRANE BITUME POLIMERO PLASTOMERICHE / - Membrane armata con velo vetro di spessore mm 3	mq		1,63
22CL.PR.2.190285.f	Membrane bitume polimero plastometriche armate / - MEMBRANE BITUME POLIMERO PLASTOMERICHE / - Membrane con tessutonontessuto rivestita di ardesia, peso 3,5 kg/m¦	mq		2,25
22CL.PR.2.190285.g	Membrane bitume polimero plastometriche armate / - MEMBRANE BITUME POLIMERO PLASTOMERICHE / - Membrane con tessutonontessuto rivestita di ardesia, peso 4,5 kg/m¦	mq		2,35
22CL.PR.2.190287.d	Membrane bitume polimero plastometriche armate con lamina di alluminio / - MEMBRANE BITUME POLIMERO PLASTOMERICHE / - Membrane armata con velo vetro di spessore mm 3 naturale	mq		2,11
22CL.PR.2.190287.e	Membrane bitume polimero plastometriche armate con lamina di alluminio / - MEMBRANE BITUME POLIMERO PLASTOMERICHE / - Membrane armata con velo vetro di spessore mm 3 verniciata	mq		8,25
22CL.PR.2.190290.b	Membrane bitume polimero elastoplastomeriche armate / - MEMBRANE BITUME POLIMERO ELASTOPLASTOMERICHE / - Membrane armata con velo vetro di spessore mm 3	mq		1,96
22CL.PR.2.190290.c	Membrane bitume polimero elastoplastomeriche armate / - MEMBRANE BITUME POLIMERO ELASTOPLASTOMERICHE / - Membrane armata con velo vetro di spessore mm 4	mq		2,79
22CL.PR.2.190290.d	Membrane bitume polimero elastoplastomeriche armate / - MEMBRANE BITUME POLIMERO ELASTOPLASTOMERICHE / - Membrane armata con tessutonontessuto di spessore mm 3	mq		2,68
22CL.PR.2.190290.e	Membrane bitume polimero elastoplastomeriche armate / - MEMBRANE BITUME POLIMERO ELASTOPLASTOMERICHE / - Membrane armata con tessutonontessuto di spessore mm 4	mq		2,11
22CL.PR.2.190290.f	Membrane bitume polimero elastoplastomeriche armate / - MEMBRANE BITUME POLIMERO ELASTOPLASTOMERICHE / - Membrane con tessutonontessuto rivestita di ardesia, peso 3,5 kg/m¦	mq		2,64
22CL.PR.2.190290.g	Membrane bitume polimero elastoplastomeriche armate / - MEMBRANE BITUME POLIMERO ELASTOPLASTOMERICHE / - Membrane con tessutonontessuto rivestita di ardesia, peso 4,5 kg/m¦	mq		2,35
22CL.PR.2.190290.h	Membrane bitume polimero elastoplastomeriche armate / - MEMBRANE BITUME POLIMERO ELASTOPLASTOMERICHE / - Membrane non tessuto con rivestimentoin scaglie di ardesia, peso 4,5 k	mq		4,61
22CL.PR.2.19030.a	Lastre di polistirolo estruso / - LASTRE DI POLISTIROLO ESTRUSO / - Lastre di polistirolo estruso densita' 25 kg/m¦	mc		210,06
22CL.PR.2.19030.b	Lastre di polistirolo estruso / - LASTRE DI POLISTIROLO ESTRUSO / - Lastre di polistirolo estruso densita' 30 kg/m¦	mc		234,72
22CL.PR.2.19030.c	Lastre di polistirolo estruso / - LASTRE DI POLISTIROLO ESTRUSO / - Lastre di polistirolo estruso densita' 35 kg/m¦	mc		240,66
22CL.PR.2.190300.b	Membrane bitume polimero elastoplastomeriche armate / - MEMBRANE BITUME POLIMERO ELASTOPLASTOMERICHE / - Membrane armata con velo vetro di spessore mm 3	mq		2,60
22CL.PR.2.190300.c	Membrane bitume polimero elastoplastomeriche armate / - MEMBRANE BITUME POLIMERO ELASTOPLASTOMERICHE / - Membrane armata con velo vetro di spessore mm 4	mq		3,32
22CL.PR.2.190300.d	Membrane bitume polimero elastoplastomeriche armate / - MEMBRANE BITUME POLIMERO ELASTOPLASTOMERICHE / - Membrane armata con tessutonontessuto di spessore mm 3	mq		2,79
22CL.PR.2.190300.e	Membrane bitume polimero elastoplastomeriche armate / - MEMBRANE BITUME POLIMERO ELASTOPLASTOMERICHE / - Membrane armata con tessutonontessuto di spessore mm 4	mq		3,24
22CL.PR.2.190300.g	Membrane bitume polimero elastoplastomeriche armate / - MEMBRANE BITUME POLIMERO ELASTOPLASTOMERICHE / - Membrane armata con poliestere a filo continuo di spessore mm 3	mq		2,97
22CL.PR.2.190300.h	Membrane bitume polimero elastoplastomeriche armate / - MEMBRANE BITUME POLIMERO ELASTOPLASTOMERICHE / - Membrane armata con poliestere a filo continuo di spessore mm 4	mq		4,48
22CL.PR.2.190300.j	Membrane bitume polimero elastoplastomeriche armate / - MEMBRANE BITUME POLIMERO ELASTOPLASTOMERICHE / - Membrane armata con suppoto inorganico classe 1 spessore mm 4	mq		6,89
22CL.PR.2.190300.k	Membrane bitume polimero elastoplastomeriche armate / - MEMBRANE BITUME POLIMERO ELASTOPLASTOMERICHE / - Membrane armata con film di alluminio da 6/100 mm di spessore mm 2	mq		4,40
22CL.PR.2.190305.b	Membrane bitume polimero elastoplastomeriche armate base di resine metalloceniche / - MEMBRANE BITUME POLIMERO ELASTOPLASTOMERICHE BASA RESINE METALLOCENICHE / - Membrane armata con velo vetro di spessore mm 3	mq		2,62
22CL.PR.2.190305.c	Membrane bitume polimero elastoplastomeriche armate base di resine metalloceniche / - MEMBRANE BITUME POLIMERO ELASTOPLASTOMERICHE BASA RESINE METALLOCENICHE / - Membrane armata con velo vetro di spessore mm 4	mq		3,35
22CL.PR.2.190305.d	Membrane bitume polimero elastoplastomeriche armate base di resine metalloceniche / - MEMBRANE BITUME POLIMERO ELASTOPLASTOMERICHE BASA RESINE METALLOCENICHE / - Membrane armata con tessutonontessuto di spessore mm 3	mq		2,83
22CL.PR.2.190305.e	Membrane bitume polimero elastoplastomeriche armate base di resine metalloceniche / - MEMBRANE BITUME POLIMERO ELASTOPLASTOMERICHE BASA RESINE METALLOCENICHE / - Membrane armata con tessutonontessuto di spessore mm 4	mq		3,58
22CL.PR.2.190305.g	Membrane bitume polimero elastoplastomeriche armate base di resine metalloceniche / - MEMBRANE BITUME POLIMERO ELASTOPLASTOMERICHE BASA RESINE METALLOCENICHE / - Membrane armata con poliestere a filo continuo di spessore mm 3	mq		3,89
22CL.PR.2.190305.h	Membrane bitume polimero elastoplastomeriche armate base di resine metalloceniche / - MEMBRANE BITUME POLIMERO ELASTOPLASTOMERICHE BASA RESINE METALLOCENICHE / - Membrane armata con poliestere a filo continuo di spessore mm 4	mq		4,53
22CL.PR.2.190305.j	Membrane bitume polimero elastoplastomeriche armate base di resine metalloceniche / - MEMBRANE BITUME POLIMERO ELASTOPLASTOMERICHE BASA RESINE METALLOCENICHE / - Membrane armata con suppoto inorganico classe 1 spessore mm 4	mq		4,49
22CL.PR.2.190305.k	Membrane bitume polimero elastoplastomeriche armate base di resine metalloceniche / - MEMBRANE BITUME POLIMERO ELASTOPLASTOMERICHE BASA RESINE METALLOCENICHE / - Membrane armata rivestita di ardesia peso 4,8 kg/m¦	mq		5,11
22CL.PR.2.190305.l	Membrane bitume polimero elastoplastomeriche armate base di resine metalloceniche / - MEMBRANE BITUME POLIMERO ELASTOPLASTOMERICHE BASA RESINE METALLOCENICHE / - Membrane classe 1 spessore mm 4 rivestita di ardesia peso 4,8 kg/m¦	mq		6,69
22CL.PR.2.190310.b	Membrane bitume polimero elastomeriche armate / - MEMBRANE BITUME POLIMERO ELASTOMERICHE / - Membrane armata con velo vetro di spessore mm 3	mq		2,90
22CL.PR.2.190310.c	Membrane bitume polimero elastomeriche armate / - MEMBRANE BITUME POLIMERO ELASTOMERICHE / - Membrane armata con velo vetro di spessore mm 4	mq		3,43
22CL.PR.2.190310.e	Membrane bitume polimero elastomeriche armate / - MEMBRANE BITUME POLIMERO ELASTOMERICHE / - Membrane armata con tessutonontessuto di spessore mm 4	mq		4,71
22CL.PR.2.190310.g	Membrane bitume polimero elastomeriche armate / - MEMBRANE BITUME POLIMERO ELASTOMERICHE / - Membrane armata con poliestere a filo continuo di spessore mm 3	mq		3,17
22CL.PR.2.190310.h	Membrane bitume polimero elastomeriche armate / - MEMBRANE BITUME POLIMERO ELASTOMERICHE / - Membrane armata con poliestere a filo continuo di spessore mm 4	mq		3,82
22CL.PR.2.190320.b	Foglio di polietilene / - FOGLIO DI POLIETILENE / - Foglio di polietilene di spessore 3/10 di mm	mq		1,32
22CL.PR.2.190320.d	Foglio di polietilene / - FOGLIO DI POLIETILENE / - Foglio di polietilene estruso nero di spessore 2/10 di mm	mq		0,60
22CL.PR.2.190320.e	Foglio di polietilene / - FOGLIO DI POLIETILENE / - Foglio di polietilene estruso nero di spessore 3/10 di mm	mq		1,22
22CL.PR.2.190320.f	Foglio di polietilene / - FOGLIO DI POLIETILENE / - Foglio di polietilene estruso nero di spessore 4/10 di mm	mq		1,62
22CL.PR.2.190322.a	Foglio di polietilene / - FOGLIO DI POLIETILENE / - Feltro filtrante di protezione e separazione	mq		0,98
22CL.PR.2.190322.b	Foglio di polietilene / - FOGLIO DI POLIETILENE / - Foglio di polietilene di spessore 3/10 di mm	mq		1,24
22CL.PR.2.190322.d	Foglio di polietilene / - FOGLIO DI POLIETILENE / - Foglio di polietilene estruso nero di spessore 2/10 di mm	mq		0,81
22CL.PR.2.190322.e	Foglio di polietilene / - FOGLIO DI POLIETILENE / - Foglio di polietilene estruso nero di spessore 3/10 di mm	mq		1,23
22CL.PR.2.190322.f	Foglio di polietilene / - FOGLIO DI POLIETILENE / - Foglio di polietilene estruso nero di spessore 4/10 di mm	mq		1,53
22CL.PR.2.190324.a	Membrana forata armata / - MEMBRANA FORATA ARMAT / - Membrana forata armata in velo vetro da 1 kg/mq	mq		2,00
22CL.PR.2.190330.a	Lastre di poliestere rinforzato / - LASTRE DI POLIESTERE / - Lastre di poliestere rinforzato con fibre di vetro di spessore mm 2,3	mq		8,81
22CL.PR.2.190360.a	Guaina armata con tessuto non tessuto e barriera antiradice / - GUAINA ANTIRADICE / - Guaina armata con tessuto antiradice spessore mm 4	mq		3,99
22CL.PR.2.190365.a	Guaina bitume polimero elestomerica armata a filo continuo di poliestere rifinita su entrambe facce con uno strato di fibre polimeriche testurizzate preformate in film / - GUAINA BITUME POLIMERO RIVESTITA CON FIBRE POLIMERICHE / - Guaina armata rifinita con fibre polimeriche testurizzate da mm 3	mq		3,78
22CL.PR.2.190365.b	Guaina bitume polimero elestomerica armata a filo continuo di poliestere rifinita su entrambe facce con uno strato di fibre polimeriche testurizzate preformate in film / - GUAINA BITUME POLIMERO RIVESTITA CON FIBRE POLIMERICHE / - Guaina armata rifinita con fibre polimeriche testurizzate da mm 4	mq		4,79
22CL.PR.2.190370.a	Guaina in polipropilene flessibile armata / - GUAINA IN POLIPROPILENE FLESSIBILE / - Guaina in polipropilene armata con velo vetro da 2 mm	mq		10,08
22CL.PR.2.190370.b	Guaina in polipropilene flessibile armata / - GUAINA IN POLIPROPILENE FLESSIBILE / - Guaina in polipropilene armata con velo vetro da 1,5 mm	mq		7,76
22CL.PR.2.190370.c	Guaina in polipropilene flessibile armata / - GUAINA IN POLIPROPILENE FLESSIBILE / - Guaina in polipropilene armata con rete di poliestere da 2 mm	mq		12,90
22CL.PR.2.190370.d	Guaina in polipropilene flessibile armata / - GUAINA IN POLIPROPILENE FLESSIBILE / - Guaina in polipropilene con rete di poliestere da 1,5 mm	mq		8,68
22CL.PR.2.190370.e	Guaina in polipropilene flessibile armata / - GUAINA IN POLIPROPILENE FLESSIBILE / - Guaina in polipropilene estruso da 2 mm	mq		11,26
22CL.PR.2.190370.f	Guaina in polipropilene flessibile armata / - GUAINA IN POLIPROPILENE FLESSIBILE / - Guaina in polipropilene estruso da 1,5 mm	mq		8,34
22CL.PR.2.190370.g	Guaina in polipropilene flessibile armata / - GUAINA IN POLIPROPILENE FLESSIBILE / - Guaina in polipropilene coestruso da 2 mm	mq		9,66
22CL.PR.2.190370.h	Guaina in polipropilene flessibile armata / - GUAINA IN POLIPROPILENE FLESSIBILE / - Guaina in polipropilene coestruso da 1,5 mm	mq		8,21
22CL.PR.2.190370.i	Guaina in polipropilene flessibile armata / - GUAINA IN POLIPROPILENE FLESSIBILE / - Guaina in polipropilene antibatterico da 2 mm	mq		12,80
22CL.PR.2.190370.j	Guaina in polipropilene flessibile armata / - GUAINA IN POLIPROPILENE FLESSIBILE / - Guaina in polipropilene antibatterico da 1,5 mm	mq		7,46
22CL.PR.2.190370.k	Guaina in polipropilene flessibile armata / - GUAINA IN POLIPROPILENE FLESSIBILE / - Guaina in polipropilene omogeneo da 2 mm	mq		9,88
22CL.PR.2.190370.l	Guaina in polipropilene flessibile armata / - GUAINA IN POLIPROPILENE FLESSIBILE / - Guaina in polipropilene omogeneo da 1,5 mm	mq		9,07
22CL.PR.2.190370.m	Guaina in polipropilene flessibile armata / - GUAINA IN POLIPROPILENE FLESSIBILE / - Guaina in polipropilene atossico da 2 mm	mq		7,58
22CL.PR.2.190370.n	Guaina in polipropilene flessibile armata / - GUAINA IN POLIPROPILENE FLESSIBILE / - Guaina in polipropilene atossico da 1,5 mm	mq		8,91
22CL.PR.2.190370.o	Guaina in polipropilene flessibile armata / - GUAINA IN POLIPROPILENE FLESSIBILE / - Guaina in polipropilene per opere interrare da 1,5 mm	mq		8,18
22CL.PR.2.190370.p	Guaina in polipropilene flessibile armata / - GUAINA IN POLIPROPILENE FLESSIBILE / - Guaina in polipropilene per opere interrare da 2 mm	mq		9,87
22CL.PR.2.190380.a	Guaina in poliolefine flessibile esente da cloro / - GUAINA IN POLIOLEFINE FLESSIBILE (FPO) / - Guaina in poliolefine armata con rete vetro da 2 mm	mq		15,04
22CL.PR.2.190380.b	Guaina in poliolefine flessibile esente da cloro / - GUAINA IN POLIOLEFINE FLESSIBILE (FPO) / - Guaina in poliolefine armata con rete vetro da 1,5 mm	mq		8,78
22CL.PR.2.190380.c	Guaina in poliolefine flessibile esente da cloro / - GUAINA IN POLIOLEFINE FLESSIBILE (FPO) / - Guaina in poliolefine armata con rete di poliestere da 2 mm	mq		12,32
22CL.PR.2.190380.d	Guaina in poliolefine flessibile esente da cloro / - GUAINA IN POLIOLEFINE FLESSIBILE (FPO) / - Guaina in poliolefine armata con rete di poliestere da 1,5 mm	mq		13,02
22CL.PR.2.19040.a	Polistirolo espanso in lastre a norma UNI 7819/88 munito del marchio di conformità I.I.P. / - POLISTIROLO ESPANSO IN LASTRE / - Polistirolo espanso in lastre densità 15 Kg/m¦	mc		13,86
22CL.PR.2.19040.b	Polistirolo espanso in lastre a norma UNI 7819/88 munito del marchio di conformità I.I.P. / - POLISTIROLO ESPANSO IN LASTRE / - Polistirolo espanso in lastre densità 20 Kg/m¦	mc		19,02
22CL.PR.2.19040.d	Polistirolo espanso in lastre a norma UNI 7819/88 munito del marchio di conformità I.I.P. / - POLISTIROLO ESPANSO IN LASTRE / - Polistirolo espanso in lastre densità 30 Kg/m¦	mc		27,08
22CL.PR.2.190400.a	Pannello in gesso protetto o cartongesso di spessore cm 1, con aggiunta di un foglio di polistirolo espanso di densita' 18 kg/m¦ / - PANNELLO IN GESSO PROTETTO O CARTONGESSO / - Pannello in gesso protetto spessore finito cm 3 (2+1)	mq		5,04
22CL.PR.2.190400.b	Pannello in gesso protetto o cartongesso di spessore cm 1, con aggiunta di un foglio di polistirolo espanso di densita' 18 kg/m¦ / - PANNELLO IN GESSO PROTETTO O CARTONGESSO / - Pannello in gesso protetto spessore finito cm 4 (3+1)	mq		7,84
22CL.PR.2.190400.c	Pannello in gesso protetto o cartongesso di spessore cm 1, con aggiunta di un foglio di polistirolo espanso di densita' 18 kg/m¦ / - PANNELLO IN GESSO PROTETTO O CARTONGESSO / - Pannello in gesso protetto spessore finito cm 5 (4+1)	mq		9,42
22CL.PR.2.190420.a	Pannello in gesso protetto o cartongesso / - PANNELLO IN GESSO PROTETTO O CARTONGESSO / - Pannello in gesso protetto o cartongesso spessore mm 10	mq		2,75
22CL.PR.2.190420.b	Pannello in gesso protetto o cartongesso / - PANNELLO IN GESSO PROTETTO O CARTONGESSO / - Pannello in gesso protetto o cartongesso spessore mm 12,5	mq		2,18
22CL.PR.2.190420.c	Pannello in gesso protetto o cartongesso / - PANNELLO IN GESSO PROTETTO O CARTONGESSO / - Pannello in gesso protetto o cartongesso spessore mm 15	mq		3,48
22CL.PR.2.190430.a	Feltro in tessuto non tessuto in poliestere in fiocco / - TESSUTO NON TESSUTO / - Di densità 200 gr/m¦	mq		0,82
22CL.PR.2.190430.b	Feltro in tessuto non tessuto in poliestere in fiocco / - TESSUTO NON TESSUTO / - Di densità 300 gr/m¦	mq		0,83
22CL.PR.2.190430.c	Feltro in tessuto non tessuto in poliestere in fiocco / - TESSUTO NON TESSUTO / - Di densità 500 gr/m¦	mq		1,86
22CL.PR.2.190450.e	Carton-feltro bituminato cilindrato / - CARTON-FELTRO BITUMINATO CILINDRATO / - Carton-feltro bituminato cilindrato da kg 1,2 al m¦	mq		0,94
22CL.PR.2.190450.f	Carton-feltro bituminato cilindrato / - CARTON-FELTRO BITUMINATO CILINDRATO / - Carton-feltro bituminato cilindrato bucato da kg 0,6 al m¦	mq		0,71
22CL.PR.2.190480.a	Rete in fibra di vetro da 150 g/m¦	mq		1,84
22CL.PR.2.190480.b	Rete in fibra sintetica da 250 g/m¦	mq		1,71
22CL.PR.2.190490.c	Opere da terzi specialisti / - OPERE DA TERZI / - Giunto elastico in opera	m		1,08
22CL.PR.2.190490.d	Opere da terzi specialisti / - OPERE DA TERZI / - Sigillatura in opera	m		1,32
22CL.PR.2.1905.a	Supporto elastico in gomma vulcanizzata	mq		1,41
22CL.PR.2.19050.a	Polietilene espanso a cellule chiuse in rotoli / - POLIETILENE ESPANSO / - Polietilene espanso a cellule chiuse in rotoli spessore mm 3	kg		3,74
22CL.PR.2.19050.b	Polietilene espanso a cellule chiuse in rotoli / - POLIETILENE ESPANSO / - Poliestere non tessuto a fiocco da gr/mq 300 in rotoli spessore mm 3	kg		1,40
22CL.PR.2.190500.a	Vernici isolanti / - VERNICI ISOLANTI / - All'alluminio	kg		3,54
22CL.PR.2.190500.b	Vernici isolanti / - VERNICI ISOLANTI / - All'alluminio in veicolo bituminoso	kg		2,13
22CL.PR.2.190500.c	Vernici isolanti / - VERNICI ISOLANTI / - Impermeabilizzante cementizio elastoplastico additivato	kg		1,67
22CL.PR.2.190500.d	Vernici isolanti / - VERNICI ISOLANTI / - Resina silossanica a solvente	L		5,57
22CL.PR.2.190500.e	Vernici isolanti / - VERNICI ISOLANTI / - Bentonite sodica in pannelli	L		21,88
22CL.PR.2.190500.f	Vernici isolanti / - VERNICI ISOLANTI / - Verice protettiva anticarbonatazione	L		5,93
22CL.PR.2.190500.g	Vernici isolanti / - VERNICI ISOLANTI / - Verice protettiva anticarbonatazione	L		6,06
22CL.PR.2.190500.h	Vernici isolanti / - VERNICI ISOLANTI / - Verice protettiva epossicatrame	L		5,99
22CL.PR.2.190500.i	Vernici isolanti / - VERNICI ISOLANTI / - Resina a base di epossidico	kg		5,52
22CL.PR.2.190500.j	Vernici isolanti / - VERNICI ISOLANTI / - Resina poliuretanica	kg		10,66
22CL.PR.2.190510.a	Bitume naturale / - BITUME NATURALE / - Bitume naturale penetrazione 40¸50	mc		26,47
22CL.PR.2.190510.b	Bitume naturale / - BITUME NATURALE / - Bitume ossibato	kg		1,14
22CL.PR.2.190510.c	Bitume naturale / - BITUME NATURALE / - Profilo di riempimento di giunti in polietilene espanso	kg		1,53
22CL.PR.2.190510.d	Bitume naturale / - BITUME NATURALE / - Sigillante bicomponente autolivellante a base di resine poliuretaniche	L		15,77
22CL.PR.2.190510.e	Bitume naturale / - BITUME NATURALE / - Sigillante tixopico poliuretanico	L		10,36
22CL.PR.2.190510.f	Bitume naturale / - BITUME NATURALE / - Sigillante bicomponente a base di resine poliuretaniche e catrame	L		8,32
22CL.PR.2.19055.a	Polietilene esruso ad alta densita con rilievi semisferici / - POLIETILENE ESTRUSO AD / - Polietilene con chiusura meccanica sp. mm 8	mq		4,13
22CL.PR.2.19055.b	Polietilene esruso ad alta densita con rilievi semisferici / - POLIETILENE ESTRUSO AD / - Polietilene con chiusura meccanica per fissaggio meccanico	mq		2,92
22CL.PR.2.190550.a	Primer / - PRIMER / - Primer	L		2,50
22CL.PR.2.190550.b	Primer / - PRIMER / - Vernice a base di resine acriliche in dispersione acquosa	L		1,59
22CL.PR.2.190550.c	Primer / - PRIMER / - Vernice a base di resine acriliche in dispersione acquosa verde	L		1,94
22CL.PR.2.190550.d	Primer / - PRIMER / - Vernice a base di resine acriliche metallizzante	L		1,33
22CL.PR.2.190570.a	Esalatori in neoprene / - ESALATORI IN NEOPRENE FORNITO IN OPERA / - Di diametro mm 80¸100	cad		7,01
22CL.PR.2.190580.a	Bocchettoni in neoprene / - BOCCHETTONI IN NEOPRENE FORNITI IN OPERA / - Di diametro cm 80¸100	cad		11,24
22CL.PR.2.190590.a	Regetta in acciaio zincato / - REGETTA IN ACCIAIO ZINCATO / - Regetta in acciaio zincato plastificata per risvolti di guaine	m		1,74
22CL.PR.2.19060.a	Polistirene espanso estruso con pelle di estrusione densità 32-35 Kg/m¦ in pannelli di dimensioni cm 60 x 125-230-250 / - POLISTIRENE ESPANSO ESTRUSO CON PELLE 32-35 kg/m¦ / - Polistirene espanso con pelle spessore mm 20	mq		3,83
22CL.PR.2.19060.b	Polistirene espanso estruso con pelle di estrusione densità 32-35 Kg/m¦ in pannelli di dimensioni cm 60 x 125-230-250 / - POLISTIRENE ESPANSO ESTRUSO CON PELLE 32-35 kg/m¦ / - Polistirene espanso con pelle spessore mm 30	mq		5,45
22CL.PR.2.19060.c	Polistirene espanso estruso con pelle di estrusione densità 32-35 Kg/m¦ in pannelli di dimensioni cm 60 x 125-230-250 / - POLISTIRENE ESPANSO ESTRUSO CON PELLE 32-35 kg/m¦ / - Polistirene espanso con pelle spessore mm 40	mq		7,36
22CL.PR.2.19060.d	Polistirene espanso estruso con pelle di estrusione densità 32-35 Kg/m¦ in pannelli di dimensioni cm 60 x 125-230-250 / - POLISTIRENE ESPANSO ESTRUSO CON PELLE 32-35 kg/m¦ / - Polistirene espanso con pelle spessore mm 50	mq		9,01
22CL.PR.2.19070.a	Polistirene espanso estruso con pelle di estrusione densità 25 Kg/m¦ in pannelli di dimensioni cm 60 x 230¸240 / - POLISTIRENE ESPANSO ESTRUSO CON PELLE 25 kg/m¦ / - Polistirene espanso con pelle spessore mm 30	mq		5,38
22CL.PR.2.19070.b	Polistirene espanso estruso con pelle di estrusione densità 25 Kg/m¦ in pannelli di dimensioni cm 60 x 230¸240 / - POLISTIRENE ESPANSO ESTRUSO CON PELLE 25 kg/m¦ / - Polistirene espanso con pelle spessore mm 40	mq		7,23
22CL.PR.2.19070.c	Polistirene espanso estruso con pelle di estrusione densità 25 Kg/m¦ in pannelli di dimensioni cm 60 x 230¸240 / - POLISTIRENE ESPANSO ESTRUSO CON PELLE 25 kg/m¦ / - Polistirene espanso con pelle spessore mm 50	mq		8,68
22CL.PR.2.19080.c	Polistirene espanso estruso con pelle di estrusione densità 32-35 Kg/m¦ con strato di 10 mm di malta cementizia di protezione e zavorra in pannelli di dimensioni cm 60 x 230¸240 / - POLISTIRENE ESPANSO ESTRUSO CON STRATO DI MALTA CEMENTIZIA 32-35 kg/m¦ / - Polistirene espanso con malta di zavorra spessore mm 50	mq		10,31
22CL.PR.2.20010.a	Lastra di piombo / - LASTRA DI PIOMBO / - Lastra di piombo	kg		2,56
22CL.PR.2.200100.a	Bocchettoni in gomma EPDM a flangia quadrata intaccata / - BOCCHETTONE IN GOMMA / - diametro da 60¸100 mm	kg		3,48
22CL.PR.2.200100.b	Bocchettoni in gomma EPDM a flangia quadrata intaccata / - BOCCHETTONE IN GOMMA / - diametro da 120¸150 mm	kg		5,93
22CL.PR.2.200100.c	Bocchettoni in gomma EPDM a flangia quadrata intaccata / - BOCCHETTONE IN GOMMA / - diametro 200 mm	kg		9,44
22CL.PR.2.200100.d	Bocchettoni in gomma EPDM a flangia quadrata intaccata / - BOCCHETTONE IN GOMMA / - Bracciolo, zanca e fascetta in ferro per pluviale	cad		6,33
22CL.PR.2.200100.g	Bocchettoni in gomma EPDM a flangia quadrata intaccata / - BOCCHETTONE IN GOMMA / - canale di gronda in pvc	cad		7,57
22CL.PR.2.200110.a	Bocchettone sifonato con griglia in pvc, per lo scolo delle acque meteoriche nei terrazzi / - BOCCHETTONE IN PVC / - 100x100 mm	kg		2,71
22CL.PR.2.200110.b	Bocchettone sifonato con griglia in pvc, per lo scolo delle acque meteoriche nei terrazzi / - BOCCHETTONE IN PVC / - 150x150 mm	kg		5,57
22CL.PR.2.200110.c	Bocchettone sifonato con griglia in pvc, per lo scolo delle acque meteoriche nei terrazzi / - BOCCHETTONE IN PVC / - 200x200 mm	kg		7,57
22CL.PR.2.200110.d	Bocchettone sifonato con griglia in pvc, per lo scolo delle acque meteoriche nei terrazzi / - BOCCHETTONE IN PVC / - 250x250 mm	cad		12,83
22CL.PR.2.200110.e	Bocchettone sifonato con griglia in pvc, per lo scolo delle acque meteoriche nei terrazzi / - BOCCHETTONE IN PVC / - 300x300 mm	cad		18,50
22CL.PR.2.20020.b	Canali di gronda, converse e scossaline / - CANALI DI GRONDA, CONVERSE E SCOSSALINE / - In lamiera zincata 8¸10/10	kg		1,98
22CL.PR.2.20020.c	Canali di gronda, converse e scossaline / - CANALI DI GRONDA, CONVERSE E SCOSSALINE / - In lamiera zincata preverniciata 8¸10/10	kg		2,60
22CL.PR.2.20020.d	Canali di gronda, converse e scossaline / - CANALI DI GRONDA, CONVERSE E SCOSSALINE / - In alluminio anodizzato	kg		7,59
22CL.PR.2.20020.e	Canali di gronda, converse e scossaline / - CANALI DI GRONDA, CONVERSE E SCOSSALINE / - In alluminio anodizzato elettrocolorato	kg		8,08
22CL.PR.2.20020.f	Canali di gronda, converse e scossaline / - CANALI DI GRONDA, CONVERSE E SCOSSALINE / - In alluminio anodizzato preverniciato	kg		8,64
22CL.PR.2.20020.g	Canali di gronda, converse e scossaline / - CANALI DI GRONDA, CONVERSE E SCOSSALINE / - In rame 8/10	kg		7,67
22CL.PR.2.20020.h	Canali di gronda, converse e scossaline / - CANALI DI GRONDA, CONVERSE E SCOSSALINE / - In rame invecchiato 8/10	kg		7,98
22CL.PR.2.20020.i	Canali di gronda, converse e scossaline / - CANALI DI GRONDA, CONVERSE E SCOSSALINE / - In rame 6/10	kg		4,75
22CL.PR.2.20030.a	Pluviali e pezzi speciali in rame / - PLUVIALI E PEZZI SPECIALI IN RAME / - Pluviale a sezione circolare o quadrata in rame da mm 8/10	kg		8,17
22CL.PR.2.20030.b	Pluviali e pezzi speciali in rame / - PLUVIALI E PEZZI SPECIALI IN RAME / - Pluviale a sezione circolare o quadrata in rame invecchiato da mm 8/10	kg		14,58
22CL.PR.2.20030.c	Pluviali e pezzi speciali in rame / - PLUVIALI E PEZZI SPECIALI IN RAME / - Cicogne in rame con bocca da cm 25	kg		5,93
22CL.PR.2.20030.d	Pluviali e pezzi speciali in rame / - PLUVIALI E PEZZI SPECIALI IN RAME / - Collare per tubazione in rame	kg		4,00
22CL.PR.2.20030.e	Pluviali e pezzi speciali in rame / - PLUVIALI E PEZZI SPECIALI IN RAME / - Collare per tubazione in acciaio inox	kg		3,63
22CL.PR.2.20032.a	Discendenti per pluviali in ghisa / - DISCENDENTI PER PLUVIALI IN GHISA DA M 2 / - Tubo per diametro mm 80	cad		24,22
22CL.PR.2.20032.b	Discendenti per pluviali in ghisa / - DISCENDENTI PER PLUVIALI IN GHISA DA M 2 / - Tubo per diametro mm 100	cad		33,10
22CL.PR.2.20032.c	Discendenti per pluviali in ghisa / - DISCENDENTI PER PLUVIALI IN GHISA DA M 2 / - Tubo per diametro mm 125	cad		34,34
22CL.PR.2.20040.a	Pluviali e pezzi speciali di lamiera zincata / - PLUVIALI E PEZZI SPECIALI DI LAMIERA / - Pluviale a sezione circolare o quadrata in lamiera zincata da mm 8/10	kg		2,25
22CL.PR.2.20040.b	Pluviali e pezzi speciali di lamiera zincata / - PLUVIALI E PEZZI SPECIALI DI LAMIERA / - Pluviale a sezione circolare o quadrata in acciaio inox	kg		4,61
22CL.PR.2.20040.c	Pluviali e pezzi speciali di lamiera zincata / - PLUVIALI E PEZZI SPECIALI DI LAMIERA / - Cicogne in ferro con bocca da cm 25	kg		3,22
22CL.PR.2.20040.d	Pluviali e pezzi speciali di lamiera zincata / - PLUVIALI E PEZZI SPECIALI DI LAMIERA / - Bracciolo, zanca e fascetta in ferro per pluviale	cad		7,40
22CL.PR.2.20040.e	Pluviali e pezzi speciali di lamiera zincata / - PLUVIALI E PEZZI SPECIALI DI LAMIERA / - Collari per tubazzioni in acciaio zincato	kg		2,13
22CL.PR.2.20050.a	Pannello tagliafuoco da mm 1000x100x20 "Joint Jocof"	m		4,55
22CL.PR.2.2010.a	Pietrisco di natura silicea basaltica e calcarea / - PIETRISCO / - Pietrisco calcareo di frantoio pezzatura mm 10¸25	mc		25,62
22CL.PR.2.2010.b	Pietrisco di natura silicea basaltica e calcarea / - PIETRISCO / - Pietrisco siliceo basaltico pezzatura cm 2.5¸4	mc		22,62
22CL.PR.2.2010.c	Pietrisco di natura silicea basaltica e calcarea / - PIETRISCO / - Pietrisco per betoncino max mm 12	mc		24,40
22CL.PR.2.2010.d	Pietrisco di natura silicea basaltica e calcarea / - PIETRISCO / - Pietrisco calcareo per massiciata stradali da cm 4¸7	mc		25,62
22CL.PR.2.2010.f	Pietrisco di natura silicea basaltica e calcarea / - PIETRISCO / - Pietrisco calcareo per massiciate stradali da mm 2.5¸4	mc		24,40
22CL.PR.2.20100.a	Breccia calcarea / - BRECCIA / - Breccia calcarea	mc		22,00
22CL.PR.2.20100.b	Breccia calcarea / - BRECCIA / - Breccia vulcanica	mc		21,00
22CL.PR.2.20110.a	Argilla espansa / - ARGILLE E SIMILI / - Argilla espansa in granuli, sfusa granulometrica mm 1¸8	mc		50,01
22CL.PR.2.20110.b	Argilla espansa / - ARGILLE E SIMILI / - Argilla espansa in granuli, sfusa granulometrico mm 8¸15	mc		58,00
22CL.PR.2.2012.a	Pietrame di natura calcarea o lavica / - PIETRAME / - Pietrame di natura lavica di pezzatura varia	t		10,50
22CL.PR.2.2012.b	Pietrame di natura calcarea o lavica / - PIETRAME / - Pietrisco siliceo basaltico pezzatura cm 2.5¸4	mc		31,27
22CL.PR.2.2012.d	Pietrame di natura calcarea o lavica / - PIETRAME / - Pietrisco calcareo per massiciata stradali da cm 4¸7	mc		24,78
22CL.PR.2.2012.f	Pietrame di natura calcarea o lavica / - PIETRAME / - Materiale anticapilare per massiciate stradali	mc		21,96
22CL.PR.2.20120.a	Terra sciolta / - TERRA SCIOLTA / - Terra sciolta	mc		5,78
22CL.PR.2.20130.a	Pietrame / - PIETRAME / - Toutvenant	mc		19,00
22CL.PR.2.20140.a	Conglomerato bituminoso per strato di base costituito da materiale litoide di diametro da cm 3 a 6 impastato a caldo con bitume solido in idonei impianti con dosaggio tra il 2% e il 3% di bitume / - CONGLOMERATO BITUMINOSO PER STRATO DI BASE / - Conglomerato bituminoso da litoide calcareo	mc		61,00
22CL.PR.2.20140.b	Conglomerato bituminoso per strato di base costituito da materiale litoide di diametro da cm 3 a 6 impastato a caldo con bitume solido in idonei impianti con dosaggio tra il 2% e il 3% di bitume / - CONGLOMERATO BITUMINOSO PER STRATO DI BASE / - Conglomerato bituminoso da litoide basaltico	mc		70,00
22CL.PR.2.20150.a	Conglomerato bituminoso per strato di collegamento (Binder) ottenuto con graniglia, sabbia, ed additivo confezionato a caldo con idonei impianti con bitume a penetrazione / - CONGLOMERATO BITUMINOSO DI COLLEGAMENTO (BINDER) / - Binder di graniglia calcarea, sabbia e bitume	mc		65,00
22CL.PR.2.20150.b	Conglomerato bituminoso per strato di collegamento (Binder) ottenuto con graniglia, sabbia, ed additivo confezionato a caldo con idonei impianti con bitume a penetrazione / - CONGLOMERATO BITUMINOSO DI COLLEGAMENTO (BINDER) / - Binder da graniglia basaltica, sabbia e bitume	mc		74,00
22CL.PR.2.20160.a	Strato di usura in conglomerato bituminoso (tappetino) ottenuto con graniglia confezionato a caldo in idonei impianti con bitume, a penetrazione, non inferiore al 5 % del peso degli inerti. / - STRATO DI USURA IN CONGLOMERATO BITUMINOSO (TAPPETINO) / - Tappetino di usura in graniglia calcarea e bitume	mc		71,00
22CL.PR.2.20160.b	Strato di usura in conglomerato bituminoso (tappetino) ottenuto con graniglia confezionato a caldo in idonei impianti con bitume, a penetrazione, non inferiore al 5 % del peso degli inerti. / - STRATO DI USURA IN CONGLOMERATO BITUMINOSO (TAPPETINO) / - Tappetino di usura in graniglia basaltica e bitume	mc		76,30
22CL.PR.2.20170.a	Conglomerato bituminoso di tipo drenante per strati diusura costituito da una miscela di pietrischetti frantumati di 1' Cat.(coeff. levigabilità CLA>0.44; perdita Los Angeles-CNR.BU.34/73 < 20%);sabbie granite (equivalente in sabbia sulla miscela CNR.BU.27/72 > 70) ebitume di tipo "E"od"F" in quantità tra il 5 ed il 6% delpeso degli aggregati. Il conglomerato potrà disporsi lungo fusi differenziaticon passante totale dal crivello 20 al 10 a seconda delle caratteristiche didrenabilità desiderate, secondo le prescrizioni di contratto e della D.L. Dimassima il fuso ad eccellente drenaggio avrà percentuale di vuoti dal 16 al18%, mentre gli altri fusi dal 14 al 16%. La stabilità Marshall (prova CNR.BU30/73) sarà non inferiore a 500 kg per il conglomerato a massima permeabilitàe 600 per quelli a maggiore resistenza. Il valore della rigidezza Marshall(rapporto tra la stabilità in kg e lo scorrimento in mm) dovrà essere >200 per il fuso a massima permeabilità e 250 per gli altri. La resistenza atrazione indiretta dovrà essere compresa tra 0,7 a 1,1 N/mmq a 10 'C e tra0,12 e 0,2 N/mmq a 40 'C; il coefficiente di trazione indiretta sarà corrispondentemente> 55 e > 12 N/mmq. La stesa in opera avrà le stesse norme deiconglomerati tradizionali, salvo temperatura di costipamento che saràcompresa tra 140 e 150 'C. A compattamento effettuato la capacità drenante,controllata con permeametro a colonna d'acqua da 250 mm su area di 154 cmq espessore di pavimentazione tra 4 e 5 cm, dovrà essere maggiore di 12 dmc/minper il fuso a massima capacità drenante ed 8 dmc per gli altri. Il prezzocomprende la mano d'attacco con stesa di bitumi tipi "C", "C1","D", "H1" in quantità compresa tra 0, 6 e 2 kg/mq espargimento di strato di sabbia prebitumata. Sono inoltre compresi gli oneridi esecuzione previa stesa di tappeto sottile di impermeabilizzazione erisagomatura nonchÚ ogni altro onere previsto per i manti bitumati / - TAPPETO DI USURA IN CONGLOMERATO DRENANTESPESS. MEDIO MM 50 / - A MASSIMO POTERE DRENANTE CON BITUMI AL 2%LDPE + 6% SBS-R	mc		78,00
22CL.PR.2.20170.b	Conglomerato bituminoso di tipo drenante per strati diusura costituito da una miscela di pietrischetti frantumati di 1' Cat.(coeff. levigabilità CLA>0.44; perdita Los Angeles-CNR.BU.34/73 < 20%);sabbie granite (equivalente in sabbia sulla miscela CNR.BU.27/72 > 70) ebitume di tipo "E"od"F" in quantità tra il 5 ed il 6% delpeso degli aggregati. Il conglomerato potrà disporsi lungo fusi differenziaticon passante totale dal crivello 20 al 10 a seconda delle caratteristiche didrenabilità desiderate, secondo le prescrizioni di contratto e della D.L. Dimassima il fuso ad eccellente drenaggio avrà percentuale di vuoti dal 16 al18%, mentre gli altri fusi dal 14 al 16%. La stabilità Marshall (prova CNR.BU30/73) sarà non inferiore a 500 kg per il conglomerato a massima permeabilitàe 600 per quelli a maggiore resistenza. Il valore della rigidezza Marshall(rapporto tra la stabilità in kg e lo scorrimento in mm) dovrà essere >200 per il fuso a massima permeabilità e 250 per gli altri. La resistenza atrazione indiretta dovrà essere compresa tra 0,7 a 1,1 N/mmq a 10 'C e tra0,12 e 0,2 N/mmq a 40 'C; il coefficiente di trazione indiretta sarà corrispondentemente> 55 e > 12 N/mmq. La stesa in opera avrà le stesse norme deiconglomerati tradizionali, salvo temperatura di costipamento che saràcompresa tra 140 e 150 'C. A compattamento effettuato la capacità drenante,controllata con permeametro a colonna d'acqua da 250 mm su area di 154 cmq espessore di pavimentazione tra 4 e 5 cm, dovrà essere maggiore di 12 dmc/minper il fuso a massima capacità drenante ed 8 dmc per gli altri. Il prezzocomprende la mano d'attacco con stesa di bitumi tipi "C", "C1","D", "H1" in quantità compresa tra 0, 6 e 2 kg/mq espargimento di strato di sabbia prebitumata. Sono inoltre compresi gli oneridi esecuzione previa stesa di tappeto sottile di impermeabilizzazione erisagomatura nonchÚ ogni altro onere previsto per i manti bitumati / - TAPPETO DI USURA IN CONGLOMERATO DRENANTESPESS. MEDIO MM 50 / - A MEDIO POTERE DRENANTE CON BITUMI AL 2% SBS-RE 6% PEC	mc		116,00
22CL.PR.2.20180.a	- Per uno spessore pari a cm 3	mc		87,67
22CL.PR.2.20190.a	- Tappettino di finitura miscelato a freddo	100 kg		35,12
22CL.PR.2.2020.a	Sabbie / - SABBIA / - Sabbia di fiume	mc		24,34
22CL.PR.2.2020.b	Sabbia di fiume vagliata	mc		27,45
22CL.PR.2.2020.c	Sabbia di fiume vagliata e lavata	mc		30,63
22CL.PR.2.2020.d	Sabbia di cava	mc		23,79
22CL.PR.2.2020.e	Sabbia di cava vagliata	mc		24,00
22CL.PR.2.2020.f	Sabbia o silice micronizzata	mc		30,00
22CL.PR.2.2020.g	Materiale scarto di cava per rinterro	mc		12,39
22CL.PR.2.2020.h	Sabbia o silice micronizzata	kg		0,17
22CL.PR.2.2030.b	Pozzolana comune (di peso medio kg 1.100 per mc) / - POZZOLANA / - Pozzolana vagliata	mc		27,82
22CL.PR.2.2040.a	Graniglie, di pezzatura da cm 1 a cm 2.5 / - GRANIGLIE / - Graniglia calcarea comune	mc		28,18
22CL.PR.2.2040.b	Graniglie, di pezzatura da cm 1 a cm 2.5 / - GRANIGLIE / - Graniglia bianca calcarea	100 kg		19,52
22CL.PR.2.2040.c	Graniglie, di pezzatura da cm 1 a cm 2.5 / - GRANIGLIE / - Graniglia di marmo di colori vari per pavimenti	100 kg		19,52
22CL.PR.2.2040.f	Graniglie, di pezzatura da cm 1 a cm 2.5 / - GRANIGLIE / - Graniglia basaltica	mc		39,04
22CL.PR.2.2050.a	Polvere di marmo per intonaci / - POLVERE DI MARMO / - Polvere di marmo	100 kg		24,72
22CL.PR.2.2060.a	Lapilli di pezzatura da cm 2 a cm 4,5 / - LAPILLI / - Lapillo bianco	mc		22,05
22CL.PR.2.2080.b	Misto / - MISTO / - Misto di cava	mc		28,18
22CL.PR.2.2080.c	Misto / - MISTO / - Misto granulare stabilizzato	mc		17,35
22CL.PR.2.2080.d	Misto / - MISTO / - Misto calcareo granulometrico stabilizzato	mc		30,74
22CL.PR.2.2080.e	Misto / - MISTO / - Misto frantumato	mc		26,90
22CL.PR.2.2080.f	Misto / - MISTO / - Misto frantumato gruppo A1, A2-4, A2-5, A3	mc		28,18
22CL.PR.2.2080.g	Misto / - MISTO / - Misto frantumato gruppo A2-6. A2-7	mc		32,03
22CL.PR.2.2090.a	Ghiaia vagliata e lavata / - GHIAIA / - Ghiaia vagliata e lavata pezzatura mm 10¸15	mc		26,90
22CL.PR.2.2090.b	Ghiaia vagliata e lavata / - GHIAIA / - Ghiaia vagliata e lavata pezzatura mm 15¸25	mc		26,90
22CL.PR.2.2090.c	Ghiaia vagliata e lavata / - GHIAIA / - Ghiaia vagliata e lavata pezzatura mm 25¸40	mc		25,62
22CL.PR.2.21010.a	Giunto di dilatazione a tenuta d'aria da pavimento ad altezza fissa, con profilo portante in alluminio e alette di ancoraggio perforate, guarnizione in neoprene per impiego a temperature da -30¦C a + 120¦ C, resistenti ad agenti atmosferici, olii, grassi, detergenti con componenti acidi, alle sostanze bituminose per una larghezza massima del giunto 30 mm, movimento totale del profilo 10 ¸ 5 mm, larghezza visibile 35 mm . Con elementi pari a m 4,00 / - GIUNTO DI DILATAZIONE A PAVIMENTO AD ALTEZZA FISSA / - Altezza 25 mm	m		54,55
22CL.PR.2.21010.b	Giunto di dilatazione a tenuta d'aria da pavimento ad altezza fissa, con profilo portante in alluminio e alette di ancoraggio perforate, guarnizione in neoprene per impiego a temperature da -30¦C a + 120¦ C, resistenti ad agenti atmosferici, olii, grassi, detergenti con componenti acidi, alle sostanze bituminose per una larghezza massima del giunto 30 mm, movimento totale del profilo 10 ¸ 5 mm, larghezza visibile 35 mm . Con elementi pari a m 4,00 / - GIUNTO DI DILATAZIONE A PAVIMENTO AD ALTEZZA FISSA / - Altezza 35 mm	m		56,22
22CL.PR.2.21010.c	Giunto di dilatazione a tenuta d'aria da pavimento ad altezza fissa, con profilo portante in alluminio e alette di ancoraggio perforate, guarnizione in neoprene per impiego a temperature da -30¦C a + 120¦ C, resistenti ad agenti atmosferici, olii, grassi, detergenti con componenti acidi, alle sostanze bituminose per una larghezza massima del giunto 30 mm, movimento totale del profilo 10 ¸ 5 mm, larghezza visibile 35 mm . Con elementi pari a m 4,00 / - GIUNTO DI DILATAZIONE A PAVIMENTO AD ALTEZZA FISSA / - Altezza 50 mm	m		60,22
22CL.PR.2.210100.a	Giunto di dilatazione a tenuta d'aria da pavimento in grado di sopportare mezzi con carichi complessivo fino a kg 30.000, con profilo portante in alluminio ed elemento centrale a T, alette di ancoraggio perforate, guarnizione elastica in neoprene, per impiego a temperature da -30¦C a + 120¦ C, resistenti ad agenti atmosferici, olii, grassi, detergenti con componenti acidi, alle sostanze bituminose, movimento totale del profilo 25+16 ¸ 9 mm, larghezza massima del giunto 70 mm, larghezza visibile del profilo 76 mm . Con elementi pari a m 4,00 / - GIUNTO DI DILATAZIONE PER PAVIMENTO CON FORTI CARICHI CON ELEMENTO CENTRALE / - Altezza 30 mm	m		95,00
22CL.PR.2.210100.b	Giunto di dilatazione a tenuta d'aria da pavimento in grado di sopportare mezzi con carichi complessivo fino a kg 30.000, con profilo portante in alluminio ed elemento centrale a T, alette di ancoraggio perforate, guarnizione elastica in neoprene, per impiego a temperature da -30¦C a + 120¦ C, resistenti ad agenti atmosferici, olii, grassi, detergenti con componenti acidi, alle sostanze bituminose, movimento totale del profilo 25+16 ¸ 9 mm, larghezza massima del giunto 70 mm, larghezza visibile del profilo 76 mm . Con elementi pari a m 4,00 / - GIUNTO DI DILATAZIONE PER PAVIMENTO CON FORTI CARICHI CON ELEMENTO CENTRALE / - Altezza 40 mm	m		122,12
22CL.PR.2.210100.c	Giunto di dilatazione a tenuta d'aria da pavimento in grado di sopportare mezzi con carichi complessivo fino a kg 30.000, con profilo portante in alluminio ed elemento centrale a T, alette di ancoraggio perforate, guarnizione elastica in neoprene, per impiego a temperature da -30¦C a + 120¦ C, resistenti ad agenti atmosferici, olii, grassi, detergenti con componenti acidi, alle sostanze bituminose, movimento totale del profilo 25+16 ¸ 9 mm, larghezza massima del giunto 70 mm, larghezza visibile del profilo 76 mm . Con elementi pari a m 4,00 / - GIUNTO DI DILATAZIONE PER PAVIMENTO CON FORTI CARICHI CON ELEMENTO CENTRALE / - Altezza 50 mm	m		126,90
22CL.PR.2.210100.d	Giunto di dilatazione a tenuta d'aria da pavimento in grado di sopportare mezzi con carichi complessivo fino a kg 30.000, con profilo portante in alluminio ed elemento centrale a T, alette di ancoraggio perforate, guarnizione elastica in neoprene, per impiego a temperature da -30¦C a + 120¦ C, resistenti ad agenti atmosferici, olii, grassi, detergenti con componenti acidi, alle sostanze bituminose, movimento totale del profilo 25+16 ¸ 9 mm, larghezza massima del giunto 70 mm, larghezza visibile del profilo 76 mm . Con elementi pari a m 4,00 / - GIUNTO DI DILATAZIONE PER PAVIMENTO CON FORTI CARICHI CON ELEMENTO CENTRALE / - Altezza 65 mm	m		135,58
22CL.PR.2.210100.e	Giunto di dilatazione a tenuta d'aria da pavimento in grado di sopportare mezzi con carichi complessivo fino a kg 30.000, con profilo portante in alluminio ed elemento centrale a T, alette di ancoraggio perforate, guarnizione elastica in neoprene, per impiego a temperature da -30¦C a + 120¦ C, resistenti ad agenti atmosferici, olii, grassi, detergenti con componenti acidi, alle sostanze bituminose, movimento totale del profilo 25+16 ¸ 9 mm, larghezza massima del giunto 70 mm, larghezza visibile del profilo 76 mm . Con elementi pari a m 4,00 / - GIUNTO DI DILATAZIONE PER PAVIMENTO CON FORTI CARICHI CON ELEMENTO CENTRALE / - Altezza 75 mm	m		143,58
22CL.PR.2.210100.f	Giunto di dilatazione a tenuta d'aria da pavimento in grado di sopportare mezzi con carichi complessivo fino a kg 30.000, con profilo portante in alluminio ed elemento centrale a T, alette di ancoraggio perforate, guarnizione elastica in neoprene, per impiego a temperature da -30¦C a + 120¦ C, resistenti ad agenti atmosferici, olii, grassi, detergenti con componenti acidi, alle sostanze bituminose, movimento totale del profilo 25+16 ¸ 9 mm, larghezza massima del giunto 70 mm, larghezza visibile del profilo 76 mm . Con elementi pari a m 4,00 / - GIUNTO DI DILATAZIONE PER PAVIMENTO CON FORTI CARICHI CON ELEMENTO CENTRALE / - Altezza 85 mm	m		153,76
22CL.PR.2.210110.a	Giunto di dilatazione a tenuta d'aria da pavimento, con profilo portante in alluminio ed elemento centrale a T, alette di ancoraggio perforate, guarnizione elastica in neoprene, per impiego a temperature da -30¦C a + 120¦ C, resistenti ad agenti atmosferici, olii, grassi, detergenti con componenti acidi, alle sostanze bituminose, movimento totale del profilo 30+18 ¸ 12 mm, larghezza massima del giunto 90 mm, larghezza visibile del profilo 100 mm . Con elementi pari a m 4,00 / - GIUNTO DI DILATAZIONE PER PAVIMENTO CON ELEMENTO CENTRALE A T / - Altezza 30 mm	m		129,09
22CL.PR.2.210110.b	Giunto di dilatazione a tenuta d'aria da pavimento, con profilo portante in alluminio ed elemento centrale a T, alette di ancoraggio perforate, guarnizione elastica in neoprene, per impiego a temperature da -30¦C a + 120¦ C, resistenti ad agenti atmosferici, olii, grassi, detergenti con componenti acidi, alle sostanze bituminose, movimento totale del profilo 30+18 ¸ 12 mm, larghezza massima del giunto 90 mm, larghezza visibile del profilo 100 mm . Con elementi pari a m 4,00 / - GIUNTO DI DILATAZIONE PER PAVIMENTO CON ELEMENTO CENTRALE A T / - Altezza 40 mm	m		104,10
22CL.PR.2.210110.c	Giunto di dilatazione a tenuta d'aria da pavimento, con profilo portante in alluminio ed elemento centrale a T, alette di ancoraggio perforate, guarnizione elastica in neoprene, per impiego a temperature da -30¦C a + 120¦ C, resistenti ad agenti atmosferici, olii, grassi, detergenti con componenti acidi, alle sostanze bituminose, movimento totale del profilo 30+18 ¸ 12 mm, larghezza massima del giunto 90 mm, larghezza visibile del profilo 100 mm . Con elementi pari a m 4,00 / - GIUNTO DI DILATAZIONE PER PAVIMENTO CON ELEMENTO CENTRALE A T / - Altezza 50 mm	m		139,74
22CL.PR.2.210110.d	Giunto di dilatazione a tenuta d'aria da pavimento, con profilo portante in alluminio ed elemento centrale a T, alette di ancoraggio perforate, guarnizione elastica in neoprene, per impiego a temperature da -30¦C a + 120¦ C, resistenti ad agenti atmosferici, olii, grassi, detergenti con componenti acidi, alle sostanze bituminose, movimento totale del profilo 30+18 ¸ 12 mm, larghezza massima del giunto 90 mm, larghezza visibile del profilo 100 mm . Con elementi pari a m 4,00 / - GIUNTO DI DILATAZIONE PER PAVIMENTO CON ELEMENTO CENTRALE A T / - Altezza 65 mm	m		162,08
22CL.PR.2.210110.e	Giunto di dilatazione a tenuta d'aria da pavimento, con profilo portante in alluminio ed elemento centrale a T, alette di ancoraggio perforate, guarnizione elastica in neoprene, per impiego a temperature da -30¦C a + 120¦ C, resistenti ad agenti atmosferici, olii, grassi, detergenti con componenti acidi, alle sostanze bituminose, movimento totale del profilo 30+18 ¸ 12 mm, larghezza massima del giunto 90 mm, larghezza visibile del profilo 100 mm . Con elementi pari a m 4,00 / - GIUNTO DI DILATAZIONE PER PAVIMENTO CON ELEMENTO CENTRALE A T / - Altezza 75 mm	m		166,17
22CL.PR.2.210110.f	Giunto di dilatazione a tenuta d'aria da pavimento, con profilo portante in alluminio ed elemento centrale a T, alette di ancoraggio perforate, guarnizione elastica in neoprene, per impiego a temperature da -30¦C a + 120¦ C, resistenti ad agenti atmosferici, olii, grassi, detergenti con componenti acidi, alle sostanze bituminose, movimento totale del profilo 30+18 ¸ 12 mm, larghezza massima del giunto 90 mm, larghezza visibile del profilo 100 mm . Con elementi pari a m 4,00 / - GIUNTO DI DILATAZIONE PER PAVIMENTO CON ELEMENTO CENTRALE A T / - Altezza 85 mm	m		166,45
22CL.PR.2.210120.a	Giunto di dilatazione a tenuta d'aria da pavimento, con profilo portante in alluminio ed elemento centrale a H, alette di ancoraggio perforate, guarnizione elastica in neoprene, per impiego a temperature da -30¦C a + 120¦ C, resistenti ad agenti atmosferici, olii, grassi, detergenti con componenti acidi, alle sostanze bituminose, movimento totale del profilo 34 ¸ 17 mm, larghezza massima del giunto 120 mm, larghezza visibile del profilo 140 mm . Con elementi pari a m 4,00 / - GIUNTO DI DILATAZIONE PER PAVIMENTO CON ELEMENTO CENTRALE A H / - Altezza 30 mm	m		221,12
22CL.PR.2.210120.b	Giunto di dilatazione a tenuta d'aria da pavimento, con profilo portante in alluminio ed elemento centrale a H, alette di ancoraggio perforate, guarnizione elastica in neoprene, per impiego a temperature da -30¦C a + 120¦ C, resistenti ad agenti atmosferici, olii, grassi, detergenti con componenti acidi, alle sostanze bituminose, movimento totale del profilo 34 ¸ 17 mm, larghezza massima del giunto 120 mm, larghezza visibile del profilo 140 mm . Con elementi pari a m 4,00 / - GIUNTO DI DILATAZIONE PER PAVIMENTO CON ELEMENTO CENTRALE A H / - Altezza 40 mm	m		173,43
22CL.PR.2.210120.c	Giunto di dilatazione a tenuta d'aria da pavimento, con profilo portante in alluminio ed elemento centrale a H, alette di ancoraggio perforate, guarnizione elastica in neoprene, per impiego a temperature da -30¦C a + 120¦ C, resistenti ad agenti atmosferici, olii, grassi, detergenti con componenti acidi, alle sostanze bituminose, movimento totale del profilo 34 ¸ 17 mm, larghezza massima del giunto 120 mm, larghezza visibile del profilo 140 mm . Con elementi pari a m 4,00 / - GIUNTO DI DILATAZIONE PER PAVIMENTO CON ELEMENTO CENTRALE A H / - Altezza 50 mm	m		235,35
22CL.PR.2.210120.d	Giunto di dilatazione a tenuta d'aria da pavimento, con profilo portante in alluminio ed elemento centrale a H, alette di ancoraggio perforate, guarnizione elastica in neoprene, per impiego a temperature da -30¦C a + 120¦ C, resistenti ad agenti atmosferici, olii, grassi, detergenti con componenti acidi, alle sostanze bituminose, movimento totale del profilo 34 ¸ 17 mm, larghezza massima del giunto 120 mm, larghezza visibile del profilo 140 mm . Con elementi pari a m 4,00 / - GIUNTO DI DILATAZIONE PER PAVIMENTO CON ELEMENTO CENTRALE A H / - Altezza 65 mm	m		246,89
22CL.PR.2.210120.e	Giunto di dilatazione a tenuta d'aria da pavimento, con profilo portante in alluminio ed elemento centrale a H, alette di ancoraggio perforate, guarnizione elastica in neoprene, per impiego a temperature da -30¦C a + 120¦ C, resistenti ad agenti atmosferici, olii, grassi, detergenti con componenti acidi, alle sostanze bituminose, movimento totale del profilo 34 ¸ 17 mm, larghezza massima del giunto 120 mm, larghezza visibile del profilo 140 mm . Con elementi pari a m 4,00 / - GIUNTO DI DILATAZIONE PER PAVIMENTO CON ELEMENTO CENTRALE A H / - Altezza 75 mm	m		252,21
22CL.PR.2.210120.f	Giunto di dilatazione a tenuta d'aria da pavimento, con profilo portante in alluminio ed elemento centrale a H, alette di ancoraggio perforate, guarnizione elastica in neoprene, per impiego a temperature da -30¦C a + 120¦ C, resistenti ad agenti atmosferici, olii, grassi, detergenti con componenti acidi, alle sostanze bituminose, movimento totale del profilo 34 ¸ 17 mm, larghezza massima del giunto 120 mm, larghezza visibile del profilo 140 mm . Con elementi pari a m 4,00 / - GIUNTO DI DILATAZIONE PER PAVIMENTO CON ELEMENTO CENTRALE A H / - Altezza 85 mm	m		200,51
22CL.PR.2.210130.a	Giunto verticale per esterni , tipo tutto esterno, con profilo portante in alluminio da faccia a vista, guarnizione in neoprene cellulare elastica, resistenti ad agenti atmosferici, olii, grassi, detergenti con componenti acidi, alle sostanze bituminose, altezza pari a mm 25 . Con elementi pari a m 4.00 / - GIUNTO VERTICALE PER ESTERNI TUTTO ESTERNO / - Per larghezza di utilizzo da 20 a 85 mm	m		41,42
22CL.PR.2.210130.b	Giunto verticale per esterni , tipo tutto esterno, con profilo portante in alluminio da faccia a vista, guarnizione in neoprene cellulare elastica, resistenti ad agenti atmosferici, olii, grassi, detergenti con componenti acidi, alle sostanze bituminose, altezza pari a mm 25 . Con elementi pari a m 4.00 / - GIUNTO VERTICALE PER ESTERNI TUTTO ESTERNO / - Per larghezza di utilizzo da 85 a 145 mm	m		35,83
22CL.PR.2.210130.c	Giunto verticale per esterni , tipo tutto esterno, con profilo portante in alluminio da faccia a vista, guarnizione in neoprene cellulare elastica, resistenti ad agenti atmosferici, olii, grassi, detergenti con componenti acidi, alle sostanze bituminose, altezza pari a mm 25 . Con elementi pari a m 4.00 / - GIUNTO VERTICALE PER ESTERNI TUTTO ESTERNO / - Per larghezza di utilizzo da 145 a 205 mm	m		53,12
22CL.PR.2.210130.d	Giunto verticale per esterni , tipo tutto esterno, con profilo portante in alluminio da faccia a vista, guarnizione in neoprene cellulare elastica, resistenti ad agenti atmosferici, olii, grassi, detergenti con componenti acidi, alle sostanze bituminose, altezza pari a mm 25 . Con elementi pari a m 4.00 / - GIUNTO VERTICALE PER ESTERNI TUTTO ESTERNO / - Per larghezza di utilizzo da 205 a 255 mm	m		61,71
22CL.PR.2.210130.e	Giunto verticale per esterni , tipo tutto esterno, con profilo portante in alluminio da faccia a vista, guarnizione in neoprene cellulare elastica, resistenti ad agenti atmosferici, olii, grassi, detergenti con componenti acidi, alle sostanze bituminose, altezza pari a mm 25 . Con elementi pari a m 4.00 / - GIUNTO VERTICALE PER ESTERNI TUTTO ESTERNO / - Per larghezza di utilizzo da 255 a 335 mm	m		70,78
22CL.PR.2.210130.f	Giunto verticale per esterni , tipo tutto esterno, con profilo portante in alluminio da faccia a vista, guarnizione in neoprene cellulare elastica, resistenti ad agenti atmosferici, olii, grassi, detergenti con componenti acidi, alle sostanze bituminose, altezza pari a mm 25 . Con elementi pari a m 4.00 / - GIUNTO VERTICALE PER ESTERNI TUTTO ESTERNO / - Per larghezza di utilizzo da 335 a 500 mm	m		61,29
22CL.PR.2.210140.a	Giunto verticale per esterni , tipo alette esterne e corpo interno, con profilo portante in alluminio da faccia a vista, guarnizione in neoprene cellulare elastica, resistenti ad agenti atmosferici, olii, grassi, detergenti con componenti acidi, alle sostanze bituminose, altezza pari a mm 25 . Con elementi pari a m 4.00 / - GIUNTO VERTICALE PER ESTERNI CORPO INTERNO / - Per larghezza di utilizzo da 25 a 45 mm	m		36,56
22CL.PR.2.210140.b	Giunto verticale per esterni , tipo alette esterne e corpo interno, con profilo portante in alluminio da faccia a vista, guarnizione in neoprene cellulare elastica, resistenti ad agenti atmosferici, olii, grassi, detergenti con componenti acidi, alle sostanze bituminose, altezza pari a mm 25 . Con elementi pari a m 4.00 / - GIUNTO VERTICALE PER ESTERNI CORPO INTERNO / - Per larghezza di utilizzo da 45 a 85 mm	m		34,71
22CL.PR.2.210140.c	Giunto verticale per esterni , tipo alette esterne e corpo interno, con profilo portante in alluminio da faccia a vista, guarnizione in neoprene cellulare elastica, resistenti ad agenti atmosferici, olii, grassi, detergenti con componenti acidi, alle sostanze bituminose, altezza pari a mm 25 . Con elementi pari a m 4.00 / - GIUNTO VERTICALE PER ESTERNI CORPO INTERNO / - Per larghezza di utilizzo da 85 a 145 mm	m		46,18
22CL.PR.2.210140.d	Giunto verticale per esterni , tipo alette esterne e corpo interno, con profilo portante in alluminio da faccia a vista, guarnizione in neoprene cellulare elastica, resistenti ad agenti atmosferici, olii, grassi, detergenti con componenti acidi, alle sostanze bituminose, altezza pari a mm 25 . Con elementi pari a m 4.00 / - GIUNTO VERTICALE PER ESTERNI CORPO INTERNO / - Per larghezza di utilizzo da 145 a 205 mm	m		43,44
22CL.PR.2.210140.e	Giunto verticale per esterni , tipo alette esterne e corpo interno, con profilo portante in alluminio da faccia a vista, guarnizione in neoprene cellulare elastica, resistenti ad agenti atmosferici, olii, grassi, detergenti con componenti acidi, alle sostanze bituminose, altezza pari a mm 25 . Con elementi pari a m 4.00 / - GIUNTO VERTICALE PER ESTERNI CORPO INTERNO / - Per larghezza di utilizzo da 205 a 255 mm	m		62,59
22CL.PR.2.210140.f	Giunto verticale per esterni , tipo alette esterne e corpo interno, con profilo portante in alluminio da faccia a vista, guarnizione in neoprene cellulare elastica, resistenti ad agenti atmosferici, olii, grassi, detergenti con componenti acidi, alle sostanze bituminose, altezza pari a mm 25 . Con elementi pari a m 4.00 / - GIUNTO VERTICALE PER ESTERNI CORPO INTERNO / - Per larghezza di utilizzo da 255 a 335 mm	m		70,03
22CL.PR.2.210140.g	Giunto verticale per esterni , tipo alette esterne e corpo interno, con profilo portante in alluminio da faccia a vista, guarnizione in neoprene cellulare elastica, resistenti ad agenti atmosferici, olii, grassi, detergenti con componenti acidi, alle sostanze bituminose, altezza pari a mm 25 . Con elementi pari a m 4.00 / - GIUNTO VERTICALE PER ESTERNI CORPO INTERNO / - Per larghezza di utilizzo da 335 a 500 mm	m		61,07
22CL.PR.2.210150.a	Giunto verticale per facciate, pareti e soffitti da installare sotto intonaco, con profilo portante in alluminio da faccia a vista, guarnizione in neoprene cellulare elastica, resistenti ad agenti atmosferici, olii, grassi, detergenti con componenti acidi, alle sostanze bituminose, altezza pari a mm 25 . Con elementi pari a m 4.00 / - GIUNTO VERTICALE PER FACCIATE PARETI E SOFFITTI SOTTO INTONACO / - Per larghezza di utilizzo da 20 a 35 mm	m		26,90
22CL.PR.2.210150.b	Giunto verticale per facciate, pareti e soffitti da installare sotto intonaco, con profilo portante in alluminio da faccia a vista, guarnizione in neoprene cellulare elastica, resistenti ad agenti atmosferici, olii, grassi, detergenti con componenti acidi, alle sostanze bituminose, altezza pari a mm 25 . Con elementi pari a m 4.00 / - GIUNTO VERTICALE PER FACCIATE PARETI E SOFFITTI SOTTO INTONACO / - Per larghezza di utilizzo da 35 a 85 mm	m		32,04
22CL.PR.2.210150.c	Giunto verticale per facciate, pareti e soffitti da installare sotto intonaco, con profilo portante in alluminio da faccia a vista, guarnizione in neoprene cellulare elastica, resistenti ad agenti atmosferici, olii, grassi, detergenti con componenti acidi, alle sostanze bituminose, altezza pari a mm 25 . Con elementi pari a m 4.00 / - GIUNTO VERTICALE PER FACCIATE PARETI E SOFFITTI SOTTO INTONACO / - Per larghezza di utilizzo da 85 a 145 mm	m		37,00
22CL.PR.2.210150.d	Giunto verticale per facciate, pareti e soffitti da installare sotto intonaco, con profilo portante in alluminio da faccia a vista, guarnizione in neoprene cellulare elastica, resistenti ad agenti atmosferici, olii, grassi, detergenti con componenti acidi, alle sostanze bituminose, altezza pari a mm 25 . Con elementi pari a m 4.00 / - GIUNTO VERTICALE PER FACCIATE PARETI E SOFFITTI SOTTO INTONACO / - Per larghezza di utilizzo da 145 a 205 mm	m		43,05
22CL.PR.2.210150.e	Giunto verticale per facciate, pareti e soffitti da installare sotto intonaco, con profilo portante in alluminio da faccia a vista, guarnizione in neoprene cellulare elastica, resistenti ad agenti atmosferici, olii, grassi, detergenti con componenti acidi, alle sostanze bituminose, altezza pari a mm 25 . Con elementi pari a m 4.00 / - GIUNTO VERTICALE PER FACCIATE PARETI E SOFFITTI SOTTO INTONACO / - Per larghezza di utilizzo da 205 a 255 mm	m		51,74
22CL.PR.2.210150.f	Giunto verticale per facciate, pareti e soffitti da installare sotto intonaco, con profilo portante in alluminio da faccia a vista, guarnizione in neoprene cellulare elastica, resistenti ad agenti atmosferici, olii, grassi, detergenti con componenti acidi, alle sostanze bituminose, altezza pari a mm 25 . Con elementi pari a m 4.00 / - GIUNTO VERTICALE PER FACCIATE PARETI E SOFFITTI SOTTO INTONACO / - Per larghezza di utilizzo da 255 a 335 mm	m		59,71
22CL.PR.2.210150.g	Giunto verticale per facciate, pareti e soffitti da installare sotto intonaco, con profilo portante in alluminio da faccia a vista, guarnizione in neoprene cellulare elastica, resistenti ad agenti atmosferici, olii, grassi, detergenti con componenti acidi, alle sostanze bituminose, altezza pari a mm 25 . Con elementi pari a m 4.00 / - GIUNTO VERTICALE PER FACCIATE PARETI E SOFFITTI SOTTO INTONACO / - Per larghezza di utilizzo da 335 a 500 mm	m		73,48
22CL.PR.2.210160.a	Giunto verticale per facciate, pareti e soffitti da installare rasente a piastrelle, con profilo portante in alluminio da faccia a vista, guarnizione in neoprene cellulare elastica, resistenti ad agenti atmosferici, olii, grassi, detergenti con componenti acidi, alle sostanze bituminose, altezza pari a mm 25 . Con elementi pari a m 4.00 / - GIUNTO VERTICALE PER FACCIATE PARETI E SOFFITTI PER PIASTRELLE / - Per larghezza di utilizzo da 20 a 35 mm	m		27,65
22CL.PR.2.210160.b	Giunto verticale per facciate, pareti e soffitti da installare rasente a piastrelle, con profilo portante in alluminio da faccia a vista, guarnizione in neoprene cellulare elastica, resistenti ad agenti atmosferici, olii, grassi, detergenti con componenti acidi, alle sostanze bituminose, altezza pari a mm 25 . Con elementi pari a m 4.00 / - GIUNTO VERTICALE PER FACCIATE PARETI E SOFFITTI PER PIASTRELLE / - Per larghezza di utilizzo da 35 a 85 mm	m		33,79
22CL.PR.2.210160.c	Giunto verticale per facciate, pareti e soffitti da installare rasente a piastrelle, con profilo portante in alluminio da faccia a vista, guarnizione in neoprene cellulare elastica, resistenti ad agenti atmosferici, olii, grassi, detergenti con componenti acidi, alle sostanze bituminose, altezza pari a mm 25 . Con elementi pari a m 4.00 / - GIUNTO VERTICALE PER FACCIATE PARETI E SOFFITTI PER PIASTRELLE / - Per larghezza di utilizzo da 85 a 145 mm	m		40,25
22CL.PR.2.210160.d	Giunto verticale per facciate, pareti e soffitti da installare rasente a piastrelle, con profilo portante in alluminio da faccia a vista, guarnizione in neoprene cellulare elastica, resistenti ad agenti atmosferici, olii, grassi, detergenti con componenti acidi, alle sostanze bituminose, altezza pari a mm 25 . Con elementi pari a m 4.00 / - GIUNTO VERTICALE PER FACCIATE PARETI E SOFFITTI PER PIASTRELLE / - Per larghezza di utilizzo da 145 a 205 mm	m		45,00
22CL.PR.2.210160.e	Giunto verticale per facciate, pareti e soffitti da installare rasente a piastrelle, con profilo portante in alluminio da faccia a vista, guarnizione in neoprene cellulare elastica, resistenti ad agenti atmosferici, olii, grassi, detergenti con componenti acidi, alle sostanze bituminose, altezza pari a mm 25 . Con elementi pari a m 4.00 / - GIUNTO VERTICALE PER FACCIATE PARETI E SOFFITTI PER PIASTRELLE / - Per larghezza di utilizzo da 205 a 255 mm	m		52,40
22CL.PR.2.210160.f	Giunto verticale per facciate, pareti e soffitti da installare rasente a piastrelle, con profilo portante in alluminio da faccia a vista, guarnizione in neoprene cellulare elastica, resistenti ad agenti atmosferici, olii, grassi, detergenti con componenti acidi, alle sostanze bituminose, altezza pari a mm 25 . Con elementi pari a m 4.00 / - GIUNTO VERTICALE PER FACCIATE PARETI E SOFFITTI PER PIASTRELLE / - Per larghezza di utilizzo da 255 a 335 mm	m		61,18
22CL.PR.2.210160.g	Giunto verticale per facciate, pareti e soffitti da installare rasente a piastrelle, con profilo portante in alluminio da faccia a vista, guarnizione in neoprene cellulare elastica, resistenti ad agenti atmosferici, olii, grassi, detergenti con componenti acidi, alle sostanze bituminose, altezza pari a mm 25 . Con elementi pari a m 4.00 / - GIUNTO VERTICALE PER FACCIATE PARETI E SOFFITTI PER PIASTRELLE / - Per larghezza di utilizzo da 335 a 500 mm	m		72,87
22CL.PR.2.210170.a	Giunto verticale per pareti di cartongesso, con profilo portante in alluminio da faccia a vista, guarnizione in neoprene cellulare elastica, resistenti ad agenti atmosferici, olii, grassi, detergenti con componenti acidi, alle sostanze bituminose, altezza pari a mm 14 con lastra da 12,5 mm e mm 26 con lastra di circa 25 mm . Con elementi pari a m 4.00 / - GIUNTO VERTICALE PER PARETI DI CARTONGESSO / - Per larghezza massima del giunto 30 mm	m		28,72
22CL.PR.2.210170.b	Giunto verticale per pareti di cartongesso, con profilo portante in alluminio da faccia a vista, guarnizione in neoprene cellulare elastica, resistenti ad agenti atmosferici, olii, grassi, detergenti con componenti acidi, alle sostanze bituminose, altezza pari a mm 14 con lastra da 12,5 mm e mm 26 con lastra di circa 25 mm . Con elementi pari a m 4.00 / - GIUNTO VERTICALE PER PARETI DI CARTONGESSO / - Per larghezza massima del giunto 50 mm	m		38,84
22CL.PR.2.210170.c	Giunto verticale per pareti di cartongesso, con profilo portante in alluminio da faccia a vista, guarnizione in neoprene cellulare elastica, resistenti ad agenti atmosferici, olii, grassi, detergenti con componenti acidi, alle sostanze bituminose, altezza pari a mm 14 con lastra da 12,5 mm e mm 26 con lastra di circa 25 mm . Con elementi pari a m 4.00 / - GIUNTO VERTICALE PER PARETI DI CARTONGESSO / - Per larghezza massima del giunto 70 mm	m		57,53
22CL.PR.2.210170.d	Giunto verticale per pareti di cartongesso, con profilo portante in alluminio da faccia a vista, guarnizione in neoprene cellulare elastica, resistenti ad agenti atmosferici, olii, grassi, detergenti con componenti acidi, alle sostanze bituminose, altezza pari a mm 14 con lastra da 12,5 mm e mm 26 con lastra di circa 25 mm . Con elementi pari a m 4.00 / - GIUNTO VERTICALE PER PARETI DI CARTONGESSO / - Per larghezza massima del giunto 90 mm	m		85,28
22CL.PR.2.210180.a	Coprigiunto verticale del tipo normale senza tenuta dÆaria, realizzato con profilo portante in alluminio compresi gli oneri per la preparazione degli appoggi con malta livellata e viti di fissaggio / - COPRIGIUNTO VERTICALE IN ALLUMINIO / - Per larghezza 100 mm	m		59,75
22CL.PR.2.210180.b	Coprigiunto verticale del tipo normale senza tenuta dÆaria, realizzato con profilo portante in alluminio compresi gli oneri per la preparazione degli appoggi con malta livellata e viti di fissaggio / - COPRIGIUNTO VERTICALE IN ALLUMINIO / - Per larghezza 150 mm	m		65,48
22CL.PR.2.210180.c	Coprigiunto verticale del tipo normale senza tenuta dÆaria, realizzato con profilo portante in alluminio compresi gli oneri per la preparazione degli appoggi con malta livellata e viti di fissaggio / - COPRIGIUNTO VERTICALE IN ALLUMINIO / - Per larghezza 200 mm	m		73,22
22CL.PR.2.210180.d	Coprigiunto verticale del tipo normale senza tenuta dÆaria, realizzato con profilo portante in alluminio compresi gli oneri per la preparazione degli appoggi con malta livellata e viti di fissaggio / - COPRIGIUNTO VERTICALE IN ALLUMINIO / - Per larghezza 250 mm	m		77,95
22CL.PR.2.210180.e	Coprigiunto verticale del tipo normale senza tenuta dÆaria, realizzato con profilo portante in alluminio compresi gli oneri per la preparazione degli appoggi con malta livellata e viti di fissaggio / - COPRIGIUNTO VERTICALE IN ALLUMINIO / - Per larghezza 300 mm	m		63,75
22CL.PR.2.21020.a	Giunto di dilatazione a tenuta d'aria da pavimento ad altezza regolabile, con profilo portante in alluminio e alette di ancoraggio perforate, guarnizione in neoprene per impiego a temperature da -30¦C a + 120¦ C, resistenti ad agenti atmosferici, olii, grassi, detergenti con componenti acidi, alle sostanze bituminose per una larghezza massima del giunto 30 mm, movimento totale del profilo 10 ¸ 5 mm, larghezza visibile 35 mm . Con elementi pari a m 4,00 / - GIUNTO DI DILATAZIONE A PAVIMENTO AD ALTEZZA REGOLABILE / - Altezza 30¸35 mm	m		70,89
22CL.PR.2.21020.b	Giunto di dilatazione a tenuta d'aria da pavimento ad altezza regolabile, con profilo portante in alluminio e alette di ancoraggio perforate, guarnizione in neoprene per impiego a temperature da -30¦C a + 120¦ C, resistenti ad agenti atmosferici, olii, grassi, detergenti con componenti acidi, alle sostanze bituminose per una larghezza massima del giunto 30 mm, movimento totale del profilo 10 ¸ 5 mm, larghezza visibile 35 mm . Con elementi pari a m 4,00 / - GIUNTO DI DILATAZIONE A PAVIMENTO AD ALTEZZA REGOLABILE / - Altezza 40¸55 mm	m		51,92
22CL.PR.2.21020.c	Giunto di dilatazione a tenuta d'aria da pavimento ad altezza regolabile, con profilo portante in alluminio e alette di ancoraggio perforate, guarnizione in neoprene per impiego a temperature da -30¦C a + 120¦ C, resistenti ad agenti atmosferici, olii, grassi, detergenti con componenti acidi, alle sostanze bituminose per una larghezza massima del giunto 30 mm, movimento totale del profilo 10 ¸ 5 mm, larghezza visibile 35 mm . Con elementi pari a m 4,00 / - GIUNTO DI DILATAZIONE A PAVIMENTO AD ALTEZZA REGOLABILE / - Altezza 60¸75 mm	m		55,36
22CL.PR.2.21020.d	Giunto di dilatazione a tenuta d'aria da pavimento ad altezza regolabile, con profilo portante in alluminio e alette di ancoraggio perforate, guarnizione in neoprene per impiego a temperature da -30¦C a + 120¦ C, resistenti ad agenti atmosferici, olii, grassi, detergenti con componenti acidi, alle sostanze bituminose per una larghezza massima del giunto 30 mm, movimento totale del profilo 10 ¸ 5 mm, larghezza visibile 35 mm . Con elementi pari a m 4,00 / - GIUNTO DI DILATAZIONE A PAVIMENTO AD ALTEZZA REGOLABILE / - Altezza 75¸90 mm	m		86,21
22CL.PR.2.21020.e	Giunto di dilatazione a tenuta d'aria da pavimento ad altezza regolabile, con profilo portante in alluminio e alette di ancoraggio perforate, guarnizione in neoprene per impiego a temperature da -30¦C a + 120¦ C, resistenti ad agenti atmosferici, olii, grassi, detergenti con componenti acidi, alle sostanze bituminose per una larghezza massima del giunto 30 mm, movimento totale del profilo 10 ¸ 5 mm, larghezza visibile 35 mm . Con elementi pari a m 4,00 / - GIUNTO DI DILATAZIONE A PAVIMENTO AD ALTEZZA REGOLABILE / - Altezza 90¸105 mm	m		90,24
22CL.PR.2.21030.a	Giunto di dilatazione a tenuta d'aria da pavimento, con profilo portante in alluminio e alette di ancoraggio perforate, guarnizione elastica in PVC, sporgente per 3 mm resistente all'usura termosaldabile al pavimento in materiale plastico, larghezza massima del giunto 30 mm, movimento totale del profilo 10 ¸ 5 mm, larghezza visibile 35 mm . Con elementi pari a m 4,00 / - GIUNTO DI DILATAZIONE PER PAVIMENTO IN MATERIE PLASTICHE / - Altezza fissa 15 mm	m		49,68
22CL.PR.2.21030.b	Giunto di dilatazione a tenuta d'aria da pavimento, con profilo portante in alluminio e alette di ancoraggio perforate, guarnizione elastica in PVC, sporgente per 3 mm resistente all'usura termosaldabile al pavimento in materiale plastico, larghezza massima del giunto 30 mm, movimento totale del profilo 10 ¸ 5 mm, larghezza visibile 35 mm . Con elementi pari a m 4,00 / - GIUNTO DI DILATAZIONE PER PAVIMENTO IN MATERIE PLASTICHE / - Altezza fissa 20 mm	m		50,37
22CL.PR.2.21030.c	Giunto di dilatazione a tenuta d'aria da pavimento, con profilo portante in alluminio e alette di ancoraggio perforate, guarnizione elastica in PVC, sporgente per 3 mm resistente all'usura termosaldabile al pavimento in materiale plastico, larghezza massima del giunto 30 mm, movimento totale del profilo 10 ¸ 5 mm, larghezza visibile 35 mm . Con elementi pari a m 4,00 / - GIUNTO DI DILATAZIONE PER PAVIMENTO IN MATERIE PLASTICHE / - Altezza fissa 25 mm	m		49,38
22CL.PR.2.21030.d	Giunto di dilatazione a tenuta d'aria da pavimento, con profilo portante in alluminio e alette di ancoraggio perforate, guarnizione elastica in PVC, sporgente per 3 mm resistente all'usura termosaldabile al pavimento in materiale plastico, larghezza massima del giunto 30 mm, movimento totale del profilo 10 ¸ 5 mm, larghezza visibile 35 mm . Con elementi pari a m 4,00 / - GIUNTO DI DILATAZIONE PER PAVIMENTO IN MATERIE PLASTICHE / - Altezza fissa 35 mm	m		40,05
22CL.PR.2.21030.e	Giunto di dilatazione a tenuta d'aria da pavimento, con profilo portante in alluminio e alette di ancoraggio perforate, guarnizione elastica in PVC, sporgente per 3 mm resistente all'usura termosaldabile al pavimento in materiale plastico, larghezza massima del giunto 30 mm, movimento totale del profilo 10 ¸ 5 mm, larghezza visibile 35 mm . Con elementi pari a m 4,00 / - GIUNTO DI DILATAZIONE PER PAVIMENTO IN MATERIE PLASTICHE / - Altezza fissa 50 mm	m		63,08
22CL.PR.2.21030.f	Giunto di dilatazione a tenuta d'aria da pavimento, con profilo portante in alluminio e alette di ancoraggio perforate, guarnizione elastica in PVC, sporgente per 3 mm resistente all'usura termosaldabile al pavimento in materiale plastico, larghezza massima del giunto 30 mm, movimento totale del profilo 10 ¸ 5 mm, larghezza visibile 35 mm . Con elementi pari a m 4,00 / - GIUNTO DI DILATAZIONE PER PAVIMENTO IN MATERIE PLASTICHE / - Altezza regolabile 30¸35 mm	m		78,84
22CL.PR.2.21030.g	Giunto di dilatazione a tenuta d'aria da pavimento, con profilo portante in alluminio e alette di ancoraggio perforate, guarnizione elastica in PVC, sporgente per 3 mm resistente all'usura termosaldabile al pavimento in materiale plastico, larghezza massima del giunto 30 mm, movimento totale del profilo 10 ¸ 5 mm, larghezza visibile 35 mm . Con elementi pari a m 4,00 / - GIUNTO DI DILATAZIONE PER PAVIMENTO IN MATERIE PLASTICHE / - Altezza regolabile 40¸55 mm	m		83,40
22CL.PR.2.21030.h	Giunto di dilatazione a tenuta d'aria da pavimento, con profilo portante in alluminio e alette di ancoraggio perforate, guarnizione elastica in PVC, sporgente per 3 mm resistente all'usura termosaldabile al pavimento in materiale plastico, larghezza massima del giunto 30 mm, movimento totale del profilo 10 ¸ 5 mm, larghezza visibile 35 mm . Con elementi pari a m 4,00 / - GIUNTO DI DILATAZIONE PER PAVIMENTO IN MATERIE PLASTICHE / - Altezza regolabile 60¸75 mm	m		69,51
22CL.PR.2.21030.i	Giunto di dilatazione a tenuta d'aria da pavimento, con profilo portante in alluminio e alette di ancoraggio perforate, guarnizione elastica in PVC, sporgente per 3 mm resistente all'usura termosaldabile al pavimento in materiale plastico, larghezza massima del giunto 30 mm, movimento totale del profilo 10 ¸ 5 mm, larghezza visibile 35 mm . Con elementi pari a m 4,00 / - GIUNTO DI DILATAZIONE PER PAVIMENTO IN MATERIE PLASTICHE / - Altezza regolabile 75¸90 mm	m		94,26
22CL.PR.2.21030.j	Giunto di dilatazione a tenuta d'aria da pavimento, con profilo portante in alluminio e alette di ancoraggio perforate, guarnizione elastica in PVC, sporgente per 3 mm resistente all'usura termosaldabile al pavimento in materiale plastico, larghezza massima del giunto 30 mm, movimento totale del profilo 10 ¸ 5 mm, larghezza visibile 35 mm . Con elementi pari a m 4,00 / - GIUNTO DI DILATAZIONE PER PAVIMENTO IN MATERIE PLASTICHE / - Altezza regolabile 90¸105 mm	m		98,16
22CL.PR.2.21040.a	Giunto di dilatazione a tenuta d'aria da pavimento con moquette, con profilo portante in alluminio e alette di ancoraggio perforate, guarnizione elastica in neoprene sporgente per5 mm per impiego a temperature da -30¦C a + 120¦ C, resistenti ad agenti atmosferici, olii, grassi, detergenti con componenti acidi, alle sostanze bituminose, larghezza massima del giunto 30 mm, movimento totale del profilo 10 ¸ 5 mm, larghezza visibile 35 mm . Con elementi pari a m 4,00 / - GIUNTO DI DILATAZIONE PER PAVIMENTO CON MOQUETTE / - Altezza fissa 15 mm	m		52,21
22CL.PR.2.21040.b	Giunto di dilatazione a tenuta d'aria da pavimento con moquette, con profilo portante in alluminio e alette di ancoraggio perforate, guarnizione elastica in neoprene sporgente per5 mm per impiego a temperature da -30¦C a + 120¦ C, resistenti ad agenti atmosferici, olii, grassi, detergenti con componenti acidi, alle sostanze bituminose, larghezza massima del giunto 30 mm, movimento totale del profilo 10 ¸ 5 mm, larghezza visibile 35 mm . Con elementi pari a m 4,00 / - GIUNTO DI DILATAZIONE PER PAVIMENTO CON MOQUETTE / - Altezza fissa 20 mm	m		53,09
22CL.PR.2.21040.c	Giunto di dilatazione a tenuta d'aria da pavimento con moquette, con profilo portante in alluminio e alette di ancoraggio perforate, guarnizione elastica in neoprene sporgente per5 mm per impiego a temperature da -30¦C a + 120¦ C, resistenti ad agenti atmosferici, olii, grassi, detergenti con componenti acidi, alle sostanze bituminose, larghezza massima del giunto 30 mm, movimento totale del profilo 10 ¸ 5 mm, larghezza visibile 35 mm . Con elementi pari a m 4,00 / - GIUNTO DI DILATAZIONE PER PAVIMENTO CON MOQUETTE / - Altezza fissa 25 mm	m		52,18
22CL.PR.2.21040.d	Giunto di dilatazione a tenuta d'aria da pavimento con moquette, con profilo portante in alluminio e alette di ancoraggio perforate, guarnizione elastica in neoprene sporgente per5 mm per impiego a temperature da -30¦C a + 120¦ C, resistenti ad agenti atmosferici, olii, grassi, detergenti con componenti acidi, alle sostanze bituminose, larghezza massima del giunto 30 mm, movimento totale del profilo 10 ¸ 5 mm, larghezza visibile 35 mm . Con elementi pari a m 4,00 / - GIUNTO DI DILATAZIONE PER PAVIMENTO CON MOQUETTE / - Altezza fissa 35 mm	m		39,76
22CL.PR.2.21040.e	Giunto di dilatazione a tenuta d'aria da pavimento con moquette, con profilo portante in alluminio e alette di ancoraggio perforate, guarnizione elastica in neoprene sporgente per5 mm per impiego a temperature da -30¦C a + 120¦ C, resistenti ad agenti atmosferici, olii, grassi, detergenti con componenti acidi, alle sostanze bituminose, larghezza massima del giunto 30 mm, movimento totale del profilo 10 ¸ 5 mm, larghezza visibile 35 mm . Con elementi pari a m 4,00 / - GIUNTO DI DILATAZIONE PER PAVIMENTO CON MOQUETTE / - Altezza fissa 50 mm	m		66,05
22CL.PR.2.21040.f	Giunto di dilatazione a tenuta d'aria da pavimento con moquette, con profilo portante in alluminio e alette di ancoraggio perforate, guarnizione elastica in neoprene sporgente per5 mm per impiego a temperature da -30¦C a + 120¦ C, resistenti ad agenti atmosferici, olii, grassi, detergenti con componenti acidi, alle sostanze bituminose, larghezza massima del giunto 30 mm, movimento totale del profilo 10 ¸ 5 mm, larghezza visibile 35 mm . Con elementi pari a m 4,00 / - GIUNTO DI DILATAZIONE PER PAVIMENTO CON MOQUETTE / - Altezza regolabile 30¸35 mm	m		81,84
22CL.PR.2.21040.g	Giunto di dilatazione a tenuta d'aria da pavimento con moquette, con profilo portante in alluminio e alette di ancoraggio perforate, guarnizione elastica in neoprene sporgente per5 mm per impiego a temperature da -30¦C a + 120¦ C, resistenti ad agenti atmosferici, olii, grassi, detergenti con componenti acidi, alle sostanze bituminose, larghezza massima del giunto 30 mm, movimento totale del profilo 10 ¸ 5 mm, larghezza visibile 35 mm . Con elementi pari a m 4,00 / - GIUNTO DI DILATAZIONE PER PAVIMENTO CON MOQUETTE / - Altezza regolabile 40¸55 mm	m		87,73
22CL.PR.2.21040.h	Giunto di dilatazione a tenuta d'aria da pavimento con moquette, con profilo portante in alluminio e alette di ancoraggio perforate, guarnizione elastica in neoprene sporgente per5 mm per impiego a temperature da -30¦C a + 120¦ C, resistenti ad agenti atmosferici, olii, grassi, detergenti con componenti acidi, alle sostanze bituminose, larghezza massima del giunto 30 mm, movimento totale del profilo 10 ¸ 5 mm, larghezza visibile 35 mm . Con elementi pari a m 4,00 / - GIUNTO DI DILATAZIONE PER PAVIMENTO CON MOQUETTE / - Altezza regolabile 60¸75 mm	m		92,24
22CL.PR.2.21040.i	Giunto di dilatazione a tenuta d'aria da pavimento con moquette, con profilo portante in alluminio e alette di ancoraggio perforate, guarnizione elastica in neoprene sporgente per5 mm per impiego a temperature da -30¦C a + 120¦ C, resistenti ad agenti atmosferici, olii, grassi, detergenti con componenti acidi, alle sostanze bituminose, larghezza massima del giunto 30 mm, movimento totale del profilo 10 ¸ 5 mm, larghezza visibile 35 mm . Con elementi pari a m 4,00 / - GIUNTO DI DILATAZIONE PER PAVIMENTO CON MOQUETTE / - Altezza regolabile 75¸90 mm	m		68,90
22CL.PR.2.21040.j	Giunto di dilatazione a tenuta d'aria da pavimento con moquette, con profilo portante in alluminio e alette di ancoraggio perforate, guarnizione elastica in neoprene sporgente per5 mm per impiego a temperature da -30¦C a + 120¦ C, resistenti ad agenti atmosferici, olii, grassi, detergenti con componenti acidi, alle sostanze bituminose, larghezza massima del giunto 30 mm, movimento totale del profilo 10 ¸ 5 mm, larghezza visibile 35 mm . Con elementi pari a m 4,00 / - GIUNTO DI DILATAZIONE PER PAVIMENTO CON MOQUETTE / - Altezza regolabile 90¸105 mm	m		106,91
22CL.PR.2.21050.a	Giunto di dilatazione a tenuta d'aria da pavimento antibatterico, con profilo portante in alluminio e alette di ancoraggio perforate, guarnizione elastica in neoprene con lato superiore liscio, per impiego a temperature da -30¦C a + 120¦ C, resistenti ad agenti atmosferici, olii, grassi, detergenti con componenti acidi, alle sostanze bituminose, larghezza massima del giunto 30 mm, movimento totale del profilo 6 ¸ 3 mm, larghezza visibile 35 mm . Con elementi pari a m 4,00 / - GIUNTO DI DILATAZIONE PER PAVIMENTO CON LATO SUPERIORE LISCIO / - Altezza fissa 15 mm	m		39,77
22CL.PR.2.21050.b	Giunto di dilatazione a tenuta d'aria da pavimento antibatterico, con profilo portante in alluminio e alette di ancoraggio perforate, guarnizione elastica in neoprene con lato superiore liscio, per impiego a temperature da -30¦C a + 120¦ C, resistenti ad agenti atmosferici, olii, grassi, detergenti con componenti acidi, alle sostanze bituminose, larghezza massima del giunto 30 mm, movimento totale del profilo 6 ¸ 3 mm, larghezza visibile 35 mm . Con elementi pari a m 4,00 / - GIUNTO DI DILATAZIONE PER PAVIMENTO CON LATO SUPERIORE LISCIO / - Altezza fissa 20 mm	m		41,34
22CL.PR.2.21050.c	Giunto di dilatazione a tenuta d'aria da pavimento antibatterico, con profilo portante in alluminio e alette di ancoraggio perforate, guarnizione elastica in neoprene con lato superiore liscio, per impiego a temperature da -30¦C a + 120¦ C, resistenti ad agenti atmosferici, olii, grassi, detergenti con componenti acidi, alle sostanze bituminose, larghezza massima del giunto 30 mm, movimento totale del profilo 6 ¸ 3 mm, larghezza visibile 35 mm . Con elementi pari a m 4,00 / - GIUNTO DI DILATAZIONE PER PAVIMENTO CON LATO SUPERIORE LISCIO / - Altezza fissa 25 mm	m		43,28
22CL.PR.2.21050.d	Giunto di dilatazione a tenuta d'aria da pavimento antibatterico, con profilo portante in alluminio e alette di ancoraggio perforate, guarnizione elastica in neoprene con lato superiore liscio, per impiego a temperature da -30¦C a + 120¦ C, resistenti ad agenti atmosferici, olii, grassi, detergenti con componenti acidi, alle sostanze bituminose, larghezza massima del giunto 30 mm, movimento totale del profilo 6 ¸ 3 mm, larghezza visibile 35 mm . Con elementi pari a m 4,00 / - GIUNTO DI DILATAZIONE PER PAVIMENTO CON LATO SUPERIORE LISCIO / - Altezza fissa 35 mm	m		33,93
22CL.PR.2.21050.e	Giunto di dilatazione a tenuta d'aria da pavimento antibatterico, con profilo portante in alluminio e alette di ancoraggio perforate, guarnizione elastica in neoprene con lato superiore liscio, per impiego a temperature da -30¦C a + 120¦ C, resistenti ad agenti atmosferici, olii, grassi, detergenti con componenti acidi, alle sostanze bituminose, larghezza massima del giunto 30 mm, movimento totale del profilo 6 ¸ 3 mm, larghezza visibile 35 mm . Con elementi pari a m 4,00 / - GIUNTO DI DILATAZIONE PER PAVIMENTO CON LATO SUPERIORE LISCIO / - Altezza fissa 50 mm	m		38,10
22CL.PR.2.21050.f	Giunto di dilatazione a tenuta d'aria da pavimento antibatterico, con profilo portante in alluminio e alette di ancoraggio perforate, guarnizione elastica in neoprene con lato superiore liscio, per impiego a temperature da -30¦C a + 120¦ C, resistenti ad agenti atmosferici, olii, grassi, detergenti con componenti acidi, alle sostanze bituminose, larghezza massima del giunto 30 mm, movimento totale del profilo 6 ¸ 3 mm, larghezza visibile 35 mm . Con elementi pari a m 4,00 / - GIUNTO DI DILATAZIONE PER PAVIMENTO CON LATO SUPERIORE LISCIO / - Altezza regolabile 30¸35 mm	m		71,57
22CL.PR.2.21050.g	Giunto di dilatazione a tenuta d'aria da pavimento antibatterico, con profilo portante in alluminio e alette di ancoraggio perforate, guarnizione elastica in neoprene con lato superiore liscio, per impiego a temperature da -30¦C a + 120¦ C, resistenti ad agenti atmosferici, olii, grassi, detergenti con componenti acidi, alle sostanze bituminose, larghezza massima del giunto 30 mm, movimento totale del profilo 6 ¸ 3 mm, larghezza visibile 35 mm . Con elementi pari a m 4,00 / - GIUNTO DI DILATAZIONE PER PAVIMENTO CON LATO SUPERIORE LISCIO / - Altezza regolabile 40¸55 mm	m		75,88
22CL.PR.2.21050.h	Giunto di dilatazione a tenuta d'aria da pavimento antibatterico, con profilo portante in alluminio e alette di ancoraggio perforate, guarnizione elastica in neoprene con lato superiore liscio, per impiego a temperature da -30¦C a + 120¦ C, resistenti ad agenti atmosferici, olii, grassi, detergenti con componenti acidi, alle sostanze bituminose, larghezza massima del giunto 30 mm, movimento totale del profilo 6 ¸ 3 mm, larghezza visibile 35 mm . Con elementi pari a m 4,00 / - GIUNTO DI DILATAZIONE PER PAVIMENTO CON LATO SUPERIORE LISCIO / - Altezza regolabile 60¸75 mm	m		85,49
22CL.PR.2.21050.i	Giunto di dilatazione a tenuta d'aria da pavimento antibatterico, con profilo portante in alluminio e alette di ancoraggio perforate, guarnizione elastica in neoprene con lato superiore liscio, per impiego a temperature da -30¦C a + 120¦ C, resistenti ad agenti atmosferici, olii, grassi, detergenti con componenti acidi, alle sostanze bituminose, larghezza massima del giunto 30 mm, movimento totale del profilo 6 ¸ 3 mm, larghezza visibile 35 mm . Con elementi pari a m 4,00 / - GIUNTO DI DILATAZIONE PER PAVIMENTO CON LATO SUPERIORE LISCIO / - Altezza regolabile 75¸90 mm	m		89,47
22CL.PR.2.21050.j	Giunto di dilatazione a tenuta d'aria da pavimento antibatterico, con profilo portante in alluminio e alette di ancoraggio perforate, guarnizione elastica in neoprene con lato superiore liscio, per impiego a temperature da -30¦C a + 120¦ C, resistenti ad agenti atmosferici, olii, grassi, detergenti con componenti acidi, alle sostanze bituminose, larghezza massima del giunto 30 mm, movimento totale del profilo 6 ¸ 3 mm, larghezza visibile 35 mm . Con elementi pari a m 4,00 / - GIUNTO DI DILATAZIONE PER PAVIMENTO CON LATO SUPERIORE LISCIO / - Altezza regolabile 90¸105 mm	m		91,11
22CL.PR.2.21060.a	Giunto di dilatazione a tenuta d'aria da pavimento soprelevato, con profilo portante in alluminio e alette di ancoraggio perforate, guarnizione elastica in neoprene, per impiego a temperature da -30¦C a + 120¦ C, resistenti ad agenti atmosferici, olii, grassi, detergenti con componenti acidi, alle sostanze bituminose, movimento totale del profilo 10 ¸ 5 mm, altezza di montaggio 35 mm . Con elementi pari a m 4,00 / - GIUNTO DI DILATAZIONE PER PAVIMENTO SOPRELEVATO / - Larghezza del giunto 30 mm, visibile 35 mm	m		50,80
22CL.PR.2.21060.b	Giunto di dilatazione a tenuta d'aria da pavimento soprelevato, con profilo portante in alluminio e alette di ancoraggio perforate, guarnizione elastica in neoprene, per impiego a temperature da -30¦C a + 120¦ C, resistenti ad agenti atmosferici, olii, grassi, detergenti con componenti acidi, alle sostanze bituminose, movimento totale del profilo 10 ¸ 5 mm, altezza di montaggio 35 mm . Con elementi pari a m 4,00 / - GIUNTO DI DILATAZIONE PER PAVIMENTO SOPRELEVATO / - Larghezza del giunto 50 mm, visibile 54 mm	m		66,29
22CL.PR.2.21070.a	Giunto di dilatazione a tenuta d'aria da pavimento con profilo di protezione a U in acciaio inox, con profilo portante in alluminio e alette di ancoraggio perforate, guarnizione elastica in neoprene, per impiego a temperature da -30¦C a + 120¦ C, resistenti ad agenti atmosferici, olii, grassi, detergenti con componenti acidi, alle sostanze bituminose, movimento totale del profilo 16 ¸ 8 mm, larghezza massima del giunto 50 mm, larghezza visibile del profilo 56 mm . Con elementi pari a m 4,00 / - GIUNTO DI DILATAZIONE PER PAVIMENTO PROTETTO / - Altezza 21 mm	m		79,58
22CL.PR.2.21070.b	Giunto di dilatazione a tenuta d'aria da pavimento con profilo di protezione a U in acciaio inox, con profilo portante in alluminio e alette di ancoraggio perforate, guarnizione elastica in neoprene, per impiego a temperature da -30¦C a + 120¦ C, resistenti ad agenti atmosferici, olii, grassi, detergenti con componenti acidi, alle sostanze bituminose, movimento totale del profilo 16 ¸ 8 mm, larghezza massima del giunto 50 mm, larghezza visibile del profilo 56 mm . Con elementi pari a m 4,00 / - GIUNTO DI DILATAZIONE PER PAVIMENTO PROTETTO / - Altezza 26 mm	m		80,22
22CL.PR.2.21070.c	Giunto di dilatazione a tenuta d'aria da pavimento con profilo di protezione a U in acciaio inox, con profilo portante in alluminio e alette di ancoraggio perforate, guarnizione elastica in neoprene, per impiego a temperature da -30¦C a + 120¦ C, resistenti ad agenti atmosferici, olii, grassi, detergenti con componenti acidi, alle sostanze bituminose, movimento totale del profilo 16 ¸ 8 mm, larghezza massima del giunto 50 mm, larghezza visibile del profilo 56 mm . Con elementi pari a m 4,00 / - GIUNTO DI DILATAZIONE PER PAVIMENTO PROTETTO / - Altezza 36 mm	m		57,53
22CL.PR.2.21070.d	Giunto di dilatazione a tenuta d'aria da pavimento con profilo di protezione a U in acciaio inox, con profilo portante in alluminio e alette di ancoraggio perforate, guarnizione elastica in neoprene, per impiego a temperature da -30¦C a + 120¦ C, resistenti ad agenti atmosferici, olii, grassi, detergenti con componenti acidi, alle sostanze bituminose, movimento totale del profilo 16 ¸ 8 mm, larghezza massima del giunto 50 mm, larghezza visibile del profilo 56 mm . Con elementi pari a m 4,00 / - GIUNTO DI DILATAZIONE PER PAVIMENTO PROTETTO / - Altezza 51 mm	m		92,04
22CL.PR.2.21080.a	Giunto di dilatazione a tenuta d'aria da pavimento in grado di sopportare mezzi con carichi complessivo fino a kg 30.000, con profilo portante in alluminio e alette di ancoraggio perforate, guarnizione elastica in neoprene, per impiego a temperature da -30¦C a + 120¦ C, resistenti ad agenti atmosferici, olii, grassi, detergenti con componenti acidi, alle sostanze bituminose, movimento totale del profilo 16+10 ¸ 6 mm, larghezza massima del giunto 50 mm, larghezza visibile del profilo 63 mm . Con elementi pari a m 4,00 / - GIUNTO DI DILATAZIONE PER PAVIMENTO CON FORTI CARICHI / - Altezza 30 mm	m		116,76
22CL.PR.2.21080.b	Giunto di dilatazione a tenuta d'aria da pavimento in grado di sopportare mezzi con carichi complessivo fino a kg 30.000, con profilo portante in alluminio e alette di ancoraggio perforate, guarnizione elastica in neoprene, per impiego a temperature da -30¦C a + 120¦ C, resistenti ad agenti atmosferici, olii, grassi, detergenti con componenti acidi, alle sostanze bituminose, movimento totale del profilo 16+10 ¸ 6 mm, larghezza massima del giunto 50 mm, larghezza visibile del profilo 63 mm . Con elementi pari a m 4,00 / - GIUNTO DI DILATAZIONE PER PAVIMENTO CON FORTI CARICHI / - Altezza 40 mm	m		126,38
22CL.PR.2.21080.c	Giunto di dilatazione a tenuta d'aria da pavimento in grado di sopportare mezzi con carichi complessivo fino a kg 30.000, con profilo portante in alluminio e alette di ancoraggio perforate, guarnizione elastica in neoprene, per impiego a temperature da -30¦C a + 120¦ C, resistenti ad agenti atmosferici, olii, grassi, detergenti con componenti acidi, alle sostanze bituminose, movimento totale del profilo 16+10 ¸ 6 mm, larghezza massima del giunto 50 mm, larghezza visibile del profilo 63 mm . Con elementi pari a m 4,00 / - GIUNTO DI DILATAZIONE PER PAVIMENTO CON FORTI CARICHI / - Altezza 50 mm	m		132,67
22CL.PR.2.21080.d	Giunto di dilatazione a tenuta d'aria da pavimento in grado di sopportare mezzi con carichi complessivo fino a kg 30.000, con profilo portante in alluminio e alette di ancoraggio perforate, guarnizione elastica in neoprene, per impiego a temperature da -30¦C a + 120¦ C, resistenti ad agenti atmosferici, olii, grassi, detergenti con componenti acidi, alle sostanze bituminose, movimento totale del profilo 16+10 ¸ 6 mm, larghezza massima del giunto 50 mm, larghezza visibile del profilo 63 mm . Con elementi pari a m 4,00 / - GIUNTO DI DILATAZIONE PER PAVIMENTO CON FORTI CARICHI / - Altezza 65 mm	m		141,76
22CL.PR.2.21080.e	Giunto di dilatazione a tenuta d'aria da pavimento in grado di sopportare mezzi con carichi complessivo fino a kg 30.000, con profilo portante in alluminio e alette di ancoraggio perforate, guarnizione elastica in neoprene, per impiego a temperature da -30¦C a + 120¦ C, resistenti ad agenti atmosferici, olii, grassi, detergenti con componenti acidi, alle sostanze bituminose, movimento totale del profilo 16+10 ¸ 6 mm, larghezza massima del giunto 50 mm, larghezza visibile del profilo 63 mm . Con elementi pari a m 4,00 / - GIUNTO DI DILATAZIONE PER PAVIMENTO CON FORTI CARICHI / - Altezza 75 mm	m		157,14
22CL.PR.2.21080.f	Giunto di dilatazione a tenuta d'aria da pavimento in grado di sopportare mezzi con carichi complessivo fino a kg 30.000, con profilo portante in alluminio e alette di ancoraggio perforate, guarnizione elastica in neoprene, per impiego a temperature da -30¦C a + 120¦ C, resistenti ad agenti atmosferici, olii, grassi, detergenti con componenti acidi, alle sostanze bituminose, movimento totale del profilo 16+10 ¸ 6 mm, larghezza massima del giunto 50 mm, larghezza visibile del profilo 63 mm . Con elementi pari a m 4,00 / - GIUNTO DI DILATAZIONE PER PAVIMENTO CON FORTI CARICHI / - Altezza 85 mm	m		123,49
22CL.PR.2.21090.a	Giunto di dilatazione a tenuta d'aria da pavimento in grado di sopportare mezzi con carichi complessivo fino a kg 30.000,con profilo di protezione a U in acciaio inox, profilo portante in alluminio e alette di ancoraggio perforate, guarnizione elastica in neoprene, per impiego a temperature da -30¦C a + 120¦ C, resistenti ad agenti atmosferici, olii, grassi, detergenti con componenti acidi, alle sostanze bituminose, movimento totale del profilo 20 ¸ 10 mm, larghezza massima del giunto 50 mm, larghezza visibile del profilo 60 mm . Con elementi pari a m 4,00 / - GIUNTO DI DILATAZIONE PER PAVIMENTO CON FORTI CARICHI PROTETTO / - Altezza 45 mm	m		145,35
22CL.PR.2.21090.b	Giunto di dilatazione a tenuta d'aria da pavimento in grado di sopportare mezzi con carichi complessivo fino a kg 30.000,con profilo di protezione a U in acciaio inox, profilo portante in alluminio e alette di ancoraggio perforate, guarnizione elastica in neoprene, per impiego a temperature da -30¦C a + 120¦ C, resistenti ad agenti atmosferici, olii, grassi, detergenti con componenti acidi, alle sostanze bituminose, movimento totale del profilo 20 ¸ 10 mm, larghezza massima del giunto 50 mm, larghezza visibile del profilo 60 mm . Con elementi pari a m 4,00 / - GIUNTO DI DILATAZIONE PER PAVIMENTO CON FORTI CARICHI PROTETTO / - Altezza 55 mm	m		155,89
22CL.PR.2.21090.c	Giunto di dilatazione a tenuta d'aria da pavimento in grado di sopportare mezzi con carichi complessivo fino a kg 30.000,con profilo di protezione a U in acciaio inox, profilo portante in alluminio e alette di ancoraggio perforate, guarnizione elastica in neoprene, per impiego a temperature da -30¦C a + 120¦ C, resistenti ad agenti atmosferici, olii, grassi, detergenti con componenti acidi, alle sostanze bituminose, movimento totale del profilo 20 ¸ 10 mm, larghezza massima del giunto 50 mm, larghezza visibile del profilo 60 mm . Con elementi pari a m 4,00 / - GIUNTO DI DILATAZIONE PER PAVIMENTO CON FORTI CARICHI PROTETTO / - Altezza 65 mm	m		161,22
22CL.PR.2.21090.d	Giunto di dilatazione a tenuta d'aria da pavimento in grado di sopportare mezzi con carichi complessivo fino a kg 30.000,con profilo di protezione a U in acciaio inox, profilo portante in alluminio e alette di ancoraggio perforate, guarnizione elastica in neoprene, per impiego a temperature da -30¦C a + 120¦ C, resistenti ad agenti atmosferici, olii, grassi, detergenti con componenti acidi, alle sostanze bituminose, movimento totale del profilo 20 ¸ 10 mm, larghezza massima del giunto 50 mm, larghezza visibile del profilo 60 mm . Con elementi pari a m 4,00 / - GIUNTO DI DILATAZIONE PER PAVIMENTO CON FORTI CARICHI PROTETTO / - Altezza 80 mm	m		175,47
22CL.PR.2.21090.e	Giunto di dilatazione a tenuta d'aria da pavimento in grado di sopportare mezzi con carichi complessivo fino a kg 30.000,con profilo di protezione a U in acciaio inox, profilo portante in alluminio e alette di ancoraggio perforate, guarnizione elastica in neoprene, per impiego a temperature da -30¦C a + 120¦ C, resistenti ad agenti atmosferici, olii, grassi, detergenti con componenti acidi, alle sostanze bituminose, movimento totale del profilo 20 ¸ 10 mm, larghezza massima del giunto 50 mm, larghezza visibile del profilo 60 mm . Con elementi pari a m 4,00 / - GIUNTO DI DILATAZIONE PER PAVIMENTO CON FORTI CARICHI PROTETTO / - Altezza 90 mm	m		192,53
22CL.PR.2.21090.f	Giunto di dilatazione a tenuta d'aria da pavimento in grado di sopportare mezzi con carichi complessivo fino a kg 30.000,con profilo di protezione a U in acciaio inox, profilo portante in alluminio e alette di ancoraggio perforate, guarnizione elastica in neoprene, per impiego a temperature da -30¦C a + 120¦ C, resistenti ad agenti atmosferici, olii, grassi, detergenti con componenti acidi, alle sostanze bituminose, movimento totale del profilo 20 ¸ 10 mm, larghezza massima del giunto 50 mm, larghezza visibile del profilo 60 mm . Con elementi pari a m 4,00 / - GIUNTO DI DILATAZIONE PER PAVIMENTO CON FORTI CARICHI PROTETTO / - Altezza 100 mm	m		188,62
22CL.PR.2.22010.a	Filo di ferro / - FILO DI FERRO / - Filo di ferro ricotto nero	kg		0,91
22CL.PR.2.22010.b	Filo di ferro / - FILO DI FERRO / - Filo di ferro zincato	kg		1,01
22CL.PR.2.22010.c	Filo di ferro / - FILO DI FERRO / - Zanche di ferro zincato	kg		1,40
22CL.PR.2.220100.a	Profilati (Prezzo base comprensivo di extraprofilo medio) / - PROFILATI / - Profilati inferiori a mm 39	kg		0,93
22CL.PR.2.220100.b	Profilati (Prezzo base comprensivo di extraprofilo medio) / - PROFILATI / - Profilati di altezza da mm 40 a mm 59	kg		0,61
22CL.PR.2.220100.c	Profilati (Prezzo base comprensivo di extraprofilo medio) / - PROFILATI / - Profilati di altezza da mm 60 a mm 79	kg		0,63
22CL.PR.2.220100.d	Profilati (Prezzo base comprensivo di extraprofilo medio) / - PROFILATI / - Profilati di altezza oltre mm 80	kg		0,67
22CL.PR.2.220100.e	Profilati (Prezzo base comprensivo di extraprofilo medio) / - PROFILATI / - Profilati quadri lato fino a mm 50	kg		1,04
22CL.PR.2.220100.g	Profilati (Prezzo base comprensivo di extraprofilo medio) / - PROFILATI / - Profilati tondi diametro da mm 18 a 32	kg		0,62
22CL.PR.2.220100.h	Profilati (Prezzo base comprensivo di extraprofilo medio) / - PROFILATI / - Profilati tondi diametro da mm 18 a 32 filettati	kg		0,95
22CL.PR.2.220110.a	Profilati o laminati a caldo, in barre tonde. quadre, piatte, a doppio T, a sagome speciali o simili / - PROFILATI E LAMINATI / - Profilati e laminati in acciaio dolce	kg		0,93
22CL.PR.2.220110.d	Profilati o laminati a caldo, in barre tonde. quadre, piatte, a doppio T, a sagome speciali o simili / - PROFILATI E LAMINATI / - Profilati e laminati in ferro	kg		0,87
22CL.PR.2.220140.a	Lamiera in acciaio nera / - LAMIERA NERA SOTTILE / - Lamiera nera fino a 15/10	kg		0,64
22CL.PR.2.220140.b	Lamiera in acciaio nera / - LAMIERA NERA SOTTILE / - Lamiera nera da 16 a 45/10	kg		0,81
22CL.PR.2.220150.a	Lamiera di ferro zincato / - LAMIERA DI FERRO ZINCATO / - Lamiera di ferro zincato da 5/10 di mm	kg		2,05
22CL.PR.2.220150.c	Lamiera di ferro zincato / - LAMIERA DI FERRO ZINCATO / - Lamiera di ferro zincato da 8/10 di mm	kg		2,00
22CL.PR.2.220152.a	Lamiera di ferro zincato preverniciata / - LAMIERA DI FERRO ZINCATO PREVERNICIATA / - Lamiera di ferro zincato da 6/10 di mm	kg		1,88
22CL.PR.2.220152.c	Lamiera di ferro zincato preverniciata / - LAMIERA DI FERRO ZINCATO PREVERNICIATA / - Lamiera di ferro zincato da 8/10 di mm	kg		2,33
22CL.PR.2.220160.a	Lamiera in acciaio zincato ondulato / - LAMIERA ZINCATA ONDULATA / - Lamiera in acciaio zincato ondulato 4/10 di mm	kg		1,37
22CL.PR.2.220160.c	Lamiera in acciaio zincato ondulato / - LAMIERA ZINCATA ONDULATA / - Lamiera in acciaio zincato ondulato 8/10 di mm	kg		1,06
22CL.PR.2.220170.a	Lamiera grecata zincata / - LAMIERA GRECATA ZINCATA / - Lamiere con spessore di 6/10 mm	kg		2,06
22CL.PR.2.220170.b	Lamiera grecata zincata / - LAMIERA GRECATA ZINCATA / - Lamiere con spessore di 7/10 mm	kg		1,78
22CL.PR.2.220170.c	Lamiera grecata zincata / - LAMIERA GRECATA ZINCATA / - Lamiere con spessore di 8/10 mm	kg		1,67
22CL.PR.2.220170.d	Lamiera grecata zincata / - LAMIERA GRECATA ZINCATA / - Lamiere con spessore di 10/10 mm	kg		0,52
22CL.PR.2.220170.f	Lamiera grecata zincata / - LAMIERA GRECATA ZINCATA / - Maggiorazione per preverniciatura su ogni faccia	kg		0,35
22CL.PR.2.220180.a	Barrotti in ferro zincato / - BARROTTI IN FERRO ZINCATO / - Barrotti in ferro zincato diametro mm 14 e lunghezza cm 25	cad		1,94
22CL.PR.2.220182	Fornitura e posa di connettori a taglio per strutture di spessore non inferiore a mm 8 con testa, ribattuti a freddo nella struttura con chiodi ad alta resistenza su lamiera grecata e travi in acciai . Ogni altro onere per dare l'opera compiuta a perfetta regola d'arte / - Connettore a piolo in acciaio zincato, diametro 12 mm con testa, ribattuto a freddo ad una piastra di ancoraggio 38 x 50 mm di spessore 4 mm, fissato alla struttura in acciaio mediante due chiodi			4,00
22CL.PR.2.220182.a	Connettori a taglio altezza gambo mm 40	cad		1,94
22CL.PR.2.220182.b	Connettori a taglio altezza gambo mm 60	cad		1,98
22CL.PR.2.220182.c	Connettori a taglio altezza gambo mm 70	cad		2,03
22CL.PR.2.220182.d	Connettori a taglio altezza gambo mm 80	cad		2,21
22CL.PR.2.220182.e	Connettori a taglio altezza gambo mm 105	cad		2,16
22CL.PR.2.220182.f	Connettori a taglio altezza gambo mm 125	cad		2,24
22CL.PR.2.220182.g	Connettori a taglio altezza gambo mm 135	cad		3,70
22CL.PR.2.220184	Piolo connettore a vite e piastra dentata per riprese di getto in calcestruzzo. Elemento composto da un gambo in acciaio temprato diametro non inferiore a mm 14, con rondella e testa esagonale, corpo filettato di diametro non inferiore a mm 12 avente una sezione tronco conica / - PIOLO CONNETTORE A VITE E PIASTRA DENTATA			4,00
22CL.PR.2.220184.a	Piolo a vite altezza gambo mm 40	cad		1,88
22CL.PR.2.220184.b	Piolo a vite altezza gambo mm 60	cad		1,67
22CL.PR.2.220184.c	Piolo a vite altezza gambo mm 70	cad		1,99
22CL.PR.2.220184.d	Piolo a vite altezza gambo mm 80	cad		2,04
22CL.PR.2.220190.a	Grigliato metallico zincato, antisdrucciolo, carrabile o pedonabile, completo di bordi zincati a caldo, compreso gli elementi di supporto anchÆessi zincati a caldo, quali guide, zanche, bullonerie, e simili, atto a formare pannelli piani di qualsiasi forma e dimensione, ivi compresi i gradini / - GRIGLIATO / - Grigliato carrabili industriali	kg		2,90
22CL.PR.2.220190.b	Grigliato metallico zincato, antisdrucciolo, carrabile o pedonabile, completo di bordi zincati a caldo, compreso gli elementi di supporto anchÆessi zincati a caldo, quali guide, zanche, bullonerie, e simili, atto a formare pannelli piani di qualsiasi forma e dimensione, ivi compresi i gradini / - GRIGLIATO / - Grigliato pedonale industriale	kg		2,44
22CL.PR.2.220190.c	Grigliato metallico zincato, antisdrucciolo, carrabile o pedonabile, completo di bordi zincati a caldo, compreso gli elementi di supporto anchÆessi zincati a caldo, quali guide, zanche, bullonerie, e simili, atto a formare pannelli piani di qualsiasi forma e dimensione, ivi compresi i gradini / - GRIGLIATO / - Cancello in grigliato elettrofuso ad ante	kg		1,87
22CL.PR.2.220190.d	Grigliato metallico zincato, antisdrucciolo, carrabile o pedonabile, completo di bordi zincati a caldo, compreso gli elementi di supporto anchÆessi zincati a caldo, quali guide, zanche, bullonerie, e simili, atto a formare pannelli piani di qualsiasi forma e dimensione, ivi compresi i gradini / - GRIGLIATO / - Gradini in grigliato elettrofofogiato	kg		3,20
22CL.PR.2.220190.e	Grigliato metallico zincato, antisdrucciolo, carrabile o pedonabile, completo di bordi zincati a caldo, compreso gli elementi di supporto anchÆessi zincati a caldo, quali guide, zanche, bullonerie, e simili, atto a formare pannelli piani di qualsiasi forma e dimensione, ivi compresi i gradini / - GRIGLIATO / - Recinzione da pannello grigliato	kg		2,51
22CL.PR.2.220190.f	Grigliato metallico zincato, antisdrucciolo, carrabile o pedonabile, completo di bordi zincati a caldo, compreso gli elementi di supporto anchÆessi zincati a caldo, quali guide, zanche, bullonerie, e simili, atto a formare pannelli piani di qualsiasi forma e dimensione, ivi compresi i gradini / - GRIGLIATO / - Cancello pedonale ad una o pi¨ ante	kg		2,78
22CL.PR.2.220195.a	Grigliato in pannelli in acciaio AISI 304	kg		4,08
22CL.PR.2.220195.b	Pannello con tondi pieni di acciaio inox AISI 304	kg		5,06
22CL.PR.2.220195.c	Pannello con tondi pieni di acciaio inox AISI 304	kg		6,93
22CL.PR.2.220195.d	Pannello con tondi pieni di acciaio inox AISI 304	kg		7,50
22CL.PR.2.22020.a	Rete metallica in filo di ferro zincato / - RETE METALLICA / - Rete metallica di maglia 10x12, di diamensioni filo mm 3	kg		1,25
22CL.PR.2.22020.b	Rete metallica in filo di ferro zincato / - RETE METALLICA / - Rete metallica di maglia 8x10, di diamensioni filo mm 2,7	kg		1,82
22CL.PR.2.22020.c	Rete metallica in filo di ferro zincato / - RETE METALLICA / - Rete metallica di maglia rettangolare di diametro 1,8-2,2	kg		1,26
22CL.PR.2.220200.a	Inferriate recinzioni o simili / - INFERRIATE RECINZIONI O SIMILI / - Inferriate in profilati normali e a linee diritte	kg		2,97
22CL.PR.2.220200.b	Inferriate recinzioni o simili / - INFERRIATE RECINZIONI O SIMILI / - Inferriate in profilati normali apribili	kg		3,15
22CL.PR.2.220200.c	Inferriate recinzioni o simili / - INFERRIATE RECINZIONI O SIMILI / - Inferriate in profilati scatolari o tubolari a linee diritte	kg		2,62
22CL.PR.2.220210.a	Ringhiera per balconi, terrazze o simili, in profilati di ferro. / - RINGHIERE PER BALCONI, TERRAZZI E SIMILI / - Ringhiere in profilati normali e a linee diritte	kg		3,25
22CL.PR.2.220210.b	Ringhiera per balconi, terrazze o simili, in profilati di ferro. / - RINGHIERE PER BALCONI, TERRAZZI E SIMILI / - Ringhiere in profilati normali e a linee curve	kg		3,41
22CL.PR.2.220210.c	Ringhiera per balconi, terrazze o simili, in profilati di ferro. / - RINGHIERE PER BALCONI, TERRAZZI E SIMILI / - Ringhiere in profilati scatolari o tubolari a linee diritte	kg		3,70
22CL.PR.2.220225.a	Porta interna schermata anti X	mq		1545,78
22CL.PR.2.220225.b	Vetratura fissa anti X	mq		6757,76
22CL.PR.2.220230.a	Pannello in rete metallica o in tondini di ferro saldati / - PANNELLO IN RETE METALLICA / - Compreso telaio in ferro profilato, per recinzione e protezioni	kg		2,47
22CL.PR.2.220240.a	Pannelli in lamiera metallica, liscia o striata / - PANNELLO IN LAMIERA METALLICA / - Compreso telaio in ferro profilato, per recinzione e protezioni.	kg		1,95
22CL.PR.2.220250.a	Pannelli in rete di lamiera di ferro stirata o in tondini saldati, a maglie quadrate o rombiche, con i relativi telaietti in ferro profilato, per parapetti, recinzioni, ecc., compreso di una mano di minio / - PANNELLI IN RETE DI LAMIERA DI FERRO / - Panelli completi di acessori	kg		2,02
22CL.PR.2.220260.a	Pannelli in lamiera striata con i relativi telaietti in ferro profilato per copertura corsetti e simili, comprese le zanche di ancoraggio e una mano di minio / - PANNELLI IN LAMIERA STRIATA / - Pannelli completi di accessori	kg		2,73
22CL.PR.2.220280.a	Chiusino stradale in ghisa con coperchio tondo con calpestio antisdrucciolo e con telaio quadro con bordo esterno continuo sagomato e rinforzato / - CHIUSINO STRADALE IN GHISA / - Chiusino e griglia stradale in ghisa tipo leggero	kg		1,28
22CL.PR.2.220280.b	Chiusino stradale in ghisa con coperchio tondo con calpestio antisdrucciolo e con telaio quadro con bordo esterno continuo sagomato e rinforzato / - CHIUSINO STRADALE IN GHISA / - Chiusino e griglia stradale in ghisa tipo pesante	kg		1,28
22CL.PR.2.220290.a	Chiusino in ghisa lamellare perlitica a norma UNI ISO 185 (ex UNI 5007), con coperchio tondo con calpestio antisdrucciolo e con telaio quadro con bordo esterno continuo sagomato e rinforzato / - CHIUSINO E GRIGLIA DI GHISA LAMELLARE / - Chiusino con classe di portata D 400 carico di rottura >400 kN	kg		1,79
22CL.PR.2.220290.b	Chiusino in ghisa lamellare perlitica a norma UNI ISO 185 (ex UNI 5007), con coperchio tondo con calpestio antisdrucciolo e con telaio quadro con bordo esterno continuo sagomato e rinforzato / - CHIUSINO E GRIGLIA DI GHISA LAMELLARE / - Chiusino con classe di portata C 250 carico di rottura >250 kN	kg		1,90
22CL.PR.2.22030.a	Rete metallica zincata maglia mm 50x50	kg		0,67
22CL.PR.2.22030.b	Rete metallica zincata maglia mm 20x20	kg		0,99
22CL.PR.2.22030.z	Rete metallica in acciaio inossidabile AISI 304-306	kg		6,18
22CL.PR.2.220300.a	Chiusini e griglie di ghisa di tipo pesante, di qualsiasi grandezza e forma / - CHIUSINI E GRIGLIE DI GHISA DI TIPO PESANTE / - Con coperchio fisso/mobile	kg		1,16
22CL.PR.2.220300.b	Chiusini e griglie di ghisa di tipo pesante, di qualsiasi grandezza e forma / - CHIUSINI E GRIGLIE DI GHISA DI TIPO PESANTE / - Con coperchio ribaltabile	kg		1,07
22CL.PR.2.220310.a	Chiusini, caditoie e griglie in ghisa lamellare perlitica / - CHIUSINI E GRIGLIE DI GHISA SFEROIDALE / - Chiusini, caditoie e griglie in ghisa lamellare perlitica	kg		0,96
22CL.PR.2.220320.a	Chiusini, caditoie e griglie in ghisa sferoidale GJS - 500 - 7 - EN 1563 di qualsiasi dimensione, forma e classe di carrabilità prodotti, secondo quanto sancito dall'ultima edizione delle norme UNI EN 124, da aziende certificate ISO 9001:2000 e marcati da un Ente di certificazione terzo legalmente riconosciuto. / - CHIUSINI E GRIGLIE DI GHISA SFEROIDALE / - Chiusini, caditoie e griglie in ghisa sferoidale GJS 500 7 EN 1563	kg		0,96
22CL.PR.2.220330.a	Chiusino in ghisa sferoidale GJS-500-7 - EN 1563 prodotto, secondo quanto sancito dall'ultima edizione delle norme UNI EN 124, da azienda certificata ISO 9001:2000.Costituito da:telaio di forma quadrata sia alla base di appoggio che alla sommita' corrispondente al livello del piano stradale, munito di adeguata aletta perimetrale esterna continua sui quattro lati, arrotondata agli angoli, di larghezza non inferiore a mm. 20 per ottenere una maggiore base di appoggio e consentire un migliore ancoraggio alla fondazione anche tramite apposite asole e/o fori creati sul perimetro; battuta interna sagomata; guarnizione in elastomero antirumore ed antibasculamento incassata in apposita gola per contrastare frontalmente il bordo del coperchio ed assorbire anche le vibrazioni; vano cerniera a fondo chiuso con sistema di bloccaggio del coperchio in posizione di apertura; appendice opportunamente sagomata sulla parete interna per il blocco del sistema di chiusura del coperchio; rilievi antisdrucciolo sulla superficie di calpestio.Coperchio di forma circolare munito di appendice idonea a garantirne l'articolazione al telaio nel vano cerniera senza impedirne la estraibilità; asola a fondo chiuso idonea ad accogliere una qualsiasi leva per l'apertura della botola con il minimo sforzo; sistema di chiusura automatico realizzato mediante una appendice basculante, opportunamente sagomata, bullonata al coperchio ed articolato da una molla elicoidale di contrasto sollecitata a compressione; idonea predisposizione all'accoglimento di un sistema opzionale di chiusura antifurto; spazio circonferenziale e centrale per l'inserimento di eventuali scritte (es. ente appaltante + sottoservizi + etc...); particolare identificativo delle dimensioni esterne del telaio espresse in cm.; rilievi antisdrucciolo.Sistema di chiusura antifurto opzionale costituito da un chiavistello filettato con testa triangolare antifurto ed una appendice in acciaio bloccata da due dadi e da una molla elicoidale di contrasto pi¨ una chiave a corredo con la punta a testa triangolare per l'apertura.Avvertenza: tutti i coperchi ed i telai devono riportare il marchio di un ente di certificazione terzo legalmente riconosciuto; la sigla EN 124; la classe di resistenza; il marchio del produttore in codice; il luogo di fabbricazione in codice; la data del lotto di produzione. / - CHIUSINI E GRIGLIE DI GHISA SFEROIDALE / - chiusini con appendice basculante	kg		1,68
22CL.PR.2.220340.a	Chiusino in ghisa sferoidale GJS-500-7 - EN 1563 prodotto, secondo quanto sancito dall'ultima edizione delle norme UNI EN 124, da azienda certificata ISO 9001:2000.Costituito da:telaio di forma quadrata o rettangolare sia alla base di appoggio che alla sommita' corrispondente al livello del piano stradale, munito di adeguata aletta perimetrale esterna continua sui quattro lati, arrotondata agli angoli, di larghezza non inferiore a mm. 20 per ottenere una maggiore base di appoggio e consentire un migliore ancoraggio alla fondazione anche tramite apposite asole e/o fori creati sul perimetro; doppia battuta interna opportunamente sagomata per accogliere il coperchio e realizzare un dispositivo di sifonatura, a botola chiusa; due guarnizioni in elastomero antirumore ed antibasculamento opportunamente sagomate ed incassate in apposite gole per contrastare frontalmente il bordo del coperchio, assorbire anche le vibrazioni e garantire una maggiore tenuta ermetica. Coperchio di forma quadrata o rettangolare munito di due battute opportunamente sagomate per garantire una maggiore ermeticità del chiusino; asole a fondo chiuso idonee ad accogliere le chiavi di sollevamento; spazi paralleli per l'inserimento di eventuali scritte (es. ente appaltante + sottoservizi + etc...); particolare identificativo delle dimensioni esterne del telaio espresse in cm.; rilievi antisdrucciolo.Sistema di chiusura antifurto opzionale costituito da vani laterali esterni al telaio a fondo chiuso con fori filettati per accogliere i bulloni di fissaggio del coperchio ed appendici laterali esterne alla botola opportunamente forate idonee ad accogliere i bulloni di fissaggio al telaio con testa triangolare antifurto.Avvertenza: tutti i coperchi ed i telai devono riportare: il marchio di un ente di certificazione terzo legalmente riconosciuto; la sigla EN 124; la classe di resistenza; il marchio del produttore in codice; il luogo di fabbricazione in codice; la data del lotto di produzione / - CHIUSINI E GRIGLIE DI GHISA SFEROIDALE / - Chiusini con sifonatura	kg		1,78
22CL.PR.2.220360.a	Chiusino in ghisa sferoidale GJS-500-7 - EN 1563 prodotto, secondo quanto sancito dall'ultima edizione delle norme UNI EN 124, da azienda certificata ISO 9001:2000.Costituito da:telaio di forma rettangolare sia alla base di appoggio che alla sommita' corrispondente al livello del piano stradale munito di adeguata aletta perimetrale esterna continua sui quattro lati, arrotondata agli angoli, di larghezza non inferiore a mm. 20 per ottenere una maggiore base di appoggio e consentire un migliore ancoraggio alla fondazione anche tramite apposite asole e/o fori creati sul perimetro; battuta interna sagomata; guarnizione in elastomero antirumore ed antibasculamento incassata in apposita gola per contrastare frontalmente il bordo del coperchio ed assorbire anche le vibrazioni; vani cerniera a fondo chiuso con sistema di bloccaggio dei coperchi in posizione di apertura.Traverse asportabili per consentire l'utilizzo della massima luce netta realizzate con profilo a , munite di battute laterali sagomate e guarnizione in elastomero antirumore ed antibasculamento incassata in apposita gola per contrastare frontalmente il bordo del coperchio ed assorbire anche le vibrazioni. Coperchi di forma rettangolare muniti di asole idonee ad accogliere le chiavi di apertura e sollevamento; sistema di chiusura realizzato mediante chiavistello rotante bullonato con molla elicoidale di contrasto; spazi paralleli per l'inserimento di eventuali scritte (es. ente appaltante + sottoservizi etc...); appendice idonea a garantire l'articolazione del coperchio al telaio nel vano cerniera senza impedire la estraibilità del coperchio stesso; particolare identificativo delle dimensioni esterne del telaio espresse in cm.; rilievi antisdrucciolo.Avvertenza: tutti i coperchi ed i telai devono riportare il marchio di un ente di certificazione terzo legalmente riconosciuto; la sigla EN 124; la classe di resistenza; il marchio del produttore in codice; il luogo di fabbricazione in codice; la data del lotto di produzione. / - CHIUSINI E GRIGLIE DI GHISA SFEROIDALE / - Chiusini con chiavistello rotante bullonato	kg		1,76
22CL.PR.2.220380.a	Chiusino a riempimento, in ghisa sferoidale GJS-500-7 - EN 1563 prodotto, secondo quanto sancito dall'ultima edizione delle norme UNI EN 124, da azienda certificata ISO 9001:2000.Costituito da:telaio di forma quadrata o rettangolare sia alla base di appoggio che alla sommità corrispondente al livello del piano stradale, con o senza adeguata aletta perimetrale esterna continua sui quattro lati, di larghezza non inferiore a mm. 20 per ottenere una maggiore base di appoggio e consentire un migliore ancoraggio alla fondazione anche tramite apposite asole e/o fori creati sul perimetro.Coperchio di forma quadrata o rettangolare con fondo piano depresso per il riempimento di altezza utile mm. 75 munito di costole di rinforzo esterne sottostanti; asole a fondo chiuso idonee ad accogliere le chiavi di sollevamento.Avvertenza: tutti i coperchi ed i telai devono riportare il marchio di un ente di certificazione terzo legalmente riconosciuto; la sigla EN 124; la classe di resistenza; il marchio del produttore in codice; il luogo di fabbricazione in codice; la data del lotto di produzione / - CHIUSINI E GRIGLIE DI GHISA SFEROIDALE / - chiusini quadrata o rettangolare fondo depresso	kg		1,30
22CL.PR.2.220390.a	Chiusino a riempimento, in ghisa sferoidale GJS-500-7 - EN 1563 prodotto, secondo quanto sancito dall'ultima edizione delle norme UNI EN 124, da azienda certificata ISO 9001:2000.Costituito da:telaio di forma quadrata o circolare alla base di appoggio e di forma circolare alla sommita' corrispondente al livello del piano stradale munito di asole e/o fori creati sul perimetro per un migliore ancoraggio alla fondazione; guarnizione in elastomero antirumore ed antibasculamento; sede a fondo chiuso per l'alloggio del sistema di chiusura; vano cerniera a fondo chiuso con sistema di bloccaggio del coperchio in posizione di apertura.Coperchio di forma circolare a sezione concava per il riempimento di profondità massima utile mm. 77 munito di asola idonea ad accogliere la chiave di apertura e sollevamento; sistema di chiusura realizzato mediante chiavistello rotante bullonato con molla elicoidale di contrasto; appendice idonea a garantire l'articolazione del coperchio al telaio nel vano cerniera senza impedire la estraibilità del coperchio stesso; punte in ghise per un migliore ancoraggio dei materiali di riempimento alla vasca.Avvertenza: tutti i coperchi ed i telai devono riportare il marchio di un ente di certificazione terzo legalmente riconosciuto; la sigla EN 124; la classe di resistenza; il marchio del produttore in codice; il luogo di fabbricazione in codice; la data del lotto di produzione. / - CHIUSINI E GRIGLIE DI GHISA SFEROIDALE / - Chiusini circolari fondo depresso	kg		1,30
22CL.PR.2.22040.a	Ferro ad "U-T-L-C" / - FERRO AD "U-T-L-C" / - Da mm 20 a mm 70	kg		0,79
22CL.PR.2.220400.a	Caditoia in ghisa sferoidale GJS-500-7 - EN 1563 prodotta, secondo quanto sancito dall'ultima edizione delle norme UNI EN 124, da azienda certificata ISO 9001:2000.Costituita da:telaio di forma quadrata o rettangolare sia alla base di appoggio che alla sommita' corrispondente al livello del piano stradale munito di adeguata aletta perimetrale esterna continua sui quattro lati, arrotondata agli angoli, di larghezza non inferiore a mm. 20 per ottenere una maggiore base di appoggio e consentire un migliore ancoraggio alla fondazione anche tramite apposite asole e/o fori creati sul perimetro; fori laterali per l'articolazione della griglia; alette interne alla base predisposte ai quattro angoli per l'alloggio di un sifone in PVC o in ghisa.Traversa centrale asportabile per consentire l'utilizzo della massima luce netta, (nella versione a due griglie), realizzata con profilo a .Griglia di forma quadrata o rettangolare munita di fori laterali per l'articolazione al telaio; coppia di dadi e bulloni in acciaio opportunamente inseriti nei suindicati fori onde consentire l'articolazione della griglia stessa al telaio ed evitare il furto e/o la manomissione; concavità centrale per realizzare la minima pendenza utile sull'estradosso (ove prevista); asole parallele disposte su due file; ulteriori asole disposte ortogonalmente in posizione centrale; spazio sul lato parallelo alla cerniera per l'inserimento di eventuali scritte; particolare identificativo delle dimensioni esterne del telaio espresse in cm.; rilievi antisdrucciolo.Sifone in PVC o ghisa costituito da una vasca inferiore di forma tronco piramidale collegata ad un elemento superiore per realizzare un sistema di sifonatura grazie ad uno spazio di minime dimensioni che regola il passaggio d'acqua.Avvertenza: tutte le griglie ed i telai devono riportare il marchio di un ente di certificazione terzo legalmente riconosciuto; la sigla EN 124; la classe di resistenza; il marchio del produttore in codice; il luogo di fabbricazione in codice; la data del lotto di produzione. / - CHIUSINI E GRIGLIE DI GHISA SFEROIDALE / - Fornitura e posa di caditoia in ghisa con profilo a T rovescio	kg		1,75
22CL.PR.2.220410.a	Caditoia in ghisa sferoidale GJS-500-7 - EN 1563 prodotta, secondo quanto sancito dall'ultima edizione delle norme UNI EN 124, da azienda certificata ISO 9001:2000.Costituita da:telaio composto da longheroni paralleli con profilo ad "L" che realizzano una sequenza modulare; muniti di fori filettati sul lato inferiore per l'assemblaggio con la griglia ed appendici idonee per l'ancoraggio alla sottostante canaletta.Griglia piana di forma rettangolare munita di idonea appendice esterna al lato minore opportunamente forata ed ulteriore foro incassato sul lato opposto per consentire l'assemblaggio in sequenza modulare tramite un bullone in acciaio a testa triangolare antifurto; fori incassati su ognuno dei lati maggiori per l'ancoraggio al telaio tramite bulloni in acciaio a testa triangolare antifurto; asole di forma quadrata e dimensioni mm. 20 x 20 disposte a nido d'ape su file parallele; rilievi antisdrucciolo.Avvertenza: tutte le griglie ed i telai devono riportare il marchio di un ente di certificazione terzo legalmente riconosciuto; la sigla EN 124; la classe di resistenza; il marchio del produttore in codice; il luogo di fabbricazione in codice; la data del lotto di produzione. / - CHIUSINI E GRIGLIE DI GHISA SFEROIDALE / - Caditoia in ghisa sferoidale griglia piana con profilo ad "L"	kg		1,81
22CL.PR.2.22050.a	Travi ad ala larga tipo IPE, HE, ecc. (Prezzo base comprensivo di extraprofilo medio) / - TRAVI AD ALA LARGA / - Travi IPE altezza mm 80	kg		0,67
22CL.PR.2.22050.b	Travi ad ala larga tipo IPE, HE, ecc. (Prezzo base comprensivo di extraprofilo medio) / - TRAVI AD ALA LARGA / - Travi IPE da mm 80 a 220	kg		1,11
22CL.PR.2.22050.c	Travi ad ala larga tipo IPE, HE, ecc. (Prezzo base comprensivo di extraprofilo medio) / - TRAVI AD ALA LARGA / - Travi IPE da mm 240 a 300	kg		1140,00
22CL.PR.2.22060.a	Maggiorazione per qualità	kg		0,11
22CL.PR.2.22060.b	Maggiorazione per extra qualità	kg		0,28
22CL.PR.2.22060.c	Maggiorazione per profili tubolari	kg		0,23
22CL.PR.2.22065.a	Lamiere laminate acciaio inox AISI 304	kg		5,16
22CL.PR.2.22065.b	Profili piatti - angolari - tondi in aciaio inox AISI 304	kg		1,82
22CL.PR.2.22065.d	Lamiere laminate acciaio inox AISI AISI 316	kg		2,32
22CL.PR.2.22070.b	Travi a NP (Prezzo base comprensivo di extraprofilo medio) / - TRAVI A NP / - Travi a NP da mm100 a 220	kg		0,76
22CL.PR.2.22090.a	Pannelli metallici per casserature / - PANNELLI METALLICI PER CASSERATURE / - Pannelli in legno lamellare per casserature compreso aste e cunei	mq		24,20
22CL.PR.2.22090.b	Pannelli metallici per casserature / - PANNELLI METALLICI PER CASSERATURE / - Vernice tipo hylalon a base di resine sintetiche a dispersione acquosa	kg		11,18
22CL.PR.2.22090.c	Pannelli metallici per casserature / - PANNELLI METALLICI PER CASSERATURE / - Tiranti a perdere per casserature in legno lamellare	cad		0,01
22CL.PR.2.23010.a	Stagno / - STAGNO / - Stagno in lega per saldature	kg		5,57
22CL.PR.2.230100.a	Tubi in alluminio / - TUBI IN LLUMINIO / - Guardiaspigoli in lamierino zincato	m		0,38
22CL.PR.2.230100.b	Tubi in alluminio / - TUBI IN LLUMINIO / - Guardiaspigoli in retino zincato	m		0,21
22CL.PR.2.23050.b	Profilati in alluminio / - PROFILATI IN ALLUMINIO / - Profilati in lega di alluminio	m		29,57
22CL.PR.2.23050.c	Profilati in alluminio / - PROFILATI IN ALLUMINIO / - Lamiera di alluminio	m		5,71
22CL.PR.2.23060.a	Tubi in alluminio / - TUBI IN ALLUMINIO / - Tubi in alluminio per diametro max 185 mm formato UNI	kg		13,69
22CL.PR.2.24010.a	Materiali per ponteggi / - MATERIALI PER PONTEGGI / - Tubo di diametro mm 48	cad		4,56
22CL.PR.2.24010.b	Materiali per ponteggi / - MATERIALI PER PONTEGGI / - Giunti ortogonali stampati	cad		2,91
22CL.PR.2.24010.d	Materiali per ponteggi / - MATERIALI PER PONTEGGI / - Staffe in ferro per collegameto rigido a corpi di fabbrica	cad		1,55
22CL.PR.2.24010.e	Materiali per ponteggi / - MATERIALI PER PONTEGGI / - Spinotti di collegamento	cad		2,48
22CL.PR.2.24010.f	Materiali per ponteggi / - MATERIALI PER PONTEGGI / - Basette fisse	kg		2,51
22CL.PR.2.240100.a	Rete in polietilene ad alta densità di peso non inferiore a 220 gr/m¦ indeformabile di color arancio brillante a maglie ovoidali, resistenza a trazione non inferiore a 1100 kg/m / - RETE IN POLIETILENE AD ALTA DENSITA' PER RECINZIONI / - Rete in polietilene di altezza m 1,00	mq		0,70
22CL.PR.2.240100.c	Rete in polietilene ad alta densità di peso non inferiore a 220 gr/m¦ indeformabile di color arancio brillante a maglie ovoidali, resistenza a trazione non inferiore a 1100 kg/m / - RETE IN POLIETILENE AD ALTA DENSITA' PER RECINZIONI / - Rete in polietilene di altezza m 1,50	mq/30gg		1,51
22CL.PR.2.240100.d	Rete in polietilene ad alta densità di peso non inferiore a 220 gr/m¦ indeformabile di color arancio brillante a maglie ovoidali, resistenza a trazione non inferiore a 1100 kg/m / - RETE IN POLIETILENE AD ALTA DENSITA' PER RECINZIONI / - Rete in polietilene di altezza m 1,80	mq		1,85
22CL.PR.2.240100.e	Rete in polietilene ad alta densità di peso non inferiore a 220 gr/m¦ indeformabile di color arancio brillante a maglie ovoidali, resistenza a trazione non inferiore a 1100 kg/m / - RETE IN POLIETILENE AD ALTA DENSITA' PER RECINZIONI / - Rete in polietilene di altezza m 2,00	mq/30gg		1,95
22CL.PR.2.240110	Paletto in profilato a T in acciaio zincato per sistemi di recinzione / - PALETTO PER RECINZIONE			4,57
22CL.PR.2.240110.a	Paletto per recinzione zincato per altezza m 1,0	mq/30gg		4,67
22CL.PR.2.240110.c	Paletto per recinzione zincato per altezza m 1,5	mq/30gg		4,41
22CL.PR.2.240110.d	Paletto per recinzione zincato per altezza m 1,8	mq/30gg		8,04
22CL.PR.2.240110.e	Paletto per recinzione zincato per altezza m 2,0	mq		9,85
22CL.PR.2.24012.a	Materiali per ponteggi / - MATERIALI PER PONTEGGI / - Autosollevante monocolonna max capacità di carico 1250 kg	mq		6,87
22CL.PR.2.24012.b	Materiali per ponteggi / - MATERIALI PER PONTEGGI / - Autosollevante bicolonna max capacità di carico 2600 kg	mq		8,00
22CL.PR.2.24012.c	Materiali per ponteggi / - MATERIALI PER PONTEGGI / - Autosollevante monocolonna max capacità di carico 1650 kg	mq		3,12
22CL.PR.2.24012.d	Materiali per ponteggi / - MATERIALI PER PONTEGGI / - Autosollevante bicolonna max capacità di carico 3200 kg	kg		8,38
22CL.PR.2.24012.e	Materiali per ponteggi / - MATERIALI PER PONTEGGI / - Autosollevante carrato max capacità di carico 1000 kg	cad		6,03
22CL.PR.2.24012.f	Materiali per ponteggi / - MATERIALI PER PONTEGGI / - Basette fisse	kg		2,05
22CL.PR.2.240160.i	Adesivo epossidico bicomponente per riprese di getto	kg		12,31
22CL.PR.2.240180.c	Mastice polisolfurico bicomponente	L		16,81
22CL.PR.2.240180.d	Primer per siggillante e mastice	cad		13,31
22CL.PR.2.240180.e	Cordone comprimibile in polietilene espanso	m		0,75
22CL.PR.2.240180.f	Cartuccia vuota per sigillante polisilfurico bicomponente	cad		0,67
22CL.PR.2.240180.g	Disco esaustore per sigillante polisilfurico bicomponente	cad		2,43
22CL.PR.2.240180.h	Mastice poliuretanico a basso modulo	cad		8,26
22CL.PR.2.240180.i	Mastice adesivo a base di polimeri per il fissaggio di guarnizioni	kg		30,79
22CL.PR.2.240180.l	Mastice adesivo in gomma sintetica in cartuccia per ripristino giunti	kg		28,34
22CL.PR.2.24020.a	Meterile per protezione di impalcature e porzioni di fabbricato / - MATERIALE PER PROTEZIONE / - Stuoia in juta per schermature antipolvere antisabbia	mq		1,55
22CL.PR.2.24020.b	Meterile per protezione di impalcature e porzioni di fabbricato / - MATERIALE PER PROTEZIONE / - Rete di plastica leggera a maglie strette e borchie di fissaggio	mq		1,81
22CL.PR.2.24020.c	Meterile per protezione di impalcature e porzioni di fabbricato / - MATERIALE PER PROTEZIONE / - Rete di plastica stampata	mq		1,56
22CL.PR.2.24030.a	Tavolato metallico per ponteggio con suistema di fissaggio ad innesto autobloccante e ripiani borchiati antiscivolo / - TAVOLATO METALLICO PER PONTEGGIO / - Tavolato metallico prefabbricato con borchie antiscivolo	mq		17,28
22CL.PR.2.24030.b	Tavolato metallico per ponteggio con suistema di fissaggio ad innesto autobloccante e ripiani borchiati antiscivolo / - TAVOLATO METALLICO PER PONTEGGIO / - Elemento ferma piede metallico prefabbricato	cad		6,29
22CL.PR.2.24040.a	Trabatello mobile in tubolare, completo di ritti, piani di lavoro, ruote e aste di stabilizzazione / - TRABATTELLO MOBILE / - A due ripiani, altezza utile di lavoro m 5,4	cad		408,65
22CL.PR.2.24040.b	Trabatello mobile in tubolare, completo di ritti, piani di lavoro, ruote e aste di stabilizzazione / - TRABATTELLO MOBILE / - A tre ripiani, altezza utile di lavoro m 7,2	m		513,36
22CL.PR.2.24040.c	Trabatello mobile in tubolare, completo di ritti, piani di lavoro, ruote e aste di stabilizzazione / - TRABATTELLO MOBILE / - A quattro ripiani, altezza utile di lavoro m 9,0	m		619,91
22CL.PR.2.24050.a	Ponteggi con sistema ad H composto da diagonali, ferri longitudinali, spinotti, valutato al metro quadro di superfice di proiezione sul piano verticale / - PONTEGGI AD H / - Ponteggio con sistema ad H	mq		9,06
22CL.PR.2.24060.a	Sistema scala da cantiere per ponteggi, composto da elementi tubolari con incastro rapido, completo di: rampe, gradini, pianerottoli, femapiede e parapetti. Con caratteristiche : larghezza utile di ogni rampa non inferiore a cm 65 , dimensione in proiezione orizzontale non inferiore a 450 cm x 180 cm completa di ancoraggi. Misurato per metro di altezza effettiva / - SISTEMA SCALA PER PONTEGGIO / - Sistema scala per ponteggio a struttura indipendente	m		259,18
22CL.PR.2.24070.a	Modulo scala da cantiere per ponteggi, composto da: elementi tubolari con incastro rapido da inserire nella struttura telaio del ponteggio. Completo di elementi porta gradini, gradini e parapetti. Con le caratteristiche : larghezza utile del modulo non inferiore a cm 65 , dimensione in proiezione orizzontale del modulo telaio contenente non inferiore a 100 cm x 180 cm, completo di ancoraggi. Misurato per metro di altezza effettiva / - MODULO SCALA PER PONTEGGIO / - Modulo a telaio scala per ponteggio	cad		252,71
22CL.PR.2.24080.a	Parapetto laterale di protezione anticaduta costituito da aste metalliche verticali zincate, montate ad interasse non inferiore a cm 180 di altezza utile non inferiore a cm 100; dotato di mensole con blocco a vite per il posizionamento delle traverse e del fermapiede / - PARAPETTO ANTICADUTA CON BLOCCO A MORSA / - Per delimitazioni orizzontali	cad		51,48
22CL.PR.2.24080.b	Parapetto laterale di protezione anticaduta costituito da aste metalliche verticali zincate, montate ad interasse non inferiore a cm 180 di altezza utile non inferiore a cm 100; dotato di mensole con blocco a vite per il posizionamento delle traverse e del fermapiede / - PARAPETTO ANTICADUTA CON BLOCCO A MORSA / - Per delimitazioni inclinate fino a 45¦	cad		68,28
22CL.PR.2.24080.c	Parapetto laterale di protezione anticaduta costituito da aste metalliche verticali zincate, montate ad interasse non inferiore a cm 180 di altezza utile non inferiore a cm 100; dotato di mensole con blocco a vite per il posizionamento delle traverse e del fermapiede / - PARAPETTO ANTICADUTA CON BLOCCO A MORSA / - Con barriera rialzata	cad		91,47
22CL.PR.2.24090.a	Parapetto laterale di protezione anticaduta costituito da aste metalliche verticali zincate, montate ad interasse non inferiore a cm 180 di altezza utile non inferiore a cm 100; dotato di mensole con blocco a vite per il posizionamento delle traverse e del fermapiede / - PARAPETTO ANTICADUTA CON BLOCCO A MORSA / - Per delimitazioni orizzontali	cad		41,79
22CL.PR.2.24090.b	Parapetto laterale di protezione anticaduta costituito da aste metalliche verticali zincate, montate ad interasse non inferiore a cm 180 di altezza utile non inferiore a cm 100; dotato di mensole con blocco a vite per il posizionamento delle traverse e del fermapiede / - PARAPETTO ANTICADUTA CON BLOCCO A MORSA / - Per delimitazioni inclinate fino a 45¦	cad		58,49
22CL.PR.2.24090.c	Parapetto laterale di protezione anticaduta costituito da aste metalliche verticali zincate, montate ad interasse non inferiore a cm 180 di altezza utile non inferiore a cm 100; dotato di mensole con blocco a vite per il posizionamento delle traverse e del fermapiede / - PARAPETTO ANTICADUTA CON BLOCCO A MORSA / - Con barriera rialzata	cad		85,22
22CL.PR.2.25010.10.a	Lastre di vetro o di cristallo tagliate a misura, di qualsiasi dimensione, fornite e poste in opera su infissi e telai di qualunque natura in legno o metallici con fermavetro riportato fissato con viti e sigillato con mastice o silicone da vetrai comprese guarnizioni, pulitura e sfridi: / -	mq		16,39
22CL.PR.2.25010.10.b	Lastre di vetro o di cristallo tagliate a misura, di qualsiasi dimensione, fornite e poste in opera su infissi e telai di qualunque natura in legno o metallici con fermavetro riportato fissato con viti e sigillato con mastice o silicone da vetrai comprese guarnizioni, pulitura e sfridi: / -	mq		26,57
22CL.PR.2.25010.10.c	Lastre di vetro o di cristallo tagliate a misura, di qualsiasi dimensione, fornite e poste in opera su infissi e telai di qualunque natura in legno o metallici con fermavetro riportato fissato con viti e sigillato con mastice o silicone da vetrai comprese guarnizioni, pulitura e sfridi: / -	mq		33,27
22CL.PR.2.25010.100.a	vetro stampato temperato colorato, a norma UNI EN 572-5: / - spessore 8 mm	mq		82,49
22CL.PR.2.25010.100.b	vetro stampato temperato colorato, a norma UNI EN 572-5: / - spessore 10 mm	mq		105,38
22CL.PR.2.25010.110.a	cristallo float temperato incolore, a norma UNI EN 572-2: / - spessore 5 mm	mq		47,79
22CL.PR.2.25010.110.b	cristallo float temperato incolore, a norma UNI EN 572-2: / - spessore 6 mm	mq		54,89
22CL.PR.2.25010.110.c	cristallo float temperato incolore, a norma UNI EN 572-2: / - spessore 8 mm	mq		65,44
22CL.PR.2.25010.110.d	cristallo float temperato incolore, a norma UNI EN 572-2: / - spessore 10 mm	mq		91,18
22CL.PR.2.25010.110.e	cristallo float temperato incolore, a norma UNI EN 572-2: / - spessore 12 mm	mq		114,08
22CL.PR.2.25010.120.a	cristallo float temperato colorato, a norma UNI EN 572-2: / - spessore 5 mm	mq		57,08
22CL.PR.2.25010.120.b	cristallo float temperato colorato, a norma UNI EN 572-2: / - spessore 6 mm	mq		64,96
22CL.PR.2.25010.120.c	cristallo float temperato colorato, a norma UNI EN 572-2: / - spessore 8 mm	mq		76,94
22CL.PR.2.25010.120.d	cristallo float temperato colorato, a norma UNI EN 572-2: / - spessore 10 mm	mq		108,35
22CL.PR.2.25010.120.e	cristallo float temperato colorato, a norma UNI EN 572-2: / - spessore 12 mm	mq		142,28
22CL.PR.2.25010.130.a	cristallo di sicurezza stratificato, a norma UNI EN 9186: / - spessore 6/7 mm	mq		54,67
22CL.PR.2.25010.130.b	cristallo di sicurezza stratificato, a norma UNI EN 9186: / - spessore 8/9 mm	mq		59,99
22CL.PR.2.25010.130.c	cristallo di sicurezza stratificato, a norma UNI EN 9186: / - spessore 10/11 mm	mq		71,23
22CL.PR.2.25010.130.d	cristallo di sicurezza stratificato, a norma UNI EN 9186: / - spessore 11/12 mm	mq		84,99
22CL.PR.2.25010.130.e	cristallo di sicurezza stratificato, a norma UNI EN 9186: / - spessore 19/21 mm	mq		238,69
22CL.PR.2.25010.140.a	cristallo di sicurezza stratificato blindato, a norma UNI EN 9186: / - spessore 18/19 mm	mq		128,25
22CL.PR.2.25010.140.b	cristallo di sicurezza stratificato blindato, a norma UNI EN 9186: / - spessore 26/27 mm	mq		172,62
22CL.PR.2.25010.140.c	cristallo di sicurezza stratificato blindato, a norma UNI EN 9186: / - spessore 36/38 mm	mq		232,32
22CL.PR.2.25010.150.a	cristallo di sicurezza stratificato blindato alte prestazioni, a norma UNI ISO 12543-1-6: / -	mq		222,19
22CL.PR.2.25010.150.b	cristallo di sicurezza stratificato blindato alte prestazioni, a norma UNI ISO 12543-1-6: / -	mq		292,25
22CL.PR.2.25010.150.c	cristallo di sicurezza stratificato blindato alte prestazioni, a norma UNI ISO 12543-1-6: / -	mq		393,23
22CL.PR.2.25010.150.d	cristallo di sicurezza stratificato blindato alte prestazioni, a norma UNI ISO 12543-1-6: / -	mq		614,30
22CL.PR.2.25010.150.e	cristallo di sicurezza stratificato blindato alte prestazioni, a norma UNI ISO 12543-1-6: / -	mq		636,39
22CL.PR.2.25010.160	Compenso alle lastre di vetro o di cristallo tagliate a misura			3,65
22CL.PR.2.25010.160.a	Compenso alle lastre di vetro o di cristallo tagliate a misura per smerigliatura uniforme	mq		4,10
22CL.PR.2.25010.170.a	Compenso alle lastre di vetro o di cristallo tagliate a misura, poste in opera su infissi o telai in legno o metallici con: / -	m		0,14
22CL.PR.2.25010.170.b	Compenso alle lastre di vetro o di cristallo tagliate a misura, poste in opera su infissi o telai in legno o metallici con: / -	m		0,46
22CL.PR.2.25010.170.c	Compenso alle lastre di vetro o di cristallo tagliate a misura, poste in opera su infissi o telai in legno o metallici con: / -	m		0,18
22CL.PR.2.25010.170.d	Compenso alle lastre di vetro o di cristallo tagliate a misura, poste in opera su infissi o telai in legno o metallici con: / -	m		0,09
22CL.PR.2.25010.190.a	spessore di 4 mm	mq		48,94
22CL.PR.2.25010.20.a	vetro stampato colorato, a norma UNI EN 572-5: / - spessore 4 mm	mq		20,49
22CL.PR.2.25010.20.b	vetro stampato colorato, a norma UNI EN 572-5: / - spessore 8 mm	mq		30,64
22CL.PR.2.25010.20.c	vetro stampato colorato, a norma UNI EN 572-5: / - spessore 10 mm	mq		37,38
22CL.PR.2.25010.50.a	vetro retinato, spessore 6 mm, a norma UNI EN 572-5: / - incolore	mq		26,80
22CL.PR.2.25010.50.b	vetro retinato, spessore 6 mm, a norma UNI EN 572-5: / - colorato	mq		34,15
22CL.PR.2.25010.60	vetro giardiniero, spessore 4 mm, a norma UNI EN 572-2			14,56
22CL.PR.2.25010.60.a	vetro giardiniero, spessore 4 mm, a norma UNI EN 572-2	mq		14,95
22CL.PR.2.25010.70.a	cristallo float incolore, a norma UNI EN 572-2: / - tipo sottile, spessore 4 mm	mq		20,10
22CL.PR.2.25010.70.b	cristallo float incolore, a norma UNI EN 572-2: / - tipo normale, spessore 5 mm	mq		39,61
22CL.PR.2.25010.70.c	cristallo float incolore, a norma UNI EN 572-2: / - tipo normale, spessore 6 mm	mq		26,02
22CL.PR.2.25010.70.d	cristallo float incolore, a norma UNI EN 572-2: / - tipo forte, spessore 8 mm	mq		33,51
22CL.PR.2.25010.70.e	cristallo float incolore, a norma UNI EN 572-2: / - tipo spesso, spessore 10 mm	mq		39,50
22CL.PR.2.25010.70.f	cristallo float incolore, a norma UNI EN 572-2: / - tipo extraspesso, spessore 12 mm	mq		50,63
22CL.PR.2.25010.80.a	cristallo float colorato, a norma UNI EN 572-2: / - tipo sottile, spessore 4 mm	mq		22,61
22CL.PR.2.25010.80.b	cristallo float colorato, a norma UNI EN 572-2: / - tipo normale, spessore 5 mm	mq		26,88
22CL.PR.2.25010.80.c	cristallo float colorato, a norma UNI EN 572-2: / - tipo normale, spessore 6 mm	mq		30,51
22CL.PR.2.25010.80.d	cristallo float colorato, a norma UNI EN 572-2: / - tipo forte, spessore 8 mm	mq		40,06
22CL.PR.2.25010.80.e	cristallo float colorato, a norma UNI EN 572-2: / - tipo spesso, spessore 10 mm	mq		50,71
22CL.PR.2.25010.80.f	cristallo float colorato, a norma UNI EN 572-2: / - tipo extraspesso, spessore 12 mm	mq		64,52
22CL.PR.2.25010.90.a	vetro stampato temperato incolore, a norma UNI EN 572-5: / - spessore 8 mm	mq		65,14
22CL.PR.2.25010.90.b	vetro stampato temperato incolore, a norma UNI EN 572-5: / - spessore 10 mm	mq		81,71
22CL.PR.2.25010.a	Terreno vegetale	mc		16,12
22CL.PR.2.25020.10.a	Vetrata isolante composta da due lastre di vetro float incolore, lastra interna e lastra esterna, spessore nominale 4 mm, unite al perimetro da intercalare in metallo sigillato alle lastre e tra di esse delimitante un'intercapedine di aria disidratata, con coefficiente di trasmittanza termica k di 3 in W/m2K, per finestre, porte e vetrate; fornita e poste in opera con opportuni distanziatori su infissi o telai in legno o metallici compreso sfridi, tagli e sigillanti siliconici, a norma UNI ISO 105933-1 / - Vetrate termoacustiche isolanti composte da due cristalli incolori con / - intercapedine lastre 6 mm	mq		43,86
22CL.PR.2.25020.10.b	Vetrata isolante composta da due lastre di vetro float incolore, lastra interna e lastra esterna, spessore nominale 4 mm, unite al perimetro da intercalare in metallo sigillato alle lastre e tra di esse delimitante un'intercapedine di aria disidratata, con coefficiente di trasmittanza termica k di 3 in W/m2K, per finestre, porte e vetrate; fornita e poste in opera con opportuni distanziatori su infissi o telai in legno o metallici compreso sfridi, tagli e sigillanti siliconici, a norma UNI ISO 105933-1 / - Vetrate termoacustiche isolanti composte da due cristalli incolori con / - intercapedine lastre 9 mm	mq		45,16
22CL.PR.2.25020.10.c	Vetrata isolante composta da due lastre di vetro float incolore, lastra interna e lastra esterna, spessore nominale 4 mm, unite al perimetro da intercalare in metallo sigillato alle lastre e tra di esse delimitante un'intercapedine di aria disidratata, con coefficiente di trasmittanza termica k di 3 in W/m2K, per finestre, porte e vetrate; fornita e poste in opera con opportuni distanziatori su infissi o telai in legno o metallici compreso sfridi, tagli e sigillanti siliconici, a norma UNI ISO 105933-1 / - Vetrate termoacustiche isolanti composte da due cristalli incolori con / - intercapedine lastre 12 mm	mq		46,75
22CL.PR.2.25020.20.a	Vetrata isolante composta da due lastre di vetro float incolore, lastra interna e lastra esterna, spessore nominale 5 mm, unite al perimetro da intercalare in metallo sigillato alle lastre e tra di esse delimitante un'intercapedine di aria disidratata, con coefficiente di trasmittanza termica k di 3 in W/m2K, per finestre, porte e vetrate; fornita e poste in opera con opportuni distanziatori su infissi o telai in legno o metallici compreso sfridi, tagli e sigillanti siliconici, a norma UNI ISO 105933-1 / - Vetrate termoacustiche isolanti composte da due cristalli incolori con / - intercapedine lastre 6 mm	mq		18,29
22CL.PR.2.25020.20.b	Vetrata isolante composta da due lastre di vetro float incolore, lastra interna e lastra esterna, spessore nominale 5 mm, unite al perimetro da intercalare in metallo sigillato alle lastre e tra di esse delimitante un'intercapedine di aria disidratata, con coefficiente di trasmittanza termica k di 3 in W/m2K, per finestre, porte e vetrate; fornita e poste in opera con opportuni distanziatori su infissi o telai in legno o metallici compreso sfridi, tagli e sigillanti siliconici, a norma UNI ISO 105933-1 / - Vetrate termoacustiche isolanti composte da due cristalli incolori con / - intercapedine lastre 9 mm	mq		47,65
22CL.PR.2.25020.20.c	Vetrata isolante composta da due lastre di vetro float incolore, lastra interna e lastra esterna, spessore nominale 5 mm, unite al perimetro da intercalare in metallo sigillato alle lastre e tra di esse delimitante un'intercapedine di aria disidratata, con coefficiente di trasmittanza termica k di 3 in W/m2K, per finestre, porte e vetrate; fornita e poste in opera con opportuni distanziatori su infissi o telai in legno o metallici compreso sfridi, tagli e sigillanti siliconici, a norma UNI ISO 105933-1 / - Vetrate termoacustiche isolanti composte da due cristalli incolori con / - intercapedine lastre 12 mm	mq		48,78
22CL.PR.2.25020.30.a	Vetrata termoisolante composta da due lastre di vetro float incolore, lastra interna in vetro float, spessore nominale 4 mm supportata da pellicola trasparente incolore di metallo pregiato, lastra esterna in vetro float, spessore nominale 4 mm, unite al perimetro da intercalare in metallo, sigillato alle lastre e tra di esse delimitante un'intercapedine di aria disidratata, con coefficiente di trasmittanza termica k di 1,7 in W/m2K, per finestre, porte e vetrate; fornita e poste in opera con opportuni distanziatori su infissi o telai in legno o metallici compreso sfridi, tagli e sigillanti siliconici, a norma UNI ISO 105933-1 / - Vetrate termoacustiche isolanti composte da due cristalli incolori con / - intercapedine lastre 12 mm, (4+12+4)	mq		54,44
22CL.PR.2.25020.30.b	Vetrata termoisolante composta da due lastre di vetro float incolore, lastra interna in vetro float, spessore nominale 4 mm supportata da pellicola trasparente incolore di metallo pregiato, lastra esterna in vetro float, spessore nominale 4 mm, unite al perimetro da intercalare in metallo, sigillato alle lastre e tra di esse delimitante un'intercapedine di aria disidratata, con coefficiente di trasmittanza termica k di 1,7 in W/m2K, per finestre, porte e vetrate; fornita e poste in opera con opportuni distanziatori su infissi o telai in legno o metallici compreso sfridi, tagli e sigillanti siliconici, a norma UNI ISO 105933-1 / - Vetrate termoacustiche isolanti composte da due cristalli incolori con / - intercapedine lastre 15 mm, (4+15+4)	mq		57,29
22CL.PR.2.25020.40.a	Vetrata termoisolante composta da due lastre di vetro float incolore, lastra interna in vetro float, spessore nominale 5 mm supportata da pellicola trasparente incolore di metallo pregiato, lastra esterna in vetro float, spessore nominale 5 mm, unite al perimetro da intercalare in metallo, sigillato alle lastre e tra di esse delimitante un'intercapedine di aria disidratata, con coefficiente di trasmittanza termica k di 1,7 in W/m2K, per finestre, porte e vetrate; fornita e poste in opera con opportuni distanziatori su infissi o telai in legno o metallici compreso sfridi, tagli e sigillanti siliconici, a norma UNI ISO 105933-1 / - Vetrate termoacustiche isolanti composte da due cristalli incolori con / - intercapedine lastre 12 mm, (5+12+5)	mq		59,75
22CL.PR.2.25020.40.b	Vetrata termoisolante composta da due lastre di vetro float incolore, lastra interna in vetro float, spessore nominale 5 mm supportata da pellicola trasparente incolore di metallo pregiato, lastra esterna in vetro float, spessore nominale 5 mm, unite al perimetro da intercalare in metallo, sigillato alle lastre e tra di esse delimitante un'intercapedine di aria disidratata, con coefficiente di trasmittanza termica k di 1,7 in W/m2K, per finestre, porte e vetrate; fornita e poste in opera con opportuni distanziatori su infissi o telai in legno o metallici compreso sfridi, tagli e sigillanti siliconici, a norma UNI ISO 105933-1 / - Vetrate termoacustiche isolanti composte da due cristalli incolori con / - intercapedine lastre 15 mm, (5+15+5)	mq		62,09
22CL.PR.2.25020.50.a	Vetrata termoisolante, con gas, composta da due lastre di vetro; lastra interna in vetro float chiaro con una faccia resa basso emissiva mediante deposito di ossidi metallici o metalli nobili, ottenuto mediante polverizzazione catodica in campo elettromagnetico e sotto vuoto spinto, spessore nominale 4 mm; lastra esterna in vetro float incolore, spessore nominale 4 mm; unite al perimetro da intercalare in metallo sigillato alle lastre e tra di esse delimitante un'intercapedine di gas Argon, coefficiente di trasmittanza termica k di 1,3; in W/m2K, per finestre, porte e vetrate; fornita e poste in opera con opportuni distanziatori su infissi o telai in legno o metallici compreso sfridi, tagli e sigillanti siliconici, a norma UNI ISO 105933-1 / - Vetrate termoacustiche isolanti composte da due cristalli incolori con / - intercapedine lastre 16 mm, (4+16+4)	mq		62,29
22CL.PR.2.25020.60.a	Vetrata termoisolante, con gas, composta da due lastre di vetro; lastra interna in vetro float chiaro con una faccia resa basso emissiva mediante deposito di ossidi metallici o metalli nobili, ottenuto mediante polverizzazione catodica in campo elettromagnetico e sotto vuoto spinto, spessore nominale 4 mm; lastra esterna in vetro float incolore, spessore nominale 4 mm; unite al perimetro da intercalare in metallo sigillato alle lastre e tra di esse delimitante un'intercapedine d gas Kripton, coefficiente di trasmittanza termica k di 0,9; in W/m2K, per finestre, porte e vetrate; fornita e poste in opera con opportuni distanziatori su infissi o telai in legno o metallici compreso sfridi, tagli e sigillanti siliconici, a norma UNI ISO 105933-1 / - Vetrate termoacustiche isolanti composte da due cristalli incolori con / - intercapedine lastre 14 mm, (4+14+4)	mq		106,70
22CL.PR.2.25020.70.a	Vetrata isolante riflettente composta da due lastre di vetro, lastra interna in vetro float incolore, spessore nominale 4 mm, lastra esterna in vetro float riflettente diafano, con una faccia trattata a freddo con deposito di ossidi metallici, colore argento, spessore nominale 6 mm; unite al perimetro da intercalare in metallo sigillato alle lastre e tra di esse delimitante un'intercapedine di aria disidratata, per finestre, porte e vetrate; fornita e poste in opera con opportuni distanziatori su infissi o telai in legno o metallici compreso sfridi, tagli e sigillanti siliconici, a norma UNI ISO 105933-1 / - Vetrate termoacustiche isolanti composte da due cristalli incolori con / - intercapedine lastre 16 mm, (4+12+6)	mq		18,29
22CL.PR.2.25020.80.a	Vetrata isolante riflettente composta da due lastre di vetro, lastra interna in vetro float incolore, spessore nominale 5 mm, lastra esterna in vetro float riflettente diafano, con una faccia trattata a freddo con deposito di ossidi metallici, colore argento, spessore nominale 6 mm; unite al perimetro da intercalare in metallo sigillato alle lastre e tra di esse delimitante un'intercapedine di aria disidratata, per finestre, porte e vetrate; fornita e poste in opera con opportuni distanziatori su infissi o telai in legno o metallici compreso sfridi, tagli e sigillanti siliconici, a norma UNI ISO 105933-1 / - Vetrate termoacustiche isolanti composte da due cristalli incolori con / - intercapedine lastre 12 mm, (5+12+6)	mq		65,83
22CL.PR.2.25025.10.b	Vetrata termoisolante composta da due lastre di vetro float incolore, lastra interna: vetro stratificato di sicurezza UNI EN ISO 12543 spessore nominale 5 mm, lastra esterna in vetro float, spessore nominale 5 mm, unite al perimetro da intercalare in metallo, sigillato alle lastre e tra di esse delimitante un'intercapedine di aria disidratata, con coefficiente di trasmittanza termica k di 1,7 in W/m2K, per finestre, porte e vetrate; fornita e poste in opera con opportuni distanziatori su infissi o telai in legno o metallici compreso sfridi, tagli e sigillanti siliconici, a norma UNI ISO 105933-1 / - Vetrate termoacustiche isolanti composte da due cristalli incolori con / - intercapedine lastre 15 mm, (5+15+5)	mq		62,09
22CL.PR.2.25025.a	Vetrata termoisolante composta da due lastre di vetro float incolore, lastra interna: vetro stratificato di sicurezza UNI EN ISO 12543 spessore nominale 5 mm, lastra esterna in vetro float, spessore nominale 5 mm, unite al perimetro da intercalare in metallo, sigillato alle lastre e tra di esse delimitante un'intercapedine di aria disidratata, con coefficiente di trasmittanza termica k di 1,7 in W/m2K, per finestre, porte e vetrate; fornita e poste in opera con opportuni distanziatori su infissi o telai in legno o metallici compreso sfridi, tagli e sigillanti siliconici, a norma UNI ISO 105933-1 / - Vetrate termoacustiche isolanti composte da due cristalli incolori con / - Vetro stratificato di sicurezza lastre 12 mm, (5+12+5)	mq		18,29
22CL.PR.2.25030.10.a	Cristallo riflettente, diafano, in lastre con una faccia trattata a caldo con deposito di ossidi metallici resistenti agli agenti atmosferici, per la vetrazione di finestre, porte e vetrate, fornito e posto in opera con tasselli nella scanalatura portavetro, bloccato al telaio in legno con listello fermavetro di legno riportato fissato per mezzo di chiodi, sigillato a tenuta stagna con cordone di mastice su ambo i lati / -	mq		40,60
22CL.PR.2.25030.10.b	Cristallo riflettente, diafano, in lastre con una faccia trattata a caldo con deposito di ossidi metallici resistenti agli agenti atmosferici, per la vetrazione di finestre, porte e vetrate, fornito e posto in opera con tasselli nella scanalatura portavetro, bloccato al telaio in legno con listello fermavetro di legno riportato fissato per mezzo di chiodi, sigillato a tenuta stagna con cordone di mastice su ambo i lati / -	mq		43,58
22CL.PR.2.25030.10.c	Cristallo riflettente, diafano, in lastre con una faccia trattata a caldo con deposito di ossidi metallici resistenti agli agenti atmosferici, per la vetrazione di finestre, porte e vetrate, fornito e posto in opera con tasselli nella scanalatura portavetro, bloccato al telaio in legno con listello fermavetro di legno riportato fissato per mezzo di chiodi, sigillato a tenuta stagna con cordone di mastice su ambo i lati / -	mq		48,57
22CL.PR.2.25040.10.a	Vetro antifuoco non retinato, incolore, in lastra, con certificato di omologazione conforme normativa nazionale, per la vetrazione di finestre, porte e vetrate, fornito e posto in opera con tasselli nella scanalatura portavetro, bloccato al telaio con listello fermavetro riportato, sigillato su ambo i lati con guarnizioni ignifughe e resistenti al calore conforme indicazioni di posa e schede tecniche della casa produttrice del vetro / -	mq		431,70
22CL.PR.2.25040.20.a	Cristallo retinato antifuoco con incorporata rete a maglia saldata da 13 mm, incolore, in lastra, con certificato di omologazione conforme normativa nazionale, per la vetrazione di finestre, porte e vetrate, fornito e posto in opera con tasselli e giunti di tenuta nella scanalatura portavetro, bloccato al telaio con listello fermavetro riportato, sigillato su ambo i lati con guarnizioni ignifughe resistenti al calore conforme indicazioni di posa e schede tecniche della casa produttrice del vetro / -	mq		85,97
22CL.PR.2.25040.30.a	Vetrata antifuoco, incolore, in lastre, con certificato di omologazione, conforme normativa nazionale, per la vetrazione di finestre, porte e vetrate, fornita e posta in opera con tasselli e giunti di tenuta nella scanalatura portavetro, bloccata al telaio con listello fermavetro riportato, sigillata su ambo i lati con guarnizioni ignifughe resistenti al calore conforme indicazioni di posa e schede tecniche della casa produttrice del vetro, nel prezzo rimane escluso il telaio / -	mq		374,76
22CL.PR.2.25040.30.b	Vetrata antifuoco, incolore, in lastre, con certificato di omologazione, conforme normativa nazionale, per la vetrazione di finestre, porte e vetrate, fornita e posta in opera con tasselli e giunti di tenuta nella scanalatura portavetro, bloccata al telaio con listello fermavetro riportato, sigillata su ambo i lati con guarnizioni ignifughe resistenti al calore conforme indicazioni di posa e schede tecniche della casa produttrice del vetro, nel prezzo rimane escluso il telaio / -	mq		551,73
22CL.PR.2.25040.30.c	Vetrata antifuoco, incolore, in lastre, con certificato di omologazione, conforme normativa nazionale, per la vetrazione di finestre, porte e vetrate, fornita e posta in opera con tasselli e giunti di tenuta nella scanalatura portavetro, bloccata al telaio con listello fermavetro riportato, sigillata su ambo i lati con guarnizioni ignifughe resistenti al calore conforme indicazioni di posa e schede tecniche della casa produttrice del vetro, nel prezzo rimane escluso il telaio / -	mq		1194,80
22CL.PR.2.25050.10.a	Lastra trasparente in materiale plastico PMMA (polimetilmetacrilato), originale di sintesi, certificata, esente da monomeri di recupero, di tipo colato, reazione al fuoco classe B2 secondo DIN 4102, incolore, infrangibile, protezione totale ai raggi UV, resistente alle intemperie, limitatamente formabile a freddo, per la vetrazione di finestre, porte, pareti e sopraluci; fornito e posto in opera con tasselli e guarnizioni nella scanalatura portavetro, bloccata al telaio in metallo con listelli fermavetro fissati per mezzo di viti, sigillata a tenuta stagna con profili di guarnizione in EPDM su ambo i lati / -	mq		39,06
22CL.PR.2.25050.10.b	Lastra trasparente in materiale plastico PMMA (polimetilmetacrilato), originale di sintesi, certificata, esente da monomeri di recupero, di tipo colato, reazione al fuoco classe B2 secondo DIN 4102, incolore, infrangibile, protezione totale ai raggi UV, resistente alle intemperie, limitatamente formabile a freddo, per la vetrazione di finestre, porte, pareti e sopraluci; fornito e posto in opera con tasselli e guarnizioni nella scanalatura portavetro, bloccata al telaio in metallo con listelli fermavetro fissati per mezzo di viti, sigillata a tenuta stagna con profili di guarnizione in EPDM su ambo i lati / -	mq		49,46
22CL.PR.2.25050.10.c	Lastra trasparente in materiale plastico PMMA (polimetilmetacrilato), originale di sintesi, certificata, esente da monomeri di recupero, di tipo colato, reazione al fuoco classe B2 secondo DIN 4102, incolore, infrangibile, protezione totale ai raggi UV, resistente alle intemperie, limitatamente formabile a freddo, per la vetrazione di finestre, porte, pareti e sopraluci; fornito e posto in opera con tasselli e guarnizioni nella scanalatura portavetro, bloccata al telaio in metallo con listelli fermavetro fissati per mezzo di viti, sigillata a tenuta stagna con profili di guarnizione in EPDM su ambo i lati / -	mq		61,13
22CL.PR.2.25050.10.d	Lastra trasparente in materiale plastico PMMA (polimetilmetacrilato), originale di sintesi, certificata, esente da monomeri di recupero, di tipo colato, reazione al fuoco classe B2 secondo DIN 4102, incolore, infrangibile, protezione totale ai raggi UV, resistente alle intemperie, limitatamente formabile a freddo, per la vetrazione di finestre, porte, pareti e sopraluci; fornito e posto in opera con tasselli e guarnizioni nella scanalatura portavetro, bloccata al telaio in metallo con listelli fermavetro fissati per mezzo di viti, sigillata a tenuta stagna con profili di guarnizione in EPDM su ambo i lati / -	mq		73,65
22CL.PR.2.25050.10.e	Lastra trasparente in materiale plastico PMMA (polimetilmetacrilato), originale di sintesi, certificata, esente da monomeri di recupero, di tipo colato, reazione al fuoco classe B2 secondo DIN 4102, incolore, infrangibile, protezione totale ai raggi UV, resistente alle intemperie, limitatamente formabile a freddo, per la vetrazione di finestre, porte, pareti e sopraluci; fornito e posto in opera con tasselli e guarnizioni nella scanalatura portavetro, bloccata al telaio in metallo con listelli fermavetro fissati per mezzo di viti, sigillata a tenuta stagna con profili di guarnizione in EPDM su ambo i lati / -	mq		100,50
22CL.PR.2.25050.20.a	Lastra trasparente in materiale plastico PMMA (polimetilmetacrilato), originale di sintesi, certificata, esente da monomeri di recupero, di tipo estruso, reazione al fuoco classe B2 secondo DIN 4102, incolore, infrangibile, protezione totale ai raggi UV, resistente alle intemperie, limitatamente curvabile a freddo, per la vetrazione di finestre, porte, pareti e sopraluci; fornito e posto in opera con tasselli e guarnizioni nella scanalatura portavetro, bloccata al telaio in metallo con listelli fermavetro fissati per mezzo di viti, sigillata a tenuta stagna con profili di guarnizione in EPDM su ambo i lati / -	mq		33,16
22CL.PR.2.25050.20.b	Lastra trasparente in materiale plastico PMMA (polimetilmetacrilato), originale di sintesi, certificata, esente da monomeri di recupero, di tipo estruso, reazione al fuoco classe B2 secondo DIN 4102, incolore, infrangibile, protezione totale ai raggi UV, resistente alle intemperie, limitatamente curvabile a freddo, per la vetrazione di finestre, porte, pareti e sopraluci; fornito e posto in opera con tasselli e guarnizioni nella scanalatura portavetro, bloccata al telaio in metallo con listelli fermavetro fissati per mezzo di viti, sigillata a tenuta stagna con profili di guarnizione in EPDM su ambo i lati / -	mq		42,93
22CL.PR.2.25050.20.c	Lastra trasparente in materiale plastico PMMA (polimetilmetacrilato), originale di sintesi, certificata, esente da monomeri di recupero, di tipo estruso, reazione al fuoco classe B2 secondo DIN 4102, incolore, infrangibile, protezione totale ai raggi UV, resistente alle intemperie, limitatamente curvabile a freddo, per la vetrazione di finestre, porte, pareti e sopraluci; fornito e posto in opera con tasselli e guarnizioni nella scanalatura portavetro, bloccata al telaio in metallo con listelli fermavetro fissati per mezzo di viti, sigillata a tenuta stagna con profili di guarnizione in EPDM su ambo i lati / -	mq		54,73
22CL.PR.2.25050.20.d	Lastra trasparente in materiale plastico PMMA (polimetilmetacrilato), originale di sintesi, certificata, esente da monomeri di recupero, di tipo estruso, reazione al fuoco classe B2 secondo DIN 4102, incolore, infrangibile, protezione totale ai raggi UV, resistente alle intemperie, limitatamente curvabile a freddo, per la vetrazione di finestre, porte, pareti e sopraluci; fornito e posto in opera con tasselli e guarnizioni nella scanalatura portavetro, bloccata al telaio in metallo con listelli fermavetro fissati per mezzo di viti, sigillata a tenuta stagna con profili di guarnizione in EPDM su ambo i lati / -			65,71
22CL.PR.2.25050.20.e	Lastra trasparente in materiale plastico PMMA (polimetilmetacrilato), originale di sintesi, certificata, esente da monomeri di recupero, di tipo estruso, reazione al fuoco classe B2 secondo DIN 4102, incolore, infrangibile, protezione totale ai raggi UV, resistente alle intemperie, limitatamente curvabile a freddo, per la vetrazione di finestre, porte, pareti e sopraluci; fornito e posto in opera con tasselli e guarnizioni nella scanalatura portavetro, bloccata al telaio in metallo con listelli fermavetro fissati per mezzo di viti, sigillata a tenuta stagna con profili di guarnizione in EPDM su ambo i lati / -	mq		75,68
22CL.PR.2.25050.30.a	Lastra trasparente in policarbonato (PC), originale di sintesi, certificata, esente da monomeri di recupero, di tipo estruso, reazione al fuoco classe 1 secondo D.M. 26/06/84, infrangibile, protezione totale ai raggi UV, coefficiente di dispersione termica K 2,567 Kcal/hmq¦C, resistente alle intemperie, esaurientemente curvabile a freddo, per la vetrazione di finestre, porte, pareti e sopraluci; fornito e posto in opera con tasselli e guarnizioni nella scanalatura portavetro, bloccata al telaio in metallo con listelli fermavetro fissati per mezzo di viti, sigillata a tenuta stagna con profili di guarnizione in EPDM su ambo i lati / -	mq		49,64
22CL.PR.2.25050.30.b	Lastra trasparente in policarbonato (PC), originale di sintesi, certificata, esente da monomeri di recupero, di tipo estruso, reazione al fuoco classe 1 secondo D.M. 26/06/84, infrangibile, protezione totale ai raggi UV, coefficiente di dispersione termica K 2,567 Kcal/hmq¦C, resistente alle intemperie, esaurientemente curvabile a freddo, per la vetrazione di finestre, porte, pareti e sopraluci; fornito e posto in opera con tasselli e guarnizioni nella scanalatura portavetro, bloccata al telaio in metallo con listelli fermavetro fissati per mezzo di viti, sigillata a tenuta stagna con profili di guarnizione in EPDM su ambo i lati / -	mq		65,51
22CL.PR.2.25050.30.c	Lastra trasparente in policarbonato (PC), originale di sintesi, certificata, esente da monomeri di recupero, di tipo estruso, reazione al fuoco classe 1 secondo D.M. 26/06/84, infrangibile, protezione totale ai raggi UV, coefficiente di dispersione termica K 2,567 Kcal/hmq¦C, resistente alle intemperie, esaurientemente curvabile a freddo, per la vetrazione di finestre, porte, pareti e sopraluci; fornito e posto in opera con tasselli e guarnizioni nella scanalatura portavetro, bloccata al telaio in metallo con listelli fermavetro fissati per mezzo di viti, sigillata a tenuta stagna con profili di guarnizione in EPDM su ambo i lati / -	mq		79,95
22CL.PR.2.25050.30.d	Lastra trasparente in policarbonato (PC), originale di sintesi, certificata, esente da monomeri di recupero, di tipo estruso, reazione al fuoco classe 1 secondo D.M. 26/06/84, infrangibile, protezione totale ai raggi UV, coefficiente di dispersione termica K 2,567 Kcal/hmq¦C, resistente alle intemperie, esaurientemente curvabile a freddo, per la vetrazione di finestre, porte, pareti e sopraluci; fornito e posto in opera con tasselli e guarnizioni nella scanalatura portavetro, bloccata al telaio in metallo con listelli fermavetro fissati per mezzo di viti, sigillata a tenuta stagna con profili di guarnizione in EPDM su ambo i lati / -	mq		100,09
22CL.PR.2.25050.30.e	Lastra trasparente in policarbonato (PC), originale di sintesi, certificata, esente da monomeri di recupero, di tipo estruso, reazione al fuoco classe 1 secondo D.M. 26/06/84, infrangibile, protezione totale ai raggi UV, coefficiente di dispersione termica K 2,567 Kcal/hmq¦C, resistente alle intemperie, esaurientemente curvabile a freddo, per la vetrazione di finestre, porte, pareti e sopraluci; fornito e posto in opera con tasselli e guarnizioni nella scanalatura portavetro, bloccata al telaio in metallo con listelli fermavetro fissati per mezzo di viti, sigillata a tenuta stagna con profili di guarnizione in EPDM su ambo i lati / -	mq		120,44
22CL.PR.2.25060.10.a	Esecuzione di filo lucido sullo spessore delle vetrate di qualsiasi tipo: / -	m		5,56
22CL.PR.2.25060.10.b	Esecuzione di filo lucido sullo spessore delle vetrate di qualsiasi tipo: / -	m		6,40
22CL.PR.2.25060.10.c	Esecuzione di filo lucido sullo spessore delle vetrate di qualsiasi tipo: / -	m		8,34
22CL.PR.2.25060.10.d	Esecuzione di filo lucido sullo spessore delle vetrate di qualsiasi tipo: / -	m		8,34
22CL.PR.2.25060.10.e	Esecuzione di filo lucido sullo spessore delle vetrate di qualsiasi tipo: / -	m		20,85
22CL.PR.2.25060.10.f	Esecuzione di filo lucido sullo spessore delle vetrate di qualsiasi tipo: / -	m		27,82
22CL.PR.2.25060.10.g	Esecuzione di filo lucido sullo spessore delle vetrate di qualsiasi tipo: / -	m		34,77
22CL.PR.2.25060.10.h	Esecuzione di filo lucido sullo spessore delle vetrate di qualsiasi tipo: / -	m		48,68
22CL.PR.2.25060.10.i	Esecuzione di filo lucido sullo spessore delle vetrate di qualsiasi tipo: / -	m		55,62
22CL.PR.2.25060.100	Posa di distanziatori in ottone / - Posa di distanziatori in ottone con viti e filettati	cad		10,58
22CL.PR.2.25060.100.a	con viti e filettati	cad		12,51
22CL.PR.2.25060.110.a	Dischi in lastre di qualsiasi tipo, per la copertura del foro passa-voce praticato nelle vetrate, di diametro fino a 30 cm, muniti di eventuali fori per il fissaggio con i distanziatori in ottone: / -	cad		37,98
22CL.PR.2.25060.110.b	Dischi in lastre di qualsiasi tipo, per la copertura del foro passa-voce praticato nelle vetrate, di diametro fino a 30 cm, muniti di eventuali fori per il fissaggio con i distanziatori in ottone: / -	cad		47,33
22CL.PR.2.25060.110.c	Dischi in lastre di qualsiasi tipo, per la copertura del foro passa-voce praticato nelle vetrate, di diametro fino a 30 cm, muniti di eventuali fori per il fissaggio con i distanziatori in ottone: / -	cad		59,72
22CL.PR.2.25060.110.d	Dischi in lastre di qualsiasi tipo, per la copertura del foro passa-voce praticato nelle vetrate, di diametro fino a 30 cm, muniti di eventuali fori per il fissaggio con i distanziatori in ottone: / -	cad		73,25
22CL.PR.2.25060.110.e	Dischi in lastre di qualsiasi tipo, per la copertura del foro passa-voce praticato nelle vetrate, di diametro fino a 30 cm, muniti di eventuali fori per il fissaggio con i distanziatori in ottone: / -	cad		91,72
22CL.PR.2.25060.110.f	Dischi in lastre di qualsiasi tipo, per la copertura del foro passa-voce praticato nelle vetrate, di diametro fino a 30 cm, muniti di eventuali fori per il fissaggio con i distanziatori in ottone: / -	cad		99,68
22CL.PR.2.25060.110.g	Dischi in lastre di qualsiasi tipo, per la copertura del foro passa-voce praticato nelle vetrate, di diametro fino a 30 cm, muniti di eventuali fori per il fissaggio con i distanziatori in ottone: / -	cad		140,22
22CL.PR.2.25060.110.h	Dischi in lastre di qualsiasi tipo, per la copertura del foro passa-voce praticato nelle vetrate, di diametro fino a 30 cm, muniti di eventuali fori per il fissaggio con i distanziatori in ottone: / -	cad		149,08
22CL.PR.2.25060.120	Smerigliatura di lastre di vetro e cristalli di qualsiasi tipo / - Smerigliatura di lastre di vetro e cristalli di qualsiasi tipo.	mq		10,58
22CL.PR.2.25060.120.a	per superficie effettiva della lavorazione sulle lastre	mq		10,58
22CL.PR.2.25060.130.a	Opacatura, givrettatura e satinatura ad acido di lastre di vetro e cristalli di qualsiasi tipo. Il prezzo si riferisce alla superficie effettiva delle lastre sulle quali debba essere eseguita l'opacatura: / -	mq		30,50
22CL.PR.2.25060.130.b	Opacatura, givrettatura e satinatura ad acido di lastre di vetro e cristalli di qualsiasi tipo. Il prezzo si riferisce alla superficie effettiva delle lastre sulle quali debba essere eseguita l'opacatura: / -	mq		24,98
22CL.PR.2.25060.130.c	Opacatura, givrettatura e satinatura ad acido di lastre di vetro e cristalli di qualsiasi tipo. Il prezzo si riferisce alla superficie effettiva delle lastre sulle quali debba essere eseguita l'opacatura: / -	mq		34,81
22CL.PR.2.25060.20.a	Esecuzione di becco di civetta sugli spessori dei cristalli: / - dello spessore fino a 8 mm	m		5,56
22CL.PR.2.25060.20.b	Esecuzione di becco di civetta sugli spessori dei cristalli: / - dello spessore oltre 8 mm e fino a 12 mm	m		7,05
22CL.PR.2.25060.30.a	Esecuzione di fori nelle vetrate di qualsiasi tipo: / - del diametro fino a 3 cm	cad		5,56
22CL.PR.2.25060.30.b	Esecuzione di fori nelle vetrate di qualsiasi tipo: / - del diametro oltre 3 cm e fino a 10 cm	cad		16,68
22CL.PR.2.25060.30.c	Esecuzione di fori nelle vetrate di qualsiasi tipo: / - del diametro oltre 10 cm e fino a 20 cm	cad		41,73
22CL.PR.2.25060.40.a	su vetrate semplici dello spessore oltre 8 mm e fino a 12 mm: / - del diametro fino a 3 cm	cad		5,56
22CL.PR.2.25060.40.b	su vetrate semplici dello spessore oltre 8 mm e fino a 12 mm: / - del diametro oltre 3 cm e fino a 10 cm	cad		20,85
22CL.PR.2.25060.40.c	su vetrate semplici dello spessore oltre 8 mm e fino a 12 mm: / - del diametro oltre 10 cm e fino a 20 cm	cad		48,68
22CL.PR.2.25060.50.a	su vetrate di sicurezza dello spessore fino a 12 mm: / - del diametro fino a 3 cm	cad		5,56
22CL.PR.2.25060.50.b	su vetrate di sicurezza dello spessore fino a 12 mm: / - del diametro oltre i 3 cm e fino a 10 cm	cad		17,63
22CL.PR.2.25060.50.c	su vetrate di sicurezza dello spessore fino a 12 mm: / - del diametro oltre i 10 cm e fino a 20 cm	cad		48,68
22CL.PR.2.25060.60.a	su vetrate di sicurezza dello spessore oltre i 12 mm e fino a 19 mm: / - del diametro fino a 3 cm	cad		10,58
22CL.PR.2.25060.60.b	su vetrate di sicurezza dello spessore oltre i 12 mm e fino a 19 mm: / - del diametro oltre i 3 cm e fino a 10 cm	cad		48,68
22CL.PR.2.25060.60.c	su vetrate di sicurezza dello spessore oltre i 12 mm e fino a 19 mm: / - del diametro oltre i 10 cm e fino a 20 cm	cad		83,44
22CL.PR.2.25060.70.a	su vetrate di sicurezza dello spessore oltre i 12 mm e fino a 27 mm: / - del diametro fino a 3 cm	cad		16,68
22CL.PR.2.25060.70.b	su vetrate di sicurezza dello spessore oltre i 12 mm e fino a 27 mm: / - del diametro oltre i 3 cm e fino a 10 cm	cad		62,58
22CL.PR.2.25060.70.c	su vetrate di sicurezza dello spessore oltre i 12 mm e fino a 27 mm: / - del diametro oltre i 10 cm e fino a 20 cm	cad		90,40
22CL.PR.2.25060.80.a	su vetrate di sicurezza dello spessore oltre i 27 mm e fino a 38 mm: / - del diametro fino a 3 cm	cad		16,68
22CL.PR.2.25060.80.b	su vetrate di sicurezza dello spessore oltre i 27 mm e fino a 38 mm: / - del diametro oltre i 3 cm e fino a 10 cm	cad		69,55
22CL.PR.2.25060.80.c	su vetrate di sicurezza dello spessore oltre i 27 mm e fino a 38 mm: / - del diametro oltre i 10 cm e fino a 20 cm	cad		86,22
22CL.PR.2.25060.90.a	su vetrate di sicurezza di spessore oltre i 38 mm: / - del diametro fino a 3 cm	cad		27,82
22CL.PR.2.25060.90.b	su vetrate di sicurezza di spessore oltre i 38 mm: / - del diametro oltre i 3 cm e fino a 10 cm	cad		83,44
22CL.PR.2.25060.90.c	su vetrate di sicurezza di spessore oltre i 38 mm: / - del diametro oltre i 10 cm e fino a 20 cm	cad		125,17
22CL.PR.2.26010.a	Acqua ed energia elettrica / - ACQUA ED ENERGIA ELETTRICA / - Acqua	mc		0,67
22CL.PR.2.26010.b	Acqua ed energia elettrica / - ACQUA ED ENERGIA ELETTRICA / - Energia elettrica	kwh		0,31
22CL.PR.2.260100.a	Tasselli chimici prezzo medio in opera	cad		4,20
22CL.PR.2.260110.b	Gelatina dinamite 2M (esplosivo gelatinato)	kg		5,19
22CL.PR.2.260120.a	Detonatori n¦10	cad		1,03
22CL.PR.2.260140.a	Miccia detonante comune	m		0,83
22CL.PR.2.260160.d	Collante poliuretanico per pavimentazioni	kg		4,18
22CL.PR.2.260160.e	Collante additivato in polvere per blocchi, lastre in gesso o similari	kg		0,33
22CL.PR.2.260160.f	Collante vinilico	kg		2,94
22CL.PR.2.260160.g	Collante premiscelato a base cementizia	kg		0,28
22CL.PR.2.260160.h	Collante premiscelato a base di polimeri acrilici e quarzi	kg		0,42
22CL.PR.2.260160.i	Resina epossidica bicomponente in cartucce-125 ml-	cad		10,60
22CL.PR.2.260160.j	Collante tipo "Bostik"in barattolo	kg		11,12
22CL.PR.2.260160.n	Colla cellulosica	cad		2,95
22CL.PR.2.260160.o	Sigillante di silicone in cartucce	kg		8,82
22CL.PR.2.260160.p	Adesivo a base di resine sintetiche ed alcool	kg		4,95
22CL.PR.2.260160.q	Silicato di etile	kg		21,01
22CL.PR.2.260160.r	Resina acrilica in soluzione	kg		3,71
22CL.PR.2.260160.s	Colla forte	kg		4,84
22CL.PR.2.260165.a	Prodotti chimici speciali per lavori di restauro / - PRODOTTI CHIMICI SPECIALI / - Carbonato di ammonio puro	kg		2,04
22CL.PR.2.260165.b	Prodotti chimici speciali per lavori di restauro / - PRODOTTI CHIMICI SPECIALI / - Ossalato di ammonio	kg		35,83
22CL.PR.2.260165.c	Prodotti chimici speciali per lavori di restauro / - PRODOTTI CHIMICI SPECIALI / - Benzina rettificata	L		5,54
22CL.PR.2.260165.d	Prodotti chimici speciali per lavori di restauro / - PRODOTTI CHIMICI SPECIALI / - Acetone	L		2,06
22CL.PR.2.260165.e	Prodotti chimici speciali per lavori di restauro / - PRODOTTI CHIMICI SPECIALI / - base di cloruro di benzalconio	L		19,28
22CL.PR.2.260165.f	Prodotti chimici speciali per lavori di restauro / - PRODOTTI CHIMICI SPECIALI / - base di alchildimetilbenzilammoniocloruro in soluzione	L		6,48
22CL.PR.2.260170.a	Sigillanti mono-bi componenti, in cartucce da iniettarsi con apposite pistole a cremagliera o pneumatiche, in cartucce da 120, 240 e 315 ml / - SIGILLANTI / - Sigillante monocomponente siliconico	kg		7,11
22CL.PR.2.260170.d	Sigillanti mono-bi componenti, in cartucce da iniettarsi con apposite pistole a cremagliera o pneumatiche, in cartucce da 120, 240 e 315 ml / - SIGILLANTI / - Sigillante monocomponente a base di elastomeri acrilici	cad		1,88
22CL.PR.2.260175.a	Mioscele solventi speciali per lavori di restauro / - MISCELE SOLVENTI / - Acqua e ammoniaca	L		1,97
22CL.PR.2.260175.b	Mioscele solventi speciali per lavori di restauro / - MISCELE SOLVENTI / - Acqua, aolcol puro e acetone	L		5,28
22CL.PR.2.260185.a	Carte per interventi di restauro / - CARTE / - Carta giapponese	mq		2,23
22CL.PR.2.260190.c	Soda solvay	kg		0,67
22CL.PR.2.260195.a	Garza in cotone per interventi di restauro / - GARZA IN COTONE / - Garza	kg		0,83
22CL.PR.2.26020.h	Combustibili / - COMBUSTIBILI / - Gas propano in contenitori da kg 25	kg		1,37
22CL.PR.2.260210.a	Tela per interventi di restauro / - TELA / - Barre in vetroresina	m		2,79
22CL.PR.2.260210.b	Tela per interventi di restauro / - TELA / - Barre in acciaio per innesti in legno	m		2,33
22CL.PR.2.260215.a	Tela per interventi di restauro / - TELA / - Tela patta	mq		4,11
22CL.PR.2.260220.a	Decori su carta di altezza fino a cm 6	m		0,46
22CL.PR.2.260220.b	Decori su carta di altezza fino a cm 6	m		0,68
22CL.PR.2.260220.c	Carta bianca da fondo	mq		0,67
22CL.PR.2.260220.d	Carta parato lavabile	mq		0,52
22CL.PR.2.260220.e	Carta parato la stampa	mq		7,83
22CL.PR.2.260220.f	Carta parato duplex	mq		4,26
22CL.PR.2.260220.g	Carta serigrafico espanso	mq		4,86
22CL.PR.2.260220.h	Vinilico su cotone	mq		9,43
22CL.PR.2.260220.i	Vinilico su fibre	mq		0,52
22CL.PR.2.260220.j	Vinilico su carta	mq		6,51
22CL.PR.2.260220.k	Vinilico su lamina di alluminio	mq		27,45
22CL.PR.2.260240.a	Elettrodi tipo citoflex / - ELETTRODI TIPO CITOFLEX / - Elettrodi tipo citoflex di diametro 2.5	cad		0,07
22CL.PR.2.260240.b	Elettrodi tipo citoflex / - ELETTRODI TIPO CITOFLEX / - Elettrodi tipo citoflex di diametro 3.25	cad		0,43
22CL.PR.2.260240.c	Elettrodi tipo citoflex / - ELETTRODI TIPO CITOFLEX / - Maggor onere per saldatura continua a filo	kg		3,80
22CL.PR.2.260245.b	Elettrodi tipo inox di diametro 3.25	cad		0,56
22CL.PR.2.260250.b	Elettrodi tipo basico / - ELETTRODI TIPO BASICO / - Elettrodi tipo basico di diametro 3,25	cad		240,00
22CL.PR.2.260260.b	Materiale per protezioni di tubazioni / - MATERIALE PER PROTEZIONI DI TUBAZIONI / - Bitume grezzo	kg		0,83
22CL.PR.2.26030.c	Canapa / - CANAPA / - Canapa pettinata per idraulica	kg		5,56
22CL.PR.2.26040.a	Tabella di segnaletica in anticorodal	mq		49,50
22CL.PR.2.260500.a	Prodotti chimici diversi / - Vernice antitarlo funghicida	L		5,24
22CL.PR.2.260500.b	Prodotti chimici diversi / - Vernice antitarlo funghicida	L		8,56
22CL.PR.2.260500.c	Prodotti chimici diversi / - Vernice antitarlo funghicida	L		7,80
22CL.PR.2.260500.d	Prodotti chimici diversi / - Vernice antitarlo funghicida	L		4,98
22CL.PR.2.26070.a	Minuterie metalliche / - MINUTERIE METALLICHE / - Chiodi per carpenterie 16x60	kg		0,79
22CL.PR.2.26070.b	Minuterie metalliche / - MINUTERIE METALLICHE / - Chiodi per carpenterie 20x100	kg		0,79
22CL.PR.2.26070.c	Minuterie metalliche / - MINUTERIE METALLICHE / - Chiodi in acciaio da 50 mm	kg		1,80
22CL.PR.2.26070.e	Minuterie metalliche / - MINUTERIE METALLICHE / - Viti di fissaggio in ferro	kg		1,81
22CL.PR.2.26070.f	Minuterie metalliche / - MINUTERIE METALLICHE / - Bulloni	kg		1,38
22CL.PR.2.26070.g	Minuterie metalliche / - MINUTERIE METALLICHE / - Chiodo sparato "tipo Spit" prezzo medio in opera	cad		0,74
22CL.PR.2.26070.h	Minuterie metalliche / - MINUTERIE METALLICHE / - Tassello ad espansione prezzo medio in opera	cad		0,41
22CL.PR.2.26070.i	Minuterie metalliche / - MINUTERIE METALLICHE / - Boccagli per iniezioni di cemento	cad		0,04
22CL.PR.2.26070.j	Minuterie metalliche / - MINUTERIE METALLICHE / - Tassello ad espansione in acciaio prezzo medio in opera	cad		1,87
22CL.PR.2.26075.a	Chiodi fogiati per carpenterie	kg		1,75
22CL.PR.2.26080.b	Nastro biadesivo in polietilene	m		0,73
22CL.PR.2.30010.a	Barriera di sicurezza in acciaio zincato a caldo, retta o curva, cat. N 2, conforme al DM 18 febbraio 1992 n. 223 e successive modifiche (DM 03/06/98 e DM 11/06/99) idonea al montaggio su bordo laterale, sottoposta alle prove di impatto come definite dalle Autorità competenti, valutata al metro lineare di barriera compresi i sistemi di attacco necessari per il collegamento dei vari elementi / - BARRIERA DI SICUREZZA IN ACCIAIO ZINCATO A CALDO CATEGORIA N2 / - Barriera di sicurezza in acciaio zincato a caldo categoria N2	m		18,27
22CL.PR.2.300100.a	Barriera di sicurezza per spartitraffico tipo New Jersey monofilare o bifilare di classe H4 secondo la classificazione del DM n. 223 del 18/02/92 e successive modifiche, realizzata in moduli prefabbricati in calcestruzzo alleggerito con inerti in argilla espansa strutturale, con collegamenti in sommità mediante barre Diwidag, posati in opera incluso ogni onere e tutti i componenti per assicurare il rispetto delle normative / - BARRIERA SI SICUREZZA NEW JERSEY CLASSE H4 IN CLS ALLEGGERITO / - Barriera di sicurezza New Jersey classe H4 in calcestruzzo alleggerito	m		118,73
22CL.PR.2.300110.a	Barriera di sicurezza da bordo ponte tipo New Jersey di classe H4 secondo la classificazione del DM n. 223 del 18/02/92 e successive modifiche, realizzata in moduli prefabbricati armati con acciaio Fe B44K in ragione di 175 kg/cadauno con copriferro non inferiore a 20 mm, in calcestruzzo con resistenza caratteristica Rck ( 45 Mpa, di lunghezza 6,00 m ed altezza 1 m con collegamenti in sommità mediante barre Diwidag di diametro 28 mm, posata in opera comprensiva di fori per l'alloggiamento degli ancoraggi ad espansioni anch'essi inclusi, la relativa bulloneria, i tappi di protezione, il mancorrente strutturale e tutti i componenti per assicurare il rispetto delle normative / - BARRIERA SI SICUREZZA NEW JERSEY CLASSE H4 IN CLS FORTEMENTE ARMATO / - Barriera di sicurezza New Jersey classe H4 in calcestruzzo	m		212,00
22CL.PR.2.300120.a	Barriera di sicurezza da bordo ponte tipo New Jersey di classe H4 secondo la classificazione del DM n. 223 del 18/02/92 e successive modifiche, realizzata in moduli prefabbricati armati con acciaio Fe B44K in ragione di 175 kg/cadauno con copriferro non inferiore a 20 mm, in calcestruzzo allegerito con inerti di argilla espansa strutturale, il conglomerato dovrà avere una resistenza caratteristica pari a Rck>= 40 Mpa, di lunghezza 6,00 m ed altezza 1 m con collegamenti in sommità mediante barre Diwidag di diametro 28 mm, posata in opera comprensiva di fori per l'alloggiamento degli ancoraggi ad espansioni anch'essi inclusi, la relativa bulloneria, i tappi di protezione, il mancorrente strutturale e tutti i componenti per assicurare il rispetto delle normative / - BARRIERA SI SICUREZZA NEW JERSEY CLASSE H4 IN CLSA FORTEMENTE ARMATO / - Barriera di sicurezza New Jersey classe H4 in calcestruzzo alleggerito	m		285,00
22CL.PR.2.300120.b	Barriera di sicurezza da bordo ponte tipo New Jersey di classe H4 secondo la classificazione del DM n. 223 del 18/02/92 e successive modifiche, realizzata in moduli prefabbricati armati con acciaio Fe B44K in ragione di 175 kg/cadauno con copriferro non inferiore a 20 mm, in calcestruzzo allegerito con inerti di argilla espansa strutturale, il conglomerato dovrà avere una resistenza caratteristica pari a Rck>= 40 Mpa, di lunghezza 6,00 m ed altezza 1 m con collegamenti in sommità mediante barre Diwidag di diametro 28 mm, posata in opera comprensiva di fori per l'alloggiamento degli ancoraggi ad espansioni anch'essi inclusi, la relativa bulloneria, i tappi di protezione, il mancorrente strutturale e tutti i componenti per assicurare il rispetto delle normative / - BARRIERA SI SICUREZZA NEW JERSEY CLASSE H4 IN CLSA FORTEMENTE ARMATO / - Elementi per barriera di sicurezza New Jersey	m		72,25
22CL.PR.2.300130.a	Assorbitore d'urto ridirettivo classe 50	cad		11224,00
22CL.PR.2.300130.b	Assorbitore d'urto ridirettivo classe 80	cad		17544,85
22CL.PR.2.300130.c	Assorbitore d'urto ridirettivo classe 100	cad		20500,00
22CL.PR.2.300140.a	Attenuatore d'urto per motociclisti completo di accessori interesse 3,00 mt	m		164,31
22CL.PR.2.300150.a	Sistema di chiusura varchi tipo amovibile classe H2	m		995,00
22CL.PR.2.300160.a	Barriere stradali in legno - acciaio / - Barriera classe N2 interasse ml 2 su rilevato	m		168,52
22CL.PR.2.300160.b	Barriere stradali in legno - acciaio / - Barriera classe H1 su rilevato	m		212,52
22CL.PR.2.300160.c	Barriere stradali in legno - acciaio / - Barriera classe H2 bordo laterale	m		240,06
22CL.PR.2.300160.d	Barriere stradali in legno - acciaio / - Barriera classe H2 bordo ponte interasse 2,6 m	m		236,00
22CL.PR.2.300160.e	Barriere stradali in legno - acciaio / - Barriera classe H2 bordo ponte interasse 3 m	m		262,00
22CL.PR.2.300160.f	Barriere stradali in legno - acciaio / - Barriera pedonale ad elementi verticali interasse 2 m	m		127,50
22CL.PR.2.300160.g	Barriere stradali in legno - acciaio / - Barriera per pista ciclabile a due vie	m		74,96
22CL.PR.2.300160.h	Barriere stradali in legno - acciaio / - Barriera per pista ciclabile a tre vie	m		76,86
22CL.PR.2.300160.i	Barriere stradali in legno - acciaio / - Barriera classe N2 interasse 2 m su rilevato	m		164,50
22CL.PR.2.30020.a	Barriera di sicurezza in acciaio zincato a caldo, retta o curva, cat. H 1, conforme al DM 18 febbraio 1992 n. 223 e successive modifiche (DM 03/06/98 e DM 11/06/99) idonea al montaggio su bordo laterale, sottoposta alle prove di impatto come definite dalle Autorità competenti, valutata al metro lineare di barriera compresi i sistemi di attacco necessari per il collegamento dei vari elementi / - BARRIERA DI SICUREZZA IN ACCIAIO ZINCATO A CALDO CATEGORIA H1 / - Barriera di sicurezza in acciaio zincato a caldo categoria H1	m		70,40
22CL.PR.2.30030.a	Barriera di sicurezza in acciaio zincato a caldo, retta o curva, cat. H 2, conforme al DM 18 febbraio 1992 n. 223 e successive modifiche (DM 03/06/98 e DM 11/06/99) idonea al montaggio su bordo laterale o centrale, sottoposta alle prove di impatto come definite dalle Autorità competenti, valutata al metro lineare di barriera compresi i sistemi di attacco necessari per il collegamento dei vari elementi / - BARRIERA DI SICUREZZA IN ACCIAIO ZINCATO A CALDO CATEGORIA H2 / - Barriera di sicurezza in acciaio zincato a caldo categoria H2	m		104,20
22CL.PR.2.30040.a	Barriera di sicurezza in acciaio zincato a caldo, retta o curva, cat. H 2, conforme al DM 18 febbraio 1992 n. 223 e successive modifiche (DM 03/06/98 e DM 11/06/99) idonea al montaggio su bordo ponte, sottoposta alle prove di impatto come definite dalle Autorità competenti, valutata al metro lineare di barriera compresi i sistemi di attacco necessari per il collegamento dei vari elementi / - BARRIERA DI SICUREZZA IN ACCIAIO ZINCATO A CALDO BORDO PONTE H2 / - Barriera di sicurezza in acciaio zincato a caldo H2 bordo ponte	m		144,00
22CL.PR.2.30050.a	Barriera di sicurezza in acciaio zincato a caldo, retta o curva, cat. H 3, conforme al DM 18 febbraio 1992 n. 223 e successive modifiche (DM 03/06/98 e DM 11/06/99) idonea al montaggio su bordo ponte, sottoposta alle prove di impatto come definite dalle Autorità competenti, valutata al metro lineare di barriera compresi i sistemi di attacco necessari per il collegamento dei vari elementi / - BARRIERA DI SICUREZZA IN ACCIAIO ZINCATO A CALDO CATEGORIA H3 / - Barriera di sicurezza in acciaio zincato a caldo categoria H3	m		136,00
22CL.PR.2.30060.a	Barriera di sicurezza in acciaio zincato a caldo fornita e posta in opera, retta, cat. H 4, conforme al DM 18 febbraio 1992 n. 223 e successive modifiche (DM 03/06/98 e DM 11/06/99) idonea al montaggio su bordo laterale o centrale, sottoposta alle prove di impatto come definite dalle Autorità competenti, valutata al metro lineare di barriera compresi i sistemi di attacco necessari per il collegamento dei vari elementi / - BARRIERA DI SICUREZZA IN ACCIAIO ZINCATO A CALDO CATEGORIA H4 / - Barriera di sicurezza in acciaio zincato a caldo categoria H4	m		201,00
22CL.PR.2.30070.a	Barriera di sicurezza bifacciale in acciaio zincato a caldo, retta, cat. H 4, conforme al DM 18 febbraio 1992 n. 223 e successive modifiche (DM 03/06/98 e DM 11/06/99) idonea al montaggio su spartitraffico, sottoposta alle prove di impatto come definite dalle Autorità competenti, valutata al metro lineare di barriera compresi i sistemi di attacco necessari per il collegamento dei vari elementi / - BARRIERA DI SICUREZZA BIFACCIALE CATEGORIA H4 / - Barriera di sicurezza bifacciale zincata a caldo categoria H4	m		325,00
22CL.PR.2.30080.a	Barriera di sicurezza in acciaio zincato a caldo, retta o curva, cat. H 4, conforme al DM 18 febbraio 1992 n. 223 e successive modifiche (DM 03/06/98 e DM 11/06/99) idonea al montaggio su bordo ponte, sottoposta alle prove di impatto come definite dalle Autorità competenti, valutata al metro lineare di barriera compresi i sistemi di attacco necessari per il collegamento dei vari elementi / - BARRIERA DI SICUREZZA IN ACCIAIO ZINCATO A CALDO BORDO PONTE H4 / - Barriera di sicurezza in acciaio zincato a caldo H4 bordo ponte	m		237,65
22CL.PR.2.30090.a	Barriera di sicurezza per spartitraffico tipo New Jersey monofilare o bifilare di classe H4 secondo la classificazione del DM n. 223 del 18/02/92 e successive modifiche, realizzata in moduli prefabbricati in calcestruzzo posati in opera con barre Diwidag incluso ogni onere e tutti i componenti per assicurare il rispetto delle normative / - BARRIERA SI SICUREZZA NEW JERSEY CLASSE H4 IN CALCESTRUZZO / - Barriera di sicurezza New Jersey classe H4 in calcestruzzo	m		65,65
22CL.PR.2.3010.a	Conglomerato cementizio preconfezionato a dosaggio con cemento 32.5 R e tipo secondo la norma ENV 197/1 / - CONGLOMERATO CEMENTIZIO PRECONFEZIONATO A DOSAGGIO / - Dosaggio Kg/mc 150 di cemento 32.5	mc		77,14
22CL.PR.2.3010.b	Conglomerato cementizio preconfezionato a dosaggio con cemento 32.5 R e tipo secondo la norma ENV 197/1 / - CONGLOMERATO CEMENTIZIO PRECONFEZIONATO A DOSAGGIO / - Dosaggio Kg/mc 200 di cemento 32.5	mc		80,52
22CL.PR.2.3010.c	Conglomerato cementizio preconfezionato a dosaggio con cemento 32.5 R e tipo secondo la norma ENV 197/1 / - CONGLOMERATO CEMENTIZIO PRECONFEZIONATO A DOSAGGIO / - Dosaggio kg/mc 200 di cemento 42.5	mc		82,96
22CL.PR.2.3010.d	Conglomerato cementizio preconfezionato a dosaggio con cemento 32.5 R e tipo secondo la norma ENV 197/1 / - CONGLOMERATO CEMENTIZIO PRECONFEZIONATO A DOSAGGIO / - Dosaggio kg/mc 250 di cemento 32.5	mc		90,28
22CL.PR.2.3010.e	Conglomerato cementizio preconfezionato a dosaggio con cemento 32.5 R e tipo secondo la norma ENV 197/1 / - CONGLOMERATO CEMENTIZIO PRECONFEZIONATO A DOSAGGIO / - Dosaggio kg/mc 250 di cemento 42.5	mc		42,18
22CL.PR.2.3010.f	Conglomerato cementizio preconfezionato a dosaggio con cemento 32.5 R e tipo secondo la norma ENV 197/1 / - CONGLOMERATO CEMENTIZIO PRECONFEZIONATO A DOSAGGIO / - Dosaggio kg/mc 300 di cemento 32.5	mc		96,38
22CL.PR.2.3010.g	Conglomerato cementizio preconfezionato a dosaggio con cemento 32.5 R e tipo secondo la norma ENV 197/1 / - CONGLOMERATO CEMENTIZIO PRECONFEZIONATO A DOSAGGIO / - Dosaggio kg/mc 350 di cemento 32.5	mc		51,64
22CL.PR.2.30100.a	Malta cementizia premiscelata antiritiro / - MALTA PREMISCELATA ANTIRITIRO / - Malta cementizia premiscelata antiritiro	kg		0,65
22CL.PR.2.30110.a	Betoncino premiscelato / - BETONCINO PREMISCELATO / - Betoncino premiscelato	kg		0,49
22CL.PR.2.30120.a	Acciaio tondo in barre lisce per cemento armato / - ACCIAIO TONDO IN BARRE LISCE / - Barre lisce tipo Feb 22	kg		1,35
22CL.PR.2.30120.b	Acciaio tondo in barre lisce per cemento armato / - ACCIAIO TONDO IN BARRE LISCE / - Barre lisce di ferro tondo	kg		1,35
22CL.PR.2.30130.a	Acciaio in barre ad aderenza migliorata per cemento armato controllatoe qualificato secondo le Norme Tecniche per le Costruzioni del 23-09-2005, di qualunque diametro / - ACCIAIO IN BARRE AD ADERENZA MIGLIORATA / - Aderenza migliorata tipo B450	kg		1,05
22CL.PR.2.30130.b	Acciaio in barre ad aderenza migliorata per cemento armato controllatoe qualificato secondo le Norme Tecniche per le Costruzioni del 23-09-2005, di qualunque diametro / - ACCIAIO IN BARRE AD ADERENZA MIGLIORATA / - Aderenza migliorata tipo Feb 44K	kg		0,99
22CL.PR.2.30130.c	Acciaio in barre ad aderenza migliorata per cemento armato controllatoe qualificato secondo le Norme Tecniche per le Costruzioni del 23-09-2005, di qualunque diametro / - ACCIAIO IN BARRE AD ADERENZA MIGLIORATA / - Anima tubolare tipo Fe 510 per micropali	kg		1,55
22CL.PR.2.30130.d	Acciaio in barre ad aderenza migliorata per cemento armato controllatoe qualificato secondo le Norme Tecniche per le Costruzioni del 23-09-2005, di qualunque diametro / - ACCIAIO IN BARRE AD ADERENZA MIGLIORATA / - Valvola di non ritorno per armature a getto valvolate	cad		2,67
22CL.PR.2.30130.e	Acciaio in barre ad aderenza migliorata per cemento armato controllatoe qualificato secondo le Norme Tecniche per le Costruzioni del 23-09-2005, di qualunque diametro / - ACCIAIO IN BARRE AD ADERENZA MIGLIORATA / - Extra diametro per tondi base	kg		0,17
22CL.PR.2.30130.f	Acciaio in barre ad aderenza migliorata per cemento armato controllatoe qualificato secondo le Norme Tecniche per le Costruzioni del 23-09-2005, di qualunque diametro / - ACCIAIO IN BARRE AD ADERENZA MIGLIORATA / - Lamierino per controcamicia pali	kg		2,47
22CL.PR.2.30130.z	Acciaio in barre ad aderenza migliorata per cemento armato controllatoe qualificato secondo le Norme Tecniche per le Costruzioni del 23-09-2005, di qualunque diametro / - ACCIAIO IN BARRE AD ADERENZA MIGLIORATA / - Barre in acciaio Reval 30 AISI 304 o Reval 34 AISI 316	kg		5,81
22CL.PR.2.30140.a	Trefolo in acciaio per armatura da precompressione di alto limite elastico (carico di rottura a trazione semplice non inferiore a kg 165/mm¦ / - TREFOLO IN ACCIAIO PER ARMATURE / - Acciaio a trefolo (UNI 7676) per armature in cemento armato	kg		1,89
22CL.PR.2.30140.b	Trefolo in acciaio per armatura da precompressione di alto limite elastico (carico di rottura a trazione semplice non inferiore a kg 165/mm¦ / - TREFOLO IN ACCIAIO PER ARMATURE / - Trefolo in acciaio rivestito per precompressione da 0,6"	m		4,28
22CL.PR.2.30150.a	Piastra di ancoraggio per tiranti, fili trecce o trefoli, completa di unità blocca morsetto outobloccante al NiCr / - PIASTRA DI ANCORAGGIO PER TIRANTI IN FILI, TRECCE O TREFOLI / - Piastra di ancoraggio per tiranti, fili trecce o trefoli	kg		2,01
22CL.PR.2.30160.a	Rete in acciaio elettrosaldata Fe B44K ad aderenza migliorata normalizzata / - RETE IN ACCIAIO ELETTROSALDATA / - Rete in acciaio elettrosaldata diametro mm 8	kg		1,97
22CL.PR.2.30160.b	Rete in acciaio elettrosaldata Fe B44K ad aderenza migliorata normalizzata / - RETE IN ACCIAIO ELETTROSALDATA / - Rete in acciaio elettrosaldata diametro mm 6	kg		1,97
22CL.PR.2.30160.c	Rete in acciaio elettrosaldata Fe B44K ad aderenza migliorata normalizzata / - RETE IN ACCIAIO ELETTROSALDATA / - Rete in acciaio elettrosaldata diametro mm 5	kg		1,97
22CL.PR.2.30161.a	Rete in acciaio zincato nervato / - RETE IN ACCIAIO ZINCATO / -	kg		2,54
22CL.PR.2.30162.a	Gabbioni a filo con magli tipo 8x10 h m 1 / - Prodotti in rete metallica a doppia torsione / - Maglia 6x8 e filo diametro 2,7 mm	kg		1,16
22CL.PR.2.30162.aa	Gabbioni a filo con magli tipo 8x10 h m 1 / - Prodotti in rete metallica a doppia torsione / - Geocomposito con rete metallica a doppia torsione e geostuoia ad alta resistenza plasticato; interasse funi 100 cm	mq		48,60
22CL.PR.2.30162.b	Gabbioni a filo con magli tipo 8x10 h m 1 / - Prodotti in rete metallica a doppia torsione / - Maglia 8x8 e filo diametro 2,7 mm	kg		1,31
22CL.PR.2.30162.bb	Gabbioni a filo con magli tipo 8x10 h m 1 / - Prodotti in rete metallica a doppia torsione / - Geocomposito con rete metallica a doppia torsione e geostuoia ad alta resistenza plasticato; interasse funi 30 cm	mq		65,48
22CL.PR.2.30162.c	Gabbioni a filo con magli tipo 8x10 h m 1 / - Prodotti in rete metallica a doppia torsione / - Maglia 10x12 e filo diametro 3,0 mm	kg		0,99
22CL.PR.2.30162.cc	Gabbioni a filo con magli tipo 8x10 h m 1 / - Prodotti in rete metallica a doppia torsione / - Gabbione filo 3,4 mm	cad		85,05
22CL.PR.2.30162.d	Gabbioni a filo con magli tipo 8x10 h m 1 / - Prodotti in rete metallica a doppia torsione / - Punti per gabbioni	cad		0,07
22CL.PR.2.30162.e	Gabbioni a filo con magli tipo 8x10 h m 1 / - Prodotti in rete metallica a doppia torsione / - Gabbione metallico maglia 8 x 10 filo 2,7/3,7 mm, dimensione 2 x 1 x 1 m	cad		135,45
22CL.PR.2.30162.f	Gabbioni a filo con magli tipo 8x10 h m 1 / - Prodotti in rete metallica a doppia torsione / - Gabbione metallico maglia 8 x 10 filo 2,7/3,7 mm, dimensione 2 x 1 x 0,50 m	cad		88,60
22CL.PR.2.30162.g	Gabbioni a filo con magli tipo 8x10 h m 1 / - Prodotti in rete metallica a doppia torsione / - Gabbione a scatola H=1m con struttura di rinforzo per chiodatura	cad		429,30
22CL.PR.2.30162.h	Gabbioni a filo con magli tipo 8x10 h m 1 / - Prodotti in rete metallica a doppia torsione / - Gabbione a scatola H=1m con tasca vegetativa preassemblata	cad		99,90
22CL.PR.2.30162.i	Gabbioni a filo con magli tipo 8x10 h m 1 / - Prodotti in rete metallica a doppia torsione / - Rete metallica a doppia torsione, maglia 8x10, filo 2,7/3,7mm	mq		6,64
22CL.PR.2.30162.j	Gabbioni a filo con magli tipo 8x10 h m 1 / - Prodotti in rete metallica a doppia torsione / - Gabbione metallico maglia 8 x 10 filo 2,7/3,7 mm, dimensione 2 x 1 x 1 m	cad		94,50
22CL.PR.2.30162.l	Gabbioni a filo con magli tipo 8x10 h m 1 / - Prodotti in rete metallica a doppia torsione / - Filo zincato per giunzione teli	kg		2,70
22CL.PR.2.30162.m	Gabbioni a filo con magli tipo 8x10 h m 1 / - Prodotti in rete metallica a doppia torsione / - Geocomposito con rete metallica a doppia torsione e biotessile in fibra naturale plasticato	mq		20,25
22CL.PR.2.30162.n	Gabbioni a filo con magli tipo 8x10 h m 1 / - Prodotti in rete metallica a doppia torsione / - Fune di armatura in trefolo di diam. 16mm AMZ	m		8,10
22CL.PR.2.30162.o	Gabbioni a filo con magli tipo 8x10 h m 1 / - Prodotti in rete metallica a doppia torsione / - Fune di armatura in trefolo di diam. 12mm AMZ	m		5,40
22CL.PR.2.30162.p	Gabbioni a filo con magli tipo 8x10 h m 1 / - Prodotti in rete metallica a doppia torsione / - Ancoraggi perimetrali in acciaio B450C (ex Feb44k) compresi accessori	m		16,20
22CL.PR.2.30162.q	Gabbioni a filo con magli tipo 8x10 h m 1 / - Prodotti in rete metallica a doppia torsione / - Geocomposito con rete metallica a doppia torsione e geostuoia	mq		15,77
22CL.PR.2.30162.r	Gabbioni a filo con magli tipo 8x10 h m 1 / - Prodotti in rete metallica a doppia torsione / - Fune da 20 mm con redancia e manicotto	m		10,80
22CL.PR.2.30162.s	Gabbioni a filo con magli tipo 8x10 h m 1 / - Prodotti in rete metallica a doppia torsione / - Barre di ancoraggio diam. 25 mm, compreso piastre, bulloni e manicotti di giunzione	m		24,30
22CL.PR.2.30162.t	Gabbioni a filo con magli tipo 8x10 h m 1 / - Prodotti in rete metallica a doppia torsione / - Barre di ancoraggio diam. 28 mm, compreso piastre, bulloni e manicotti di giunzione	m		30,38
22CL.PR.2.30162.u	Gabbioni a filo con magli tipo 8x10 h m 1 / - Prodotti in rete metallica a doppia torsione / - Barre di ancoraggio da 32 mm cave autoperforanti, compreso piastre, bulloni, manicotti di giunzione e punta a perdere	m		35,80
22CL.PR.2.30162.v	Gabbioni a filo con magli tipo 8x10 h m 1 / - Prodotti in rete metallica a doppia torsione / - Geocomposito con rete metallica a doppia torsione, maglia 8x10, filo 3 mm, e funi longitudinali spaziate 100 cm	mq		33,08
22CL.PR.2.30162.w	Gabbioni a filo con magli tipo 8x10 h m 1 / - Prodotti in rete metallica a doppia torsione / - Geocomposito con rete metallica a doppia torsione, maglia 8x10, filo 3 mm, e funi longitudinali spaziate 50 cm	mq		37,80
22CL.PR.2.30162.z	Gabbioni a filo con magli tipo 8x10 h m 1 / - Prodotti in rete metallica a doppia torsione / - Geocomposito con rete metallica a doppia torsione, maglia 8x10, filo 3 mm, e funi longitudinali spaziate 30 cm	mq		49,28
22CL.PR.2.30163.a	Barriere paramassi / - Fondazioni in micropali, posati in opera	mq		67,50
22CL.PR.2.30163.b	Barriere paramassi / - Kit barriera paramassi a dissipazione di energia da 500 kJ	mq		135,00
22CL.PR.2.30163.c	Barriere paramassi / - Kit barriera paramassi a dissipazione di energia da 1000 kJ	mq		175,50
22CL.PR.2.30163.d	Barriere paramassi / - Kit barriera paramassi a dissipazione di energia da 2000 kJ	mq		202,50
22CL.PR.2.30163.e	Barriere paramassi / - Kit barriera paramassi a dissipazione di energia da 3000 kJ	mq		270,00
22CL.PR.2.30163.f	Barriere paramassi / - Kit barriera paramassi a dissipazione di energia da 5000 kJ	mq		337,50
22CL.PR.2.30163.g	Barriere paramassi / - Kit barriera paramassi a dissipazione di energia da 1500 kJ	mq		195,75
22CL.PR.2.30163.h	Barriere paramassi / - Kit barriera paramassi a dissipazione di energia da 8000 kJ	mq		742,50
22CL.PR.2.30163.i	Barriere paramassi / - Kit barriera paramassi a dissipazione di energia da 100 kJ senza controventi di monte	mq		148,50
22CL.PR.2.30163.l	Barriere paramassi / - Kit barriera paramassi a dissipazione di energia da 500 kJ senza controventi di monte	mq		195,75
22CL.PR.2.30164.a	Gabbioni a scatola filo Galgfan diam, 27 mm con maglia 8x10 altezza H=1m / - Gabbioni metallici / - GAbbione a scatola filo galfan diam 2,7 mm	mc		94,50
22CL.PR.2.30164.b	Gabbioni a scatola filo Galgfan diam, 27 mm con maglia 8x10 altezza H=1m / - Gabbioni metallici / - GAbbione a scatola filo galfan diam 2,7 mm galvanizzato	mc		49,60
22CL.PR.2.30164.c	Gabbioni a scatola filo Galgfan diam, 27 mm con maglia 8x10 altezza H=1m / - Gabbioni metallici / - GAbbione a scatola diam 2,7-3,7 mm galvanizzato plastificato	mc		62,56
22CL.PR.2.30164.d	Gabbioni a scatola filo Galgfan diam, 27 mm con maglia 8x10 altezza H=1m / - Gabbioni metallici / - Punti per gabbioni	kg		0,03
22CL.PR.2.30170.a	Profili waterstop in pvc flessibile stabilizato per giunti di dilatazione a tenuta e ripresa getto verticali / - POFILI WATERSTOP PER IMPIEGO VERTICALE / - Larghezza mm 150 spessore mm 5	m		8,20
22CL.PR.2.30170.b	Profili waterstop in pvc flessibile stabilizato per giunti di dilatazione a tenuta e ripresa getto verticali / - POFILI WATERSTOP PER IMPIEGO VERTICALE / - Larghezza mm 210 spessore mm 10	m		23,06
22CL.PR.2.30170.c	Profili waterstop in pvc flessibile stabilizato per giunti di dilatazione a tenuta e ripresa getto verticali / - POFILI WATERSTOP PER IMPIEGO VERTICALE / - Larghezza mm 230 spessore mm 5	m		10,51
22CL.PR.2.30170.d	Profili waterstop in pvc flessibile stabilizato per giunti di dilatazione a tenuta e ripresa getto verticali / - POFILI WATERSTOP PER IMPIEGO VERTICALE / - Larghezza mm 230 spessore mm 10	m		25,70
22CL.PR.2.30170.e	Profili waterstop in pvc flessibile stabilizato per giunti di dilatazione a tenuta e ripresa getto verticali / - POFILI WATERSTOP PER IMPIEGO VERTICALE / - Larghezza mm 300 spessore mm 10	m		38,00
22CL.PR.2.30170.f	Profili waterstop in pvc flessibile stabilizato per giunti di dilatazione a tenuta e ripresa getto verticali / - POFILI WATERSTOP PER IMPIEGO VERTICALE / - Larghezza mm 145 spessore mm 3¸4	m		5,49
22CL.PR.2.30170.g	Profili waterstop in pvc flessibile stabilizato per giunti di dilatazione a tenuta e ripresa getto verticali / - POFILI WATERSTOP PER IMPIEGO VERTICALE / - Larghezza mm 200 spessore mm 3¸5	m		9,77
22CL.PR.2.30170.h	Profili waterstop in pvc flessibile stabilizato per giunti di dilatazione a tenuta e ripresa getto verticali / - POFILI WATERSTOP PER IMPIEGO VERTICALE / - Larghezza mm 220 spessore mm 4¸6	m		9,59
22CL.PR.2.30170.i	Profili waterstop in pvc flessibile stabilizato per giunti di dilatazione a tenuta e ripresa getto verticali / - POFILI WATERSTOP PER IMPIEGO VERTICALE / - Larghezza mm 300 spessore mm 4¸9	m		13,50
22CL.PR.2.30170.j	Profili waterstop in pvc flessibile stabilizato per giunti di dilatazione a tenuta e ripresa getto verticali / - POFILI WATERSTOP PER IMPIEGO VERTICALE / - Larghezza mm 360 spessore mm 6¸9	m		19,95
22CL.PR.2.30170.k	Profili waterstop in pvc flessibile stabilizato per giunti di dilatazione a tenuta e ripresa getto verticali / - POFILI WATERSTOP PER IMPIEGO VERTICALE / - Larghezza mm 440 spessore mm 6¸9	m		29,68
22CL.PR.2.30180.a	Profili waterstop in pvc flessibile stabilizato per giunti di dilatazione a tenuta e ripresa getto orizzontali / - POFILI WATERSTOP PER IMPIEGO ORIZZONTALE / - Larghezza mm 150 spessore mm 6¸7	m		7,43
22CL.PR.2.30180.b	Profili waterstop in pvc flessibile stabilizato per giunti di dilatazione a tenuta e ripresa getto orizzontali / - POFILI WATERSTOP PER IMPIEGO ORIZZONTALE / - Larghezza mm 230 spessore mm 4	m		11,72
22CL.PR.2.30180.c	Profili waterstop in pvc flessibile stabilizato per giunti di dilatazione a tenuta e ripresa getto orizzontali / - POFILI WATERSTOP PER IMPIEGO ORIZZONTALE / - Larghezza mm 320 spessore mm 4	m		19,28
22CL.PR.2.30180.d	Profili waterstop in pvc flessibile stabilizato per giunti di dilatazione a tenuta e ripresa getto orizzontali / - POFILI WATERSTOP PER IMPIEGO ORIZZONTALE / - Larghezza mm 360 spessore mm 7¸9	m		30,13
22CL.PR.2.30180.e	Profili waterstop in pvc flessibile stabilizato per giunti di dilatazione a tenuta e ripresa getto orizzontali / - POFILI WATERSTOP PER IMPIEGO ORIZZONTALE / - Larghezza mm 150 spessore mm 4	m		7,00
22CL.PR.2.30180.f	Profili waterstop in pvc flessibile stabilizato per giunti di dilatazione a tenuta e ripresa getto orizzontali / - POFILI WATERSTOP PER IMPIEGO ORIZZONTALE / - Larghezza mm 200 spessore mm 4	m		10,06
22CL.PR.2.30180.g	Profili waterstop in pvc flessibile stabilizato per giunti di dilatazione a tenuta e ripresa getto orizzontali / - POFILI WATERSTOP PER IMPIEGO ORIZZONTALE / - Larghezza mm 320 spessore mm 4	m		19,24
22CL.PR.2.30190.a	Giunto di ripresa di getto per strutture in calcestruzzo situato in ambienti umidi di sezione minima pari a cm 20, costituito da cordolo idroespansivo di mm 20x25 composto da bentonite di sodio (75%) e da gomma butilica (25%) in grado, a contatto con l'acqua di espandersi fino a 8 volte il volume iniziale / - GIUNTO IDROESPANSIVO A BASE DI BENTONITE AL SODIO / - Giunto idroespansivo a base bentonite da mm 25x13	m		12,59
22CL.PR.2.30190.b	Giunto di ripresa di getto per strutture in calcestruzzo situato in ambienti umidi di sezione minima pari a cm 20, costituito da cordolo idroespansivo di mm 20x25 composto da bentonite di sodio (75%) e da gomma butilica (25%) in grado, a contatto con l'acqua di espandersi fino a 8 volte il volume iniziale / - GIUNTO IDROESPANSIVO A BASE DI BENTONITE AL SODIO / - Giunto idroespansivo a base bentonite da mm 25x20	m		16,06
22CL.PR.2.30190.c	Giunto di ripresa di getto per strutture in calcestruzzo situato in ambienti umidi di sezione minima pari a cm 20, costituito da cordolo idroespansivo di mm 20x25 composto da bentonite di sodio (75%) e da gomma butilica (25%) in grado, a contatto con l'acqua di espandersi fino a 8 volte il volume iniziale / - GIUNTO IDROESPANSIVO A BASE DI BENTONITE AL SODIO / - Giunto idroespansivo a base bentonite da mm 15x18	m		14,21
22CL.PR.2.30190.d	Giunto di ripresa di getto per strutture in calcestruzzo situato in ambienti umidi di sezione minima pari a cm 20, costituito da cordolo idroespansivo di mm 20x25 composto da bentonite di sodio (75%) e da gomma butilica (25%) in grado, a contatto con l'acqua di espandersi fino a 8 volte il volume iniziale / - GIUNTO IDROESPANSIVO A BASE DI BENTONITE AL SODIO / - Giunto idroespansivo a base bentonite da mm 11x11	m		10,42
22CL.PR.2.30190.e	Giunto di ripresa di getto per strutture in calcestruzzo situato in ambienti umidi di sezione minima pari a cm 20, costituito da cordolo idroespansivo di mm 20x25 composto da bentonite di sodio (75%) e da gomma butilica (25%) in grado, a contatto con l'acqua di espandersi fino a 8 volte il volume iniziale / - GIUNTO IDROESPANSIVO A BASE DI BENTONITE AL SODIO / - Giunto idroespansivo a base bentonite in guaina di polietilene	m		11,77
22CL.PR.2.30190.f	Giunto di ripresa di getto per strutture in calcestruzzo situato in ambienti umidi di sezione minima pari a cm 20, costituito da cordolo idroespansivo di mm 20x25 composto da bentonite di sodio (75%) e da gomma butilica (25%) in grado, a contatto con l'acqua di espandersi fino a 8 volte il volume iniziale / - GIUNTO IDROESPANSIVO A BASE DI BENTONITE AL SODIO / - Giunto idroespansivo rivestito con strisce autoadesive	m		15,24
22CL.PR.2.3020.a	Conglomerato cementizio preconfezionato a prestazione garantita, conforme alle prescrizioni del punto 8.2.2 della norma UNI 9858 con dimensione massima degli inerti pari a mm 31,5 (Dmax 31,5) / - CONGLOMERATO CEMENTIZIO PRECONFEZIONATO NON STRUTTURALE / - Classe di consistenza S5, Rck 5 N/mmq	mc		84,18
22CL.PR.2.3020.b	Conglomerato cementizio preconfezionato a prestazione garantita, conforme alle prescrizioni del punto 8.2.2 della norma UNI 9858 con dimensione massima degli inerti pari a mm 31,5 (Dmax 31,5) / - CONGLOMERATO CEMENTIZIO PRECONFEZIONATO NON STRUTTURALE / - Classe di consistenza S5, Rck 10 N/mmq	mc		79,30
22CL.PR.2.3020.c	Conglomerato cementizio preconfezionato a prestazione garantita, conforme alle prescrizioni del punto 8.2.2 della norma UNI 9858 con dimensione massima degli inerti pari a mm 31,5 (Dmax 31,5) / - CONGLOMERATO CEMENTIZIO PRECONFEZIONATO NON STRUTTURALE / - Classe di consistenza S5, Rck 15 N/mmq	mc		56,21
22CL.PR.2.30200.a	Giunto di dilatazione per strutture in calcestruzzo situate in ambienti umidi, costituito da guarnizione idroespandente in gomma naturale combinata con polimeri idrofili in grado, a contatto con l'acqua, di aumentare il proprio volume / - GIUNTO IDROESPANSIVO A BASE DI GOMMA NATURALE / - Giunto di dimensioni mm 20x5	m		8,43
22CL.PR.2.30200.b	Giunto di dilatazione per strutture in calcestruzzo situate in ambienti umidi, costituito da guarnizione idroespandente in gomma naturale combinata con polimeri idrofili in grado, a contatto con l'acqua, di aumentare il proprio volume / - GIUNTO IDROESPANSIVO A BASE DI GOMMA NATURALE / - Giunto di dimensioni mm 20x10	m		26,50
22CL.PR.2.30200.c	Giunto di dilatazione per strutture in calcestruzzo situate in ambienti umidi, costituito da guarnizione idroespandente in gomma naturale combinata con polimeri idrofili in grado, a contatto con l'acqua, di aumentare il proprio volume / - GIUNTO IDROESPANSIVO A BASE DI GOMMA NATURALE / - Giunto di dimensioni mm 20x20	m		25,66
22CL.PR.2.30220.a	Casseri catrtonati autoportanti a sezione circolare / - CASSERI CARTONATI AUTOPORTANTI / - Casseri cartonati a sezione circolare diametro 150 mm	m		7,83
22CL.PR.2.30220.b	Casseri catrtonati autoportanti a sezione circolare / - CASSERI CARTONATI AUTOPORTANTI / - Casseri cartonati a sezione circolare diametro 200 mm spessore mm 4	m		8,28
22CL.PR.2.30220.c	Casseri catrtonati autoportanti a sezione circolare / - CASSERI CARTONATI AUTOPORTANTI / - Casseri cartonati a sezione circolare diametro 250 mm spessore mm 4	m		10,05
22CL.PR.2.30220.d	Casseri catrtonati autoportanti a sezione circolare / - CASSERI CARTONATI AUTOPORTANTI / - Casseri cartonati a sezione circolare diametro 300 mm spessore mm 5	m		25,66
22CL.PR.2.30220.e	Casseri catrtonati autoportanti a sezione circolare / - CASSERI CARTONATI AUTOPORTANTI / - Casseri cartonati a sezione circolare diametro 350 mm spessore mm 5	m		25,66
22CL.PR.2.30220.f	Casseri catrtonati autoportanti a sezione circolare / - CASSERI CARTONATI AUTOPORTANTI / - Casseri cartonati a sezione circolare diametro 400 mm spessore mm 5	m		19,71
22CL.PR.2.30220.g	Casseri catrtonati autoportanti a sezione circolare / - CASSERI CARTONATI AUTOPORTANTI / - Casseri cartonati a sezione circolare diametro 450 mm spessore mm 5	m		27,05
22CL.PR.2.30220.h	Casseri catrtonati autoportanti a sezione circolare / - CASSERI CARTONATI AUTOPORTANTI / - Casseri cartonati a sezione circolare diametro 500 mm spessore mm 6,5	m		28,66
22CL.PR.2.30220.i	Casseri catrtonati autoportanti a sezione circolare / - CASSERI CARTONATI AUTOPORTANTI / - Casseri cartonati a sezione circolare diametro 550 mm spessore mm 6,5	m		33,30
22CL.PR.2.30220.j	Casseri catrtonati autoportanti a sezione circolare / - CASSERI CARTONATI AUTOPORTANTI / - Casseri cartonati a sezione circolare diametro 600 mm spessore mm 6,5	m		44,32
22CL.PR.2.30220.l	Casseri catrtonati autoportanti a sezione circolare / - CASSERI CARTONATI AUTOPORTANTI / - Casseri cartonati a sezione circolare diametro 700 mm spessore mm 8	m		58,14
22CL.PR.2.3030.a	Conglomerato cementizio preconfezionato a prestazione garantita, conforme alle prescrizioni del punto 8.2.2 della norma UNI 9858 con dimensione massima degli inerti pari a mm 31,5 (Dmax 31,5) / - CONGLOMERATO CEMENTIZIO PRECONFEZIONATO STRUTTURALE ORDINARIO / - Classe di lavorabilità S5 Rck 20 N/mmq	mc		91,21
22CL.PR.2.3030.b	Conglomerato cementizio preconfezionato a prestazione garantita, conforme alle prescrizioni del punto 8.2.2 della norma UNI 9858 con dimensione massima degli inerti pari a mm 31,5 (Dmax 31,5) / - CONGLOMERATO CEMENTIZIO PRECONFEZIONATO STRUTTURALE ORDINARIO / - Classe di lavorabilità S5 Rck 25 N/mmq	mc		101,20
22CL.PR.2.3040.a	Conglomerato cementizio preconfezionato a resistenza caratteristica e consistenza conforme alle prescrizioni del punto 8.2.2 della norma UNI 9858 con dimensione massima degli inerti pari a mm 31,5 (Dmax 31,5) / - CONGLOMERATO CEMENTIZIO PRECONFEZIONATO STRUTTURALE DURABILE / - Classe di esposizione XC1-XC2	mc		122,00
22CL.PR.2.3040.b	Conglomerato cementizio preconfezionato a resistenza caratteristica e consistenza conforme alle prescrizioni del punto 8.2.2 della norma UNI 9858 con dimensione massima degli inerti pari a mm 31,5 (Dmax 31,5) / - CONGLOMERATO CEMENTIZIO PRECONFEZIONATO STRUTTURALE DURABILE / - Rck 35 - XC1 - rapporto a/c max<0,6	mc		129,32
22CL.PR.2.3040.c	Conglomerato cementizio preconfezionato a resistenza caratteristica e consistenza conforme alle prescrizioni del punto 8.2.2 della norma UNI 9858 con dimensione massima degli inerti pari a mm 31,5 (Dmax 31,5) / - CONGLOMERATO CEMENTIZIO PRECONFEZIONATO STRUTTURALE DURABILE / - Rck 37 - XC1 - rapporto a/c max<0,6	mc		98,00
22CL.PR.2.3040.d	Conglomerato cementizio preconfezionato a resistenza caratteristica e consistenza conforme alle prescrizioni del punto 8.2.2 della norma UNI 9858 con dimensione massima degli inerti pari a mm 31,5 (Dmax 31,5) / - CONGLOMERATO CEMENTIZIO PRECONFEZIONATO STRUTTURALE DURABILE / - Rck 40 - XC1 - rapporto a/c max<0,6	mc		131,76
22CL.PR.2.3040.e	Conglomerato cementizio preconfezionato a resistenza caratteristica e consistenza conforme alle prescrizioni del punto 8.2.2 della norma UNI 9858 con dimensione massima degli inerti pari a mm 31,5 (Dmax 31,5) / - CONGLOMERATO CEMENTIZIO PRECONFEZIONATO STRUTTURALE DURABILE / - Rck 45 - XC1 - rapporto a/c max<0,6	mc		135,42
22CL.PR.2.3040.f	Conglomerato cementizio preconfezionato a resistenza caratteristica e consistenza conforme alle prescrizioni del punto 8.2.2 della norma UNI 9858 con dimensione massima degli inerti pari a mm 31,5 (Dmax 31,5) / - CONGLOMERATO CEMENTIZIO PRECONFEZIONATO STRUTTURALE DURABILE / - Rck 30 - XC2 - rapporto a/c max<0,6	mc		114,00
22CL.PR.2.3040.g	Conglomerato cementizio preconfezionato a resistenza caratteristica e consistenza conforme alle prescrizioni del punto 8.2.2 della norma UNI 9858 con dimensione massima degli inerti pari a mm 31,5 (Dmax 31,5) / - CONGLOMERATO CEMENTIZIO PRECONFEZIONATO STRUTTURALE DURABILE / - Rck 35 - XC2 - rapporto a/c max<0,6	mc		119,00
22CL.PR.2.3040.h	Conglomerato cementizio preconfezionato a resistenza caratteristica e consistenza conforme alle prescrizioni del punto 8.2.2 della norma UNI 9858 con dimensione massima degli inerti pari a mm 31,5 (Dmax 31,5) / - CONGLOMERATO CEMENTIZIO PRECONFEZIONATO STRUTTURALE DURABILE / - Rck 37 - XC2 - rapporto a/c max<0,6	mc		122,00
22CL.PR.2.3040.i	Conglomerato cementizio preconfezionato a resistenza caratteristica e consistenza conforme alle prescrizioni del punto 8.2.2 della norma UNI 9858 con dimensione massima degli inerti pari a mm 31,5 (Dmax 31,5) / - CONGLOMERATO CEMENTIZIO PRECONFEZIONATO STRUTTURALE DURABILE / - Rck 40 - XC2 - rapporto a/c max<0,6	mc		65,20
22CL.PR.2.3040.j	Conglomerato cementizio preconfezionato a resistenza caratteristica e consistenza conforme alle prescrizioni del punto 8.2.2 della norma UNI 9858 con dimensione massima degli inerti pari a mm 31,5 (Dmax 31,5) / - CONGLOMERATO CEMENTIZIO PRECONFEZIONATO STRUTTURALE DURABILE / - Rck 45 - XC2 - rapporto a/c max<0,6	mc		130,00
22CL.PR.2.3040.k	Conglomerato cementizio preconfezionato a resistenza caratteristica e consistenza conforme alle prescrizioni del punto 8.2.2 della norma UNI 9858 con dimensione massima degli inerti pari a mm 31,5 (Dmax 31,5) / - CONGLOMERATO CEMENTIZIO PRECONFEZIONATO STRUTTURALE DURABILE / - Rck 35 - XC3 - rapporto a/c max<0,55	mc		64,80
22CL.PR.2.3040.l	Conglomerato cementizio preconfezionato a resistenza caratteristica e consistenza conforme alle prescrizioni del punto 8.2.2 della norma UNI 9858 con dimensione massima degli inerti pari a mm 31,5 (Dmax 31,5) / - CONGLOMERATO CEMENTIZIO PRECONFEZIONATO STRUTTURALE DURABILE / - Rck 37 - XC3 - rapporto a/c max<0,55	mc		125,00
22CL.PR.2.3040.m	Conglomerato cementizio preconfezionato a resistenza caratteristica e consistenza conforme alle prescrizioni del punto 8.2.2 della norma UNI 9858 con dimensione massima degli inerti pari a mm 31,5 (Dmax 31,5) / - CONGLOMERATO CEMENTIZIO PRECONFEZIONATO STRUTTURALE DURABILE / - Rck 40 - XC3 - rapporto a/c max<0,55	mc		130,00
22CL.PR.2.3040.n	Conglomerato cementizio preconfezionato a resistenza caratteristica e consistenza conforme alle prescrizioni del punto 8.2.2 della norma UNI 9858 con dimensione massima degli inerti pari a mm 31,5 (Dmax 31,5) / - CONGLOMERATO CEMENTIZIO PRECONFEZIONATO STRUTTURALE DURABILE / - Rck 45 - XC3 - rapporto a/c max<0,55	mc		135,00
22CL.PR.2.3040.o	Conglomerato cementizio preconfezionato a resistenza caratteristica e consistenza conforme alle prescrizioni del punto 8.2.2 della norma UNI 9858 con dimensione massima degli inerti pari a mm 31,5 (Dmax 31,5) / - CONGLOMERATO CEMENTIZIO PRECONFEZIONATO STRUTTURALE DURABILE / - Rck 40 - XC4 - rapporto a/c max<0,55	mc		135,00
22CL.PR.2.3040.p	Conglomerato cementizio preconfezionato a resistenza caratteristica e consistenza conforme alle prescrizioni del punto 8.2.2 della norma UNI 9858 con dimensione massima degli inerti pari a mm 31,5 (Dmax 31,5) / - CONGLOMERATO CEMENTIZIO PRECONFEZIONATO STRUTTURALE DURABILE / - Rck 45 - XC4 - rapporto a/c max<0,55	mc		73,55
22CL.PR.2.3042.a	Calcestruzzo durevole per impieghi strutturali secondo le norme UNI EN 206-1 e UNI 11104 in conformità al DM 14/09/2005 e secondo le norme UNI 11040 per i calcestruzzi autocompattanti (SCC). D max inerti 32 mm. Compreso l'uso di pompa, del vibratore e quant'altro necessario per dare un'opera eseguita a perfetta regola d'arte, esclusi i soli ponteggi, le casseforme, e ferro di armatura. Caratteristiche dell'ambiente e rischi connessi: corrosione indotta dai cloruri esclusi quelli provenienti dall'acqua di mare, con resistenza caratteristica:In fondazione / - Conglomerato cementizio fornito e posto in opera, a resistenza caratteristica e conforme alla norma UNI 9858; dimensione massima degli inert / - Classe di esposizione XC1-XC2	mc		108,56
22CL.PR.2.3042.b	Calcestruzzo durevole per impieghi strutturali secondo le norme UNI EN 206-1 e UNI 11104 in conformità al DM 14/09/2005 e secondo le norme UNI 11040 per i calcestruzzi autocompattanti (SCC). D max inerti 32 mm. Compreso l'uso di pompa, del vibratore e quant'altro necessario per dare un'opera eseguita a perfetta regola d'arte, esclusi i soli ponteggi, le casseforme, e ferro di armatura. Caratteristiche dell'ambiente e rischi connessi: corrosione indotta dai cloruri esclusi quelli provenienti dall'acqua di mare, con resistenza caratteristica:In fondazione / - Conglomerato cementizio fornito e posto in opera, a resistenza caratteristica e conforme alla norma UNI 9858; dimensione massima degli inert / - Rck 37 - XD1 - rapporto a/c max<0,55	mc		132,16
22CL.PR.2.3042.c	Calcestruzzo durevole per impieghi strutturali secondo le norme UNI EN 206-1 e UNI 11104 in conformità al DM 14/09/2005 e secondo le norme UNI 11040 per i calcestruzzi autocompattanti (SCC). D max inerti 32 mm. Compreso l'uso di pompa, del vibratore e quant'altro necessario per dare un'opera eseguita a perfetta regola d'arte, esclusi i soli ponteggi, le casseforme, e ferro di armatura. Caratteristiche dell'ambiente e rischi connessi: corrosione indotta dai cloruri esclusi quelli provenienti dall'acqua di mare, con resistenza caratteristica:In fondazione / - Conglomerato cementizio fornito e posto in opera, a resistenza caratteristica e conforme alla norma UNI 9858; dimensione massima degli inert / - Rck 40 - XD1 - rapporto a/c max<0,55	mc		135,70
22CL.PR.2.3042.d	Calcestruzzo durevole per impieghi strutturali secondo le norme UNI EN 206-1 e UNI 11104 in conformità al DM 14/09/2005 e secondo le norme UNI 11040 per i calcestruzzi autocompattanti (SCC). D max inerti 32 mm. Compreso l'uso di pompa, del vibratore e quant'altro necessario per dare un'opera eseguita a perfetta regola d'arte, esclusi i soli ponteggi, le casseforme, e ferro di armatura. Caratteristiche dell'ambiente e rischi connessi: corrosione indotta dai cloruri esclusi quelli provenienti dall'acqua di mare, con resistenza caratteristica:In fondazione / - Conglomerato cementizio fornito e posto in opera, a resistenza caratteristica e conforme alla norma UNI 9858; dimensione massima degli inert / - Rck 45 - XD1 - rapporto a/c max<0,55	mc		141,60
22CL.PR.2.3042.e	Calcestruzzo durevole per impieghi strutturali secondo le norme UNI EN 206-1 e UNI 11104 in conformità al DM 14/09/2005 e secondo le norme UNI 11040 per i calcestruzzi autocompattanti (SCC). D max inerti 32 mm. Compreso l'uso di pompa, del vibratore e quant'altro necessario per dare un'opera eseguita a perfetta regola d'arte, esclusi i soli ponteggi, le casseforme, e ferro di armatura. Caratteristiche dell'ambiente e rischi connessi: corrosione indotta dai cloruri esclusi quelli provenienti dall'acqua di mare, con resistenza caratteristica:In fondazione / - Conglomerato cementizio fornito e posto in opera, a resistenza caratteristica e conforme alla norma UNI 9858; dimensione massima degli inert / - Rck 40 - XD2 - rapporto a/c max<0,50	mc		149,86
22CL.PR.2.3042.f	Calcestruzzo durevole per impieghi strutturali secondo le norme UNI EN 206-1 e UNI 11104 in conformità al DM 14/09/2005 e secondo le norme UNI 11040 per i calcestruzzi autocompattanti (SCC). D max inerti 32 mm. Compreso l'uso di pompa, del vibratore e quant'altro necessario per dare un'opera eseguita a perfetta regola d'arte, esclusi i soli ponteggi, le casseforme, e ferro di armatura. Caratteristiche dell'ambiente e rischi connessi: corrosione indotta dai cloruri esclusi quelli provenienti dall'acqua di mare, con resistenza caratteristica:In fondazione / - Conglomerato cementizio fornito e posto in opera, a resistenza caratteristica e conforme alla norma UNI 9858; dimensione massima degli inert / - Rck 45 - XD2 - rapporto a/c max<0,50	mc		147,50
22CL.PR.2.3042.g	Calcestruzzo durevole per impieghi strutturali secondo le norme UNI EN 206-1 e UNI 11104 in conformità al DM 14/09/2005 e secondo le norme UNI 11040 per i calcestruzzi autocompattanti (SCC). D max inerti 32 mm. Compreso l'uso di pompa, del vibratore e quant'altro necessario per dare un'opera eseguita a perfetta regola d'arte, esclusi i soli ponteggi, le casseforme, e ferro di armatura. Caratteristiche dell'ambiente e rischi connessi: corrosione indotta dai cloruri esclusi quelli provenienti dall'acqua di mare, con resistenza caratteristica:In fondazione / - Conglomerato cementizio fornito e posto in opera, a resistenza caratteristica e conforme alla norma UNI 9858; dimensione massima degli inert / - Rck 45 - XD3 - rapporto a/c max<0,45	mc		56,45
22CL.PR.2.3044.a	Calcestruzzo durevole per impieghi strutturali secondo le norme UNI EN 206-1 e UNI 11104 in conformità al DM 14/09/2005 e secondo le norme UNI 11040 per i calcestruzzi autocompattanti (SCC). D max inerti 32 mm. Compreso l'uso di pompa, del vibratore e quant'altro necessario per dare un'opera eseguita a perfetta regola d'arte, esclusi i soli ponteggi, le casseforme, e ferro di armatura. Caratteristiche dell'ambiente e rischi connessi: corrosione indotta dai cloruri presenti nell'acqua di mare, con resistenza caratteristica:In fondazione / - Conglomerato cementizio fornito e posto in opera, a resistenza caratteristica e conforme alla norma UNI 9858; dimensione massima degli inert / - Classe di esposizione XC1-XC2	mc		111,43
22CL.PR.2.3044.b	Calcestruzzo durevole per impieghi strutturali secondo le norme UNI EN 206-1 e UNI 11104 in conformità al DM 14/09/2005 e secondo le norme UNI 11040 per i calcestruzzi autocompattanti (SCC). D max inerti 32 mm. Compreso l'uso di pompa, del vibratore e quant'altro necessario per dare un'opera eseguita a perfetta regola d'arte, esclusi i soli ponteggi, le casseforme, e ferro di armatura. Caratteristiche dell'ambiente e rischi connessi: corrosione indotta dai cloruri presenti nell'acqua di mare, con resistenza caratteristica:In fondazione / - Conglomerato cementizio fornito e posto in opera, a resistenza caratteristica e conforme alla norma UNI 9858; dimensione massima degli inert / - Rck 45 - XS1 - rapporto a/c max<0,50	mc		135,70
22CL.PR.2.3044.c	Calcestruzzo durevole per impieghi strutturali secondo le norme UNI EN 206-1 e UNI 11104 in conformità al DM 14/09/2005 e secondo le norme UNI 11040 per i calcestruzzi autocompattanti (SCC). D max inerti 32 mm. Compreso l'uso di pompa, del vibratore e quant'altro necessario per dare un'opera eseguita a perfetta regola d'arte, esclusi i soli ponteggi, le casseforme, e ferro di armatura. Caratteristiche dell'ambiente e rischi connessi: corrosione indotta dai cloruri presenti nell'acqua di mare, con resistenza caratteristica:In fondazione / - Conglomerato cementizio fornito e posto in opera, a resistenza caratteristica e conforme alla norma UNI 9858; dimensione massima degli inert / - Rck 45 - XS2 - rapporto a/c max<0,45	mc		141,60
22CL.PR.2.3044.d	Calcestruzzo durevole per impieghi strutturali secondo le norme UNI EN 206-1 e UNI 11104 in conformità al DM 14/09/2005 e secondo le norme UNI 11040 per i calcestruzzi autocompattanti (SCC). D max inerti 32 mm. Compreso l'uso di pompa, del vibratore e quant'altro necessario per dare un'opera eseguita a perfetta regola d'arte, esclusi i soli ponteggi, le casseforme, e ferro di armatura. Caratteristiche dell'ambiente e rischi connessi: corrosione indotta dai cloruri presenti nell'acqua di mare, con resistenza caratteristica:In fondazione / - Conglomerato cementizio fornito e posto in opera, a resistenza caratteristica e conforme alla norma UNI 9858; dimensione massima degli inert / - Rck 45 - XS3 - rapporto a/c max<0,45	mc		147,50
22CL.PR.2.3046.a	Calcestruzzo durevole per impieghi strutturali secondo le norme UNI EN 206-1 e UNI 11104 in conformità al DM 14/09/2005 e secondo le norme UNI 11040 per i calcestruzzi autocompattanti (SCC). D max inerti 32 mm. Compreso l'uso di pompa, del vibratore e quant'altro necessario per dare un'opera eseguita a perfetta regola d'arte, esclusi i soli ponteggi, le casseforme, e ferro di armatura. Caratteristiche dell'ambiente e rischi connessi: attacco dei cicli gelo/disgelo con o senza sali disgelanti, con resistenza caratteristica:In fondazione / - Conglomerato cementizio fornito e posto in opera, a resistenza caratteristica e conforme alla norma UNI 9858; dimensione massima degli inert / - Classe di esposizione XC1-XC2	mc		87,63
22CL.PR.2.3046.b	Calcestruzzo durevole per impieghi strutturali secondo le norme UNI EN 206-1 e UNI 11104 in conformità al DM 14/09/2005 e secondo le norme UNI 11040 per i calcestruzzi autocompattanti (SCC). D max inerti 32 mm. Compreso l'uso di pompa, del vibratore e quant'altro necessario per dare un'opera eseguita a perfetta regola d'arte, esclusi i soli ponteggi, le casseforme, e ferro di armatura. Caratteristiche dell'ambiente e rischi connessi: attacco dei cicli gelo/disgelo con o senza sali disgelanti, con resistenza caratteristica:In fondazione / - Conglomerato cementizio fornito e posto in opera, a resistenza caratteristica e conforme alla norma UNI 9858; dimensione massima degli inert / - Rck 45 - XF1 - rapporto a/c max<0,50	mc		167,56
22CL.PR.2.3046.c	Calcestruzzo durevole per impieghi strutturali secondo le norme UNI EN 206-1 e UNI 11104 in conformità al DM 14/09/2005 e secondo le norme UNI 11040 per i calcestruzzi autocompattanti (SCC). D max inerti 32 mm. Compreso l'uso di pompa, del vibratore e quant'altro necessario per dare un'opera eseguita a perfetta regola d'arte, esclusi i soli ponteggi, le casseforme, e ferro di armatura. Caratteristiche dell'ambiente e rischi connessi: attacco dei cicli gelo/disgelo con o senza sali disgelanti, con resistenza caratteristica:In fondazione / - Conglomerato cementizio fornito e posto in opera, a resistenza caratteristica e conforme alla norma UNI 9858; dimensione massima degli inert / - Rck 30 areato - XF2 - rapporto a/c max<0,50	mc		159,30
22CL.PR.2.3046.d	Calcestruzzo durevole per impieghi strutturali secondo le norme UNI EN 206-1 e UNI 11104 in conformità al DM 14/09/2005 e secondo le norme UNI 11040 per i calcestruzzi autocompattanti (SCC). D max inerti 32 mm. Compreso l'uso di pompa, del vibratore e quant'altro necessario per dare un'opera eseguita a perfetta regola d'arte, esclusi i soli ponteggi, le casseforme, e ferro di armatura. Caratteristiche dell'ambiente e rischi connessi: attacco dei cicli gelo/disgelo con o senza sali disgelanti, con resistenza caratteristica:In fondazione / - Conglomerato cementizio fornito e posto in opera, a resistenza caratteristica e conforme alla norma UNI 9858; dimensione massima degli inert / - Rck 35 areato - XF2 - rapporto a/c max<0,50	mc		162,84
22CL.PR.2.3046.e	Calcestruzzo durevole per impieghi strutturali secondo le norme UNI EN 206-1 e UNI 11104 in conformità al DM 14/09/2005 e secondo le norme UNI 11040 per i calcestruzzi autocompattanti (SCC). D max inerti 32 mm. Compreso l'uso di pompa, del vibratore e quant'altro necessario per dare un'opera eseguita a perfetta regola d'arte, esclusi i soli ponteggi, le casseforme, e ferro di armatura. Caratteristiche dell'ambiente e rischi connessi: attacco dei cicli gelo/disgelo con o senza sali disgelanti, con resistenza caratteristica:In fondazione / - Conglomerato cementizio fornito e posto in opera, a resistenza caratteristica e conforme alla norma UNI 9858; dimensione massima degli inert / - Rck 37 areato - XF2 - rapporto a/c max<0,50	mc		165,20
22CL.PR.2.3046.f	Calcestruzzo durevole per impieghi strutturali secondo le norme UNI EN 206-1 e UNI 11104 in conformità al DM 14/09/2005 e secondo le norme UNI 11040 per i calcestruzzi autocompattanti (SCC). D max inerti 32 mm. Compreso l'uso di pompa, del vibratore e quant'altro necessario per dare un'opera eseguita a perfetta regola d'arte, esclusi i soli ponteggi, le casseforme, e ferro di armatura. Caratteristiche dell'ambiente e rischi connessi: attacco dei cicli gelo/disgelo con o senza sali disgelanti, con resistenza caratteristica:In fondazione / - Conglomerato cementizio fornito e posto in opera, a resistenza caratteristica e conforme alla norma UNI 9858; dimensione massima degli inert / - Rck 40 areato - XF2 - rapporto a/c max<0,50	mc		169,92
22CL.PR.2.3046.g	Calcestruzzo durevole per impieghi strutturali secondo le norme UNI EN 206-1 e UNI 11104 in conformità al DM 14/09/2005 e secondo le norme UNI 11040 per i calcestruzzi autocompattanti (SCC). D max inerti 32 mm. Compreso l'uso di pompa, del vibratore e quant'altro necessario per dare un'opera eseguita a perfetta regola d'arte, esclusi i soli ponteggi, le casseforme, e ferro di armatura. Caratteristiche dell'ambiente e rischi connessi: attacco dei cicli gelo/disgelo con o senza sali disgelanti, con resistenza caratteristica:In fondazione / - Conglomerato cementizio fornito e posto in opera, a resistenza caratteristica e conforme alla norma UNI 9858; dimensione massima degli inert / - Rck 45 areato - XF2 - rapporto a/c max<0,50	mc		177,00
22CL.PR.2.3046.h	Calcestruzzo durevole per impieghi strutturali secondo le norme UNI EN 206-1 e UNI 11104 in conformità al DM 14/09/2005 e secondo le norme UNI 11040 per i calcestruzzi autocompattanti (SCC). D max inerti 32 mm. Compreso l'uso di pompa, del vibratore e quant'altro necessario per dare un'opera eseguita a perfetta regola d'arte, esclusi i soli ponteggi, le casseforme, e ferro di armatura. Caratteristiche dell'ambiente e rischi connessi: attacco dei cicli gelo/disgelo con o senza sali disgelanti, con resistenza caratteristica:In fondazione / - Conglomerato cementizio fornito e posto in opera, a resistenza caratteristica e conforme alla norma UNI 9858; dimensione massima degli inert / - Rck 30 areato - XF3 - rapporto a/c max<0,50	mc		160,48
22CL.PR.2.3046.i	Calcestruzzo durevole per impieghi strutturali secondo le norme UNI EN 206-1 e UNI 11104 in conformità al DM 14/09/2005 e secondo le norme UNI 11040 per i calcestruzzi autocompattanti (SCC). D max inerti 32 mm. Compreso l'uso di pompa, del vibratore e quant'altro necessario per dare un'opera eseguita a perfetta regola d'arte, esclusi i soli ponteggi, le casseforme, e ferro di armatura. Caratteristiche dell'ambiente e rischi connessi: attacco dei cicli gelo/disgelo con o senza sali disgelanti, con resistenza caratteristica:In fondazione / - Conglomerato cementizio fornito e posto in opera, a resistenza caratteristica e conforme alla norma UNI 9858; dimensione massima degli inert / - Rck 35 areato - XF3 - rapporto a/c max<0,50	mc		164,02
22CL.PR.2.3046.j	Calcestruzzo durevole per impieghi strutturali secondo le norme UNI EN 206-1 e UNI 11104 in conformità al DM 14/09/2005 e secondo le norme UNI 11040 per i calcestruzzi autocompattanti (SCC). D max inerti 32 mm. Compreso l'uso di pompa, del vibratore e quant'altro necessario per dare un'opera eseguita a perfetta regola d'arte, esclusi i soli ponteggi, le casseforme, e ferro di armatura. Caratteristiche dell'ambiente e rischi connessi: attacco dei cicli gelo/disgelo con o senza sali disgelanti, con resistenza caratteristica:In fondazione / - Conglomerato cementizio fornito e posto in opera, a resistenza caratteristica e conforme alla norma UNI 9858; dimensione massima degli inert / - Rck 37 areato - XF3 - rapporto a/c max<0,50	mc		166,38
22CL.PR.2.3046.k	Calcestruzzo durevole per impieghi strutturali secondo le norme UNI EN 206-1 e UNI 11104 in conformità al DM 14/09/2005 e secondo le norme UNI 11040 per i calcestruzzi autocompattanti (SCC). D max inerti 32 mm. Compreso l'uso di pompa, del vibratore e quant'altro necessario per dare un'opera eseguita a perfetta regola d'arte, esclusi i soli ponteggi, le casseforme, e ferro di armatura. Caratteristiche dell'ambiente e rischi connessi: attacco dei cicli gelo/disgelo con o senza sali disgelanti, con resistenza caratteristica:In fondazione / - Conglomerato cementizio fornito e posto in opera, a resistenza caratteristica e conforme alla norma UNI 9858; dimensione massima degli inert / - Rck 40 areato - XF3 - rapporto a/c max<0,50	mc		64,80
22CL.PR.2.3046.l	Calcestruzzo durevole per impieghi strutturali secondo le norme UNI EN 206-1 e UNI 11104 in conformità al DM 14/09/2005 e secondo le norme UNI 11040 per i calcestruzzi autocompattanti (SCC). D max inerti 32 mm. Compreso l'uso di pompa, del vibratore e quant'altro necessario per dare un'opera eseguita a perfetta regola d'arte, esclusi i soli ponteggi, le casseforme, e ferro di armatura. Caratteristiche dell'ambiente e rischi connessi: attacco dei cicli gelo/disgelo con o senza sali disgelanti, con resistenza caratteristica:In fondazione / - Conglomerato cementizio fornito e posto in opera, a resistenza caratteristica e conforme alla norma UNI 9858; dimensione massima degli inert / - Rck 45 areato - XF3 - rapporto a/c max<0,50	mc		178,18
22CL.PR.2.3046.m	Calcestruzzo durevole per impieghi strutturali secondo le norme UNI EN 206-1 e UNI 11104 in conformità al DM 14/09/2005 e secondo le norme UNI 11040 per i calcestruzzi autocompattanti (SCC). D max inerti 32 mm. Compreso l'uso di pompa, del vibratore e quant'altro necessario per dare un'opera eseguita a perfetta regola d'arte, esclusi i soli ponteggi, le casseforme, e ferro di armatura. Caratteristiche dell'ambiente e rischi connessi: attacco dei cicli gelo/disgelo con o senza sali disgelanti, con resistenza caratteristica:In fondazione / - Conglomerato cementizio fornito e posto in opera, a resistenza caratteristica e conforme alla norma UNI 9858; dimensione massima degli inert / - Rck 35 areato - XF4 - rapporto a/c max<0,45	mc		166,38
22CL.PR.2.3046.n	Calcestruzzo durevole per impieghi strutturali secondo le norme UNI EN 206-1 e UNI 11104 in conformità al DM 14/09/2005 e secondo le norme UNI 11040 per i calcestruzzi autocompattanti (SCC). D max inerti 32 mm. Compreso l'uso di pompa, del vibratore e quant'altro necessario per dare un'opera eseguita a perfetta regola d'arte, esclusi i soli ponteggi, le casseforme, e ferro di armatura. Caratteristiche dell'ambiente e rischi connessi: attacco dei cicli gelo/disgelo con o senza sali disgelanti, con resistenza caratteristica:In fondazione / - Conglomerato cementizio fornito e posto in opera, a resistenza caratteristica e conforme alla norma UNI 9858; dimensione massima degli inert / - Rck 37 areato - XF4 - rapporto a/c max<0,45	mc		73,55
22CL.PR.2.3046.o	Calcestruzzo durevole per impieghi strutturali secondo le norme UNI EN 206-1 e UNI 11104 in conformità al DM 14/09/2005 e secondo le norme UNI 11040 per i calcestruzzi autocompattanti (SCC). D max inerti 32 mm. Compreso l'uso di pompa, del vibratore e quant'altro necessario per dare un'opera eseguita a perfetta regola d'arte, esclusi i soli ponteggi, le casseforme, e ferro di armatura. Caratteristiche dell'ambiente e rischi connessi: attacco dei cicli gelo/disgelo con o senza sali disgelanti, con resistenza caratteristica:In fondazione / - Conglomerato cementizio fornito e posto in opera, a resistenza caratteristica e conforme alla norma UNI 9858; dimensione massima degli inert / - Rck 40 areato - XF4 - rapporto a/c max<0,45	mc		179,36
22CL.PR.2.3046.p	Calcestruzzo durevole per impieghi strutturali secondo le norme UNI EN 206-1 e UNI 11104 in conformità al DM 14/09/2005 e secondo le norme UNI 11040 per i calcestruzzi autocompattanti (SCC). D max inerti 32 mm. Compreso l'uso di pompa, del vibratore e quant'altro necessario per dare un'opera eseguita a perfetta regola d'arte, esclusi i soli ponteggi, le casseforme, e ferro di armatura. Caratteristiche dell'ambiente e rischi connessi: attacco dei cicli gelo/disgelo con o senza sali disgelanti, con resistenza caratteristica:In fondazione / - Conglomerato cementizio fornito e posto in opera, a resistenza caratteristica e conforme alla norma UNI 9858; dimensione massima degli inert / - Rck 45 areato - XF4 - rapporto a/c max<0,45	mc		185,26
22CL.PR.2.3048.a	Calcestruzzo durevole per impieghi strutturali secondo le norme UNI EN 206-1 e UNI 11104 in conformità al DM 14/09/2005 e secondo le norme UNI 11040 per i calcestruzzi autocompattanti (SCC). D max inerti 32 mm. Compreso l'uso di pompa, del vibratore e quant'altro necessario per dare un'opera eseguita a perfetta regola d'arte, esclusi i soli ponteggi, le casseforme, e ferro di armatura. Caratteristiche dell'ambiente e rischi connessi: attacco chimico, con resistenza caratteristica:In fondazione / - Conglomerato cementizio fornito e posto in opera, a resistenza caratteristica e conforme alla norma UNI 9858; dimensione massima degli inert / - Classe di esposizione XC1-XC2	mc		94,40
22CL.PR.2.3048.b	Calcestruzzo durevole per impieghi strutturali secondo le norme UNI EN 206-1 e UNI 11104 in conformità al DM 14/09/2005 e secondo le norme UNI 11040 per i calcestruzzi autocompattanti (SCC). D max inerti 32 mm. Compreso l'uso di pompa, del vibratore e quant'altro necessario per dare un'opera eseguita a perfetta regola d'arte, esclusi i soli ponteggi, le casseforme, e ferro di armatura. Caratteristiche dell'ambiente e rischi connessi: attacco chimico, con resistenza caratteristica:In fondazione / - Conglomerato cementizio fornito e posto in opera, a resistenza caratteristica e conforme alla norma UNI 9858; dimensione massima degli inert / - Rck 37 - XA1 - rapporto a/c max<0,55	mc		162,84
22CL.PR.2.3048.c	Calcestruzzo durevole per impieghi strutturali secondo le norme UNI EN 206-1 e UNI 11104 in conformità al DM 14/09/2005 e secondo le norme UNI 11040 per i calcestruzzi autocompattanti (SCC). D max inerti 32 mm. Compreso l'uso di pompa, del vibratore e quant'altro necessario per dare un'opera eseguita a perfetta regola d'arte, esclusi i soli ponteggi, le casseforme, e ferro di armatura. Caratteristiche dell'ambiente e rischi connessi: attacco chimico, con resistenza caratteristica:In fondazione / - Conglomerato cementizio fornito e posto in opera, a resistenza caratteristica e conforme alla norma UNI 9858; dimensione massima degli inert / - Rck 40 - XA1 - rapporto a/c max<0,55	mc		169,92
22CL.PR.2.3048.d	Calcestruzzo durevole per impieghi strutturali secondo le norme UNI EN 206-1 e UNI 11104 in conformità al DM 14/09/2005 e secondo le norme UNI 11040 per i calcestruzzi autocompattanti (SCC). D max inerti 32 mm. Compreso l'uso di pompa, del vibratore e quant'altro necessario per dare un'opera eseguita a perfetta regola d'arte, esclusi i soli ponteggi, le casseforme, e ferro di armatura. Caratteristiche dell'ambiente e rischi connessi: attacco chimico, con resistenza caratteristica:In fondazione / - Conglomerato cementizio fornito e posto in opera, a resistenza caratteristica e conforme alla norma UNI 9858; dimensione massima degli inert / - Rck 45 - XA1 - rapporto a/c max<0,55	mc		177,00
22CL.PR.2.3048.e	Calcestruzzo durevole per impieghi strutturali secondo le norme UNI EN 206-1 e UNI 11104 in conformità al DM 14/09/2005 e secondo le norme UNI 11040 per i calcestruzzi autocompattanti (SCC). D max inerti 32 mm. Compreso l'uso di pompa, del vibratore e quant'altro necessario per dare un'opera eseguita a perfetta regola d'arte, esclusi i soli ponteggi, le casseforme, e ferro di armatura. Caratteristiche dell'ambiente e rischi connessi: attacco chimico, con resistenza caratteristica:In fondazione / - Conglomerato cementizio fornito e posto in opera, a resistenza caratteristica e conforme alla norma UNI 9858; dimensione massima degli inert / - Rck 40 - XA2 - rapporto a/c max<0,50	mc		171,10
22CL.PR.2.3048.f	Calcestruzzo durevole per impieghi strutturali secondo le norme UNI EN 206-1 e UNI 11104 in conformità al DM 14/09/2005 e secondo le norme UNI 11040 per i calcestruzzi autocompattanti (SCC). D max inerti 32 mm. Compreso l'uso di pompa, del vibratore e quant'altro necessario per dare un'opera eseguita a perfetta regola d'arte, esclusi i soli ponteggi, le casseforme, e ferro di armatura. Caratteristiche dell'ambiente e rischi connessi: attacco chimico, con resistenza caratteristica:In fondazione / - Conglomerato cementizio fornito e posto in opera, a resistenza caratteristica e conforme alla norma UNI 9858; dimensione massima degli inert / - Rck 45 - XA2 - rapporto a/c max<0,50	mc		178,18
22CL.PR.2.3048.g	Calcestruzzo durevole per impieghi strutturali secondo le norme UNI EN 206-1 e UNI 11104 in conformità al DM 14/09/2005 e secondo le norme UNI 11040 per i calcestruzzi autocompattanti (SCC). D max inerti 32 mm. Compreso l'uso di pompa, del vibratore e quant'altro necessario per dare un'opera eseguita a perfetta regola d'arte, esclusi i soli ponteggi, le casseforme, e ferro di armatura. Caratteristiche dell'ambiente e rischi connessi: attacco chimico, con resistenza caratteristica:In fondazione / - Conglomerato cementizio fornito e posto in opera, a resistenza caratteristica e conforme alla norma UNI 9858; dimensione massima degli inert / - Rck 45 - XA3 - rapporto a/c max<0,45	mc		56,45
22CL.PR.2.3050.a	Conglomerato cementizio preconfezionato isolante a base di aggregati leggeri e perline di polistirolo espanso (Dmax mm 8) , autoestinguente e pompabile / - CONGLOMERATO CEMENTIZIO PRECONFEZIONATO ISOLANTE / - Massa per volume pari a circa kg/mq 500	mc		112,22
22CL.PR.2.3050.b	Conglomerato cementizio preconfezionato isolante a base di aggregati leggeri e perline di polistirolo espanso (Dmax mm 8) , autoestinguente e pompabile / - CONGLOMERATO CEMENTIZIO PRECONFEZIONATO ISOLANTE / - Massa per volume pari a circa kg/mq 800	mc		119,71
22CL.PR.2.3050.c	Conglomerato cementizio preconfezionato isolante a base di aggregati leggeri e perline di polistirolo espanso (Dmax mm 8) , autoestinguente e pompabile / - CONGLOMERATO CEMENTIZIO PRECONFEZIONATO ISOLANTE / - Massa per volume pari a circa kg/mq 1.100	mc		67,38
22CL.PR.2.30500.a	Tuboforma per pali / - TUBOFORMA PER PALI / - Tuboforma per pali	kg		1,14
22CL.PR.2.3060.a	Maggiorazione del prezzo dei conglomerati cementizi a resistenza caratteristica per classe di consistenza / - MAGGIORAZIONE DEL PREZZO DEI CONGLOMERATI / - Incremento S4-S5 fino a Rck 35	mc		2,21
22CL.PR.2.3060.b	Maggiorazione del prezzo dei conglomerati cementizi a resistenza caratteristica per classe di consistenza / - MAGGIORAZIONE DEL PREZZO DEI CONGLOMERATI / - Incremento S4-S5 oltre a Rck 35	mc		3,26
22CL.PR.2.3060.c	Maggiorazione del prezzo dei conglomerati cementizi a resistenza caratteristica per classe di consistenza / - MAGGIORAZIONE DEL PREZZO DEI CONGLOMERATI / - Per inerti D max 20 mm	mc		3,80
22CL.PR.2.3070.a	Agglomerante cementizio / - AGGLOMERANTE CEMENTIZIO / - Agglomerante cementizio normale	100 kg		11,35
22CL.PR.2.3070.b	Agglomerante cementizio / - AGGLOMERANTE CEMENTIZIO / - Agglomerante cementizio a lenta presa	100 kg		11,94
22CL.PR.2.3070.c	Agglomerante cementizio / - AGGLOMERANTE CEMENTIZIO / - Agglomerante cementizio a presa rapida	100 kg		14,11
22CL.PR.2.3080.a	Additivi per calcestruzzo / - ADDITIVI PER CALCESTRUZZO / - Fluidificante	kg		2,42
22CL.PR.2.3080.b	Additivi per calcestruzzo / - ADDITIVI PER CALCESTRUZZO / - Fluidificante in polvere	kg		2,57
22CL.PR.2.3080.c	Additivi per calcestruzzo / - ADDITIVI PER CALCESTRUZZO / - Fluidificante disperdente	kg		2,42
22CL.PR.2.3080.d	Additivi per calcestruzzo / - ADDITIVI PER CALCESTRUZZO / - Fluidificante ritardante	kg		2,00
22CL.PR.2.3080.e	Additivi per calcestruzzo / - ADDITIVI PER CALCESTRUZZO / - Ritardante	kg		1,19
22CL.PR.2.3080.f	Additivi per calcestruzzo / - ADDITIVI PER CALCESTRUZZO / - Fluidificante impermeabilizzante	kg		3,26
22CL.PR.2.3080.g	Additivi per calcestruzzo / - ADDITIVI PER CALCESTRUZZO / - Superfluidificante	kg		3,00
22CL.PR.2.3080.h	Additivi per calcestruzzo / - ADDITIVI PER CALCESTRUZZO / - Superfluidificante accelerante	kg		1,77
22CL.PR.2.3080.i	Additivi per calcestruzzo / - ADDITIVI PER CALCESTRUZZO / - Superfluidificante ritardante	kg		4,18
22CL.PR.2.3080.j	Additivi per calcestruzzo / - ADDITIVI PER CALCESTRUZZO / - Superdisperdente	kg		1,43
22CL.PR.2.3080.k	Additivi per calcestruzzo / - ADDITIVI PER CALCESTRUZZO / - Coesivo per pompaggio	kg		0,76
22CL.PR.2.3080.l	Additivi per calcestruzzo / - ADDITIVI PER CALCESTRUZZO / - Reattivo per alta durabilità	kg		0,88
22CL.PR.2.3080.m	Additivi per calcestruzzo / - ADDITIVI PER CALCESTRUZZO / - Espansivo	kg		2,10
22CL.PR.2.3080.n	Additivi per calcestruzzo / - ADDITIVI PER CALCESTRUZZO / - Accelerante con cloruro	kg		2,08
22CL.PR.2.3080.o	Additivi per calcestruzzo / - ADDITIVI PER CALCESTRUZZO / - Accelerante fluidificante	kg		3,47
22CL.PR.2.3080.p	Additivi per calcestruzzo / - ADDITIVI PER CALCESTRUZZO / - Antigelo	kg		7,77
22CL.PR.2.3080.q	Additivi per calcestruzzo / - ADDITIVI PER CALCESTRUZZO / - Antigelo fluidificante	kg		6,14
22CL.PR.2.3080.r	Additivi per calcestruzzo / - ADDITIVI PER CALCESTRUZZO / - Aerante	kg		1,89
22CL.PR.2.3080.s	Additivi per calcestruzzo / - ADDITIVI PER CALCESTRUZZO / - Fluidificante aerante	kg		2,28
22CL.PR.2.3080.t	Additivi per calcestruzzo / - ADDITIVI PER CALCESTRUZZO / - Antiritiro	kg		0,92
22CL.PR.2.3080.u	Additivi per calcestruzzo / - ADDITIVI PER CALCESTRUZZO / - Disarmante	L		5,25
22CL.PR.2.3080.z	Additivi per calcestruzzo / - ADDITIVI PER CALCESTRUZZO / - Resina additivante di tipo sintetico	kg		3,95
22CL.PR.2.3080.z1	Additivi per calcestruzzo / - ADDITIVI PER CALCESTRUZZO / - Quarzo	kg		1,66
22CL.PR.2.3080.z10	Additivi per calcestruzzo / - ADDITIVI PER CALCESTRUZZO / - Resina acrilica in emilsione	L		5,21
22CL.PR.2.3080.z2	Additivi per calcestruzzo / - ADDITIVI PER CALCESTRUZZO / - Ossido per conglomerati	kg		0,22
22CL.PR.2.3080.z3	Additivi per calcestruzzo / - ADDITIVI PER CALCESTRUZZO / - Ossido di cromo	kg		0,77
22CL.PR.2.3080.z4	Additivi per calcestruzzo / - ADDITIVI PER CALCESTRUZZO / - Idrofugo	kg		1,66
22CL.PR.2.3080.z5	Additivi per calcestruzzo / - ADDITIVI PER CALCESTRUZZO / - Reattivo per alta durabilità per ambienti aggressivi	kg		2,22
22CL.PR.2.3090.a	Disarmanti / - DISARMANTI / - Per legno	L		3,20
22CL.PR.2.3090.b	Disarmanti / - DISARMANTI / - Per ferro	kg		3,29
22CL.PR.2.3090.c	Disarmanti / - DISARMANTI / - Universale	L		2,63
22CL.PR.2.3090.d	Disarmanti / - DISARMANTI / - Antievaporante	kg		1,41
22CL.PR.2.40010.a	Fornitura di segnali di ''pericolo'' e ''dare la precedenzaö di forma triangolare rifrangenza classe I / - SEGNALI DI PERICOLO TRIANGOLARI / - lato 60 cm / - In lamiera di ferro da 10/10 lato cm 60	cad		18,64
22CL.PR.2.40010.b	Fornitura di segnali di ''pericolo'' e ''dare la precedenzaö di forma triangolare rifrangenza classe I / - SEGNALI DI PERICOLO TRIANGOLARI / - lato 90 cm / - In lamiera di ferro da 10/10 lato cm 90	cad		29,24
22CL.PR.2.40010.c	Fornitura di segnali di ''pericolo'' e ''dare la precedenzaö di forma triangolare rifrangenza classe I / - SEGNALI DI PERICOLO TRIANGOLARI / - lato 120 cm / - In lamiera di ferro da 10/10 lato cm 120	cad		67,10
22CL.PR.2.40010.d	Fornitura di segnali di ''pericolo'' e ''dare la precedenzaö di forma triangolare rifrangenza classe I / - SEGNALI DI PERICOLO TRIANGOLARI / - lato 60 cm / - In lamiera di alluminio da 25/10 lato cm 60	cad		13,61
22CL.PR.2.40010.e	Fornitura di segnali di ''pericolo'' e ''dare la precedenzaö di forma triangolare rifrangenza classe I / - SEGNALI DI PERICOLO TRIANGOLARI / - lato 90 cm / - In lamiera di alluminio da 25/10 lato cm 90	cad		43,92
22CL.PR.2.40010.f	Fornitura di segnali di ''pericolo'' e ''dare la precedenzaö di forma triangolare rifrangenza classe I / - SEGNALI DI PERICOLO TRIANGOLARI / - lato 120 cm / - In lamiera di alluminio da 25/10 lato cm 120	cad		98,21
22CL.PR.2.400100.a	Fornitura di segnali di ''divieto'' e ''obbligo'' di forma circolare su fondo bianco o azzurro come da figure stabilite dal Codice della Strada e del Regolamento di Attuazione rifrangenza classe I / - SEGNALI DI DIVIETO E OBBLIGO / - diametro 40 cm / - In lamiera di ferro da 10/10 di diametro cm 40	cad		20,95
22CL.PR.2.400100.b	Fornitura di segnali di ''divieto'' e ''obbligo'' di forma circolare su fondo bianco o azzurro come da figure stabilite dal Codice della Strada e del Regolamento di Attuazione rifrangenza classe I / - SEGNALI DI DIVIETO E OBBLIGO / - diametro 60 cm / - In lamiera di ferro da 10/10 di diametro cm 60	cad		32,84
22CL.PR.2.400100.c	Fornitura di segnali di ''divieto'' e ''obbligo'' di forma circolare su fondo bianco o azzurro come da figure stabilite dal Codice della Strada e del Regolamento di Attuazione rifrangenza classe I / - SEGNALI DI DIVIETO E OBBLIGO / - diametro 90 cm / - In lamiera di ferro da 10/10 di diametro cm 90	cad		28,80
22CL.PR.2.400100.d	Fornitura di segnali di ''divieto'' e ''obbligo'' di forma circolare su fondo bianco o azzurro come da figure stabilite dal Codice della Strada e del Regolamento di Attuazione rifrangenza classe I / - SEGNALI DI DIVIETO E OBBLIGO / - diametro 40 cm / - In lamiera di alluminio da 25/10 di diametro cm 40	cad		32,84
22CL.PR.2.400100.e	Fornitura di segnali di ''divieto'' e ''obbligo'' di forma circolare su fondo bianco o azzurro come da figure stabilite dal Codice della Strada e del Regolamento di Attuazione rifrangenza classe I / - SEGNALI DI DIVIETO E OBBLIGO / - diametro 60 cm / - In lamiera di alluminio da 25/10 di diametro cm 60	cad		18,37
22CL.PR.2.400100.f	Fornitura di segnali di ''divieto'' e ''obbligo'' di forma circolare su fondo bianco o azzurro come da figure stabilite dal Codice della Strada e del Regolamento di Attuazione rifrangenza classe I / - SEGNALI DI DIVIETO E OBBLIGO / - diametro 90 cm / - In lamiera di alluminio da 25/10 di diametro cm 90	cad		107,30
22CL.PR.2.400110.a	Fornitura di segnali di ''divieto'' e ''obbligo'' di forma circolare su fondo bianco o azzurro come da figure stabilite dal Codice della Strada e del Regolamento di Attuazione rifrangenza classe II / - SEGNALI DI DIVIETO E OBBLIGO / - diametro 40 cm / - In lamiera di ferro da 10/10 di diametro cm 40	cad		38,43
22CL.PR.2.400110.b	Fornitura di segnali di ''divieto'' e ''obbligo'' di forma circolare su fondo bianco o azzurro come da figure stabilite dal Codice della Strada e del Regolamento di Attuazione rifrangenza classe II / - SEGNALI DI DIVIETO E OBBLIGO / - diametro 60 cm / - In lamiera di ferro da 10/10 di diametro cm 60	cad		63,08
22CL.PR.2.400110.c	Fornitura di segnali di ''divieto'' e ''obbligo'' di forma circolare su fondo bianco o azzurro come da figure stabilite dal Codice della Strada e del Regolamento di Attuazione rifrangenza classe II / - SEGNALI DI DIVIETO E OBBLIGO / - diametro 90 cm / - In lamiera di ferro da 10/10 di diametro cm 90	cad		122,01
22CL.PR.2.400110.d	Fornitura di segnali di ''divieto'' e ''obbligo'' di forma circolare su fondo bianco o azzurro come da figure stabilite dal Codice della Strada e del Regolamento di Attuazione rifrangenza classe II / - SEGNALI DI DIVIETO E OBBLIGO / - diametro 40 cm / - In lamiera di alluminio da 25/10 di diametro cm 40	cad		16,88
22CL.PR.2.400110.e	Fornitura di segnali di ''divieto'' e ''obbligo'' di forma circolare su fondo bianco o azzurro come da figure stabilite dal Codice della Strada e del Regolamento di Attuazione rifrangenza classe II / - SEGNALI DI DIVIETO E OBBLIGO / - diametro 60 cm / - In lamiera di alluminio da 25/10 di diametro cm 60	cad		102,84
22CL.PR.2.400110.f	Fornitura di segnali di ''divieto'' e ''obbligo'' di forma circolare su fondo bianco o azzurro come da figure stabilite dal Codice della Strada e del Regolamento di Attuazione rifrangenza classe II / - SEGNALI DI DIVIETO E OBBLIGO / - diametro 90 cm / - In lamiera di alluminio da 25/10 di diametro cm 90	cad		167,70
22CL.PR.2.400120.a	Fornitura di segnali di ''passo carrabile'' fig. II 78 Art 120 del Nuovo Codice della Strada e del Regolamento di Attuazione, di forma rettangolare, rifrangenza classe I / - SEGNALI DI PASSO CARRABILE / - 25x45 cm / - In alluminio piano 10/10 di dimensioni cm 25x45	cad		13,57
22CL.PR.2.400120.b	Fornitura di segnali di ''passo carrabile'' fig. II 78 Art 120 del Nuovo Codice della Strada e del Regolamento di Attuazione, di forma rettangolare, rifrangenza classe I / - SEGNALI DI PASSO CARRABILE / - 60x40 cm / - In alluminio piano 10/10 di dimensioni cm 60x40	cad		25,37
22CL.PR.2.400120.c	Fornitura di segnali di ''passo carrabile'' fig. II 78 Art 120 del Nuovo Codice della Strada e del Regolamento di Attuazione, di forma rettangolare, rifrangenza classe I / - SEGNALI DI PASSO CARRABILE / - 25x45 cm / - In alluminio piano 20/10 di dimensioni cm 25x45	cad		4,81
22CL.PR.2.400120.d	Fornitura di segnali di ''passo carrabile'' fig. II 78 Art 120 del Nuovo Codice della Strada e del Regolamento di Attuazione, di forma rettangolare, rifrangenza classe I / - SEGNALI DI PASSO CARRABILE / - 60x40 cm / - In alluminio piano 20/10 di dimensioni cm 60x40	cad		26,86
22CL.PR.2.400130.a	Fornitura di segnali di ''sosta consentita a particolari categorie'' e ''preavviso di parcheggio'' fig. II 78-79a,b,c, fig. II 77 Art 120 del Nuovo Codice della Strada e del Regolamento di Attuazione, di forma rettangolare rifrangenza classe I / - SEGNALI DI SOSTA CONSENTITA / - 40x60 cm / - In lamiera di ferro da 10/10 di dimensioni cm 40x60	cad		21,95
22CL.PR.2.400130.b	Fornitura di segnali di ''sosta consentita a particolari categorie'' e ''preavviso di parcheggio'' fig. II 78-79a,b,c, fig. II 77 Art 120 del Nuovo Codice della Strada e del Regolamento di Attuazione, di forma rettangolare rifrangenza classe I / - SEGNALI DI SOSTA CONSENTITA / - 60x90 cm / - In lamiera di ferro da 10/10 di dimensioni cm 60x90	cad		44,59
22CL.PR.2.400130.c	Fornitura di segnali di ''sosta consentita a particolari categorie'' e ''preavviso di parcheggio'' fig. II 78-79a,b,c, fig. II 77 Art 120 del Nuovo Codice della Strada e del Regolamento di Attuazione, di forma rettangolare rifrangenza classe I / - SEGNALI DI SOSTA CONSENTITA / - 90x135 cm / - In lamiera di ferro da 10/10 di dimensioni cm 90x135	cad		84,75
22CL.PR.2.400130.d	Fornitura di segnali di ''sosta consentita a particolari categorie'' e ''preavviso di parcheggio'' fig. II 78-79a,b,c, fig. II 77 Art 120 del Nuovo Codice della Strada e del Regolamento di Attuazione, di forma rettangolare rifrangenza classe I / - SEGNALI DI SOSTA CONSENTITA / - 40x60 cm / - In lamiera di alluminio 25/10 di dimensioni cm 40x60	cad		16,35
22CL.PR.2.400130.e	Fornitura di segnali di ''sosta consentita a particolari categorie'' e ''preavviso di parcheggio'' fig. II 78-79a,b,c, fig. II 77 Art 120 del Nuovo Codice della Strada e del Regolamento di Attuazione, di forma rettangolare rifrangenza classe I / - SEGNALI DI SOSTA CONSENTITA / - 60x90 cm / - In lamiera di alluminio 25/10 di dimensioni cm 60x90	cad		67,05
22CL.PR.2.400130.f	Fornitura di segnali di ''sosta consentita a particolari categorie'' e ''preavviso di parcheggio'' fig. II 78-79a,b,c, fig. II 77 Art 120 del Nuovo Codice della Strada e del Regolamento di Attuazione, di forma rettangolare rifrangenza classe I / - SEGNALI DI SOSTA CONSENTITA / - 90x135 cm / - In lamiera di alluminio 25/10 di dimensioni cm 90x135	cad		140,00
22CL.PR.2.400140.a	Fornitura di segnali di ''sosta consentita a particolari categorie'' e ''preavviso di parcheggio'' fig. II 78-79a,b,c, fig. II 77 Art 120 del Nuovo Codice della Strada e del Regolamento di Attuazione, di forma rettangolare rifrangenza classe II / - SEGNALI DI SOSTA CONSENTITA / - 40x60 cm / - In lamiera di ferro 10/10 di dimensioni cm 40x60	cad		39,00
22CL.PR.2.400140.b	Fornitura di segnali di ''sosta consentita a particolari categorie'' e ''preavviso di parcheggio'' fig. II 78-79a,b,c, fig. II 77 Art 120 del Nuovo Codice della Strada e del Regolamento di Attuazione, di forma rettangolare rifrangenza classe II / - SEGNALI DI SOSTA CONSENTITA / - 60x90 cm / - In lamiera di ferro 10/10 di dimensioni cm 60x90	cad		39,65
22CL.PR.2.400140.c	Fornitura di segnali di ''sosta consentita a particolari categorie'' e ''preavviso di parcheggio'' fig. II 78-79a,b,c, fig. II 77 Art 120 del Nuovo Codice della Strada e del Regolamento di Attuazione, di forma rettangolare rifrangenza classe II / - SEGNALI DI SOSTA CONSENTITA / - 90x135 cm / - In lamiera di ferro 10/10 di dimensioni cm 90x135	cad		145,59
22CL.PR.2.400140.d	Fornitura di segnali di ''sosta consentita a particolari categorie'' e ''preavviso di parcheggio'' fig. II 78-79a,b,c, fig. II 77 Art 120 del Nuovo Codice della Strada e del Regolamento di Attuazione, di forma rettangolare rifrangenza classe II / - SEGNALI DI SOSTA CONSENTITA / - 40x60 cm / - Inlamiera di alluminio25/10 di dimensioni cm 40x60	cad		51,78
22CL.PR.2.400140.e	Fornitura di segnali di ''sosta consentita a particolari categorie'' e ''preavviso di parcheggio'' fig. II 78-79a,b,c, fig. II 77 Art 120 del Nuovo Codice della Strada e del Regolamento di Attuazione, di forma rettangolare rifrangenza classe II / - SEGNALI DI SOSTA CONSENTITA / - 60x90 cm / - Inlamiera di alluminio25/10 di dimensioni cm 60x90	cad		98,32
22CL.PR.2.400140.f	Fornitura di segnali di ''sosta consentita a particolari categorie'' e ''preavviso di parcheggio'' fig. II 78-79a,b,c, fig. II 77 Art 120 del Nuovo Codice della Strada e del Regolamento di Attuazione, di forma rettangolare rifrangenza classe II / - SEGNALI DI SOSTA CONSENTITA / - 90x135 cm / - Inlamiera di alluminio25/10 di dimensioni cm 90x135	cad		193,27
22CL.PR.2.400150.a	Fornitura di pannello integrativo di ''distanzaö modello II 1 Art. 83 del Nuovo Codice della Strada e del Regolamento di Attuazioneintegrato al segnale di ''preavviso di parcheggio'' rifrangenza classe I / - PANNELLO INTEGRATIVO / - 20x40 cm / - In lamiera di ferro 10/10 di dimensioni cm 20x40	cad		20,30
22CL.PR.2.400150.b	Fornitura di pannello integrativo di ''distanzaö modello II 1 Art. 83 del Nuovo Codice della Strada e del Regolamento di Attuazioneintegrato al segnale di ''preavviso di parcheggio'' rifrangenza classe I / - PANNELLO INTEGRATIVO / - 20x60 cm / - In lamiera di ferro 10/10 di dimensioni cm 20x60	cad		23,60
22CL.PR.2.400150.c	Fornitura di pannello integrativo di ''distanzaö modello II 1 Art. 83 del Nuovo Codice della Strada e del Regolamento di Attuazioneintegrato al segnale di ''preavviso di parcheggio'' rifrangenza classe I / - PANNELLO INTEGRATIVO / - 30x90 cm / - In lamiera di ferro 10/10 di dimensioni cm 30x90	cad		12,81
22CL.PR.2.400150.d	Fornitura di pannello integrativo di ''distanzaö modello II 1 Art. 83 del Nuovo Codice della Strada e del Regolamento di Attuazioneintegrato al segnale di ''preavviso di parcheggio'' rifrangenza classe I / - PANNELLO INTEGRATIVO / - 20x40 cm / - In lamiera di alluminio 25/10 di dimensioni cm 20x40	cad		27,14
22CL.PR.2.400150.e	Fornitura di pannello integrativo di ''distanzaö modello II 1 Art. 83 del Nuovo Codice della Strada e del Regolamento di Attuazioneintegrato al segnale di ''preavviso di parcheggio'' rifrangenza classe I / - PANNELLO INTEGRATIVO / - 20x60 cm / - In lamiera di alluminio 25/10 di dimensioni cm 20x60	cad		34,44
22CL.PR.2.400150.f	Fornitura di pannello integrativo di ''distanzaö modello II 1 Art. 83 del Nuovo Codice della Strada e del Regolamento di Attuazioneintegrato al segnale di ''preavviso di parcheggio'' rifrangenza classe I / - PANNELLO INTEGRATIVO / - 30x90 cm / - In lamiera di alluminio 25/10 di dimensioni cm 30x90	cad		65,91
22CL.PR.2.400160.a	Fornitura di pannello integrativo di ''distanzaö modello II 1 Art. 83 del Nuovo Codice della Strada e del Regolamento di Attuazioneintegrato al segnale di ''preavviso di parcheggio'' rifrangenza classe II / - PANNELLO INTEGRATIVO / - 20x40 cm / - In lamiera di ferro 10/10 di dimensioni cm 20x40	cad		27,52
22CL.PR.2.400160.b	Fornitura di pannello integrativo di ''distanzaö modello II 1 Art. 83 del Nuovo Codice della Strada e del Regolamento di Attuazioneintegrato al segnale di ''preavviso di parcheggio'' rifrangenza classe II / - PANNELLO INTEGRATIVO / - 20x60 cm / - In lamiera di ferro 10/10 di dimensioni cm 20x60	cad		33,75
22CL.PR.2.400160.c	Fornitura di pannello integrativo di ''distanzaö modello II 1 Art. 83 del Nuovo Codice della Strada e del Regolamento di Attuazioneintegrato al segnale di ''preavviso di parcheggio'' rifrangenza classe II / - PANNELLO INTEGRATIVO / - 30x90 cm / - In lamiera di ferro 10/10 di dimensioni cm 30x90	cad		67,78
22CL.PR.2.400160.d	Fornitura di pannello integrativo di ''distanzaö modello II 1 Art. 83 del Nuovo Codice della Strada e del Regolamento di Attuazioneintegrato al segnale di ''preavviso di parcheggio'' rifrangenza classe II / - PANNELLO INTEGRATIVO / - 20x40 cm / - In lamiera di alluminio 25/10 di dimensioni cm 20x40	cad		35,31
22CL.PR.2.400160.e	Fornitura di pannello integrativo di ''distanzaö modello II 1 Art. 83 del Nuovo Codice della Strada e del Regolamento di Attuazioneintegrato al segnale di ''preavviso di parcheggio'' rifrangenza classe II / - PANNELLO INTEGRATIVO / - 20x60 cm / - In lamiera di alluminio 25/10 di dimensioni cm 20x60	cad		42,83
22CL.PR.2.400160.f	Fornitura di pannello integrativo di ''distanzaö modello II 1 Art. 83 del Nuovo Codice della Strada e del Regolamento di Attuazioneintegrato al segnale di ''preavviso di parcheggio'' rifrangenza classe II / - PANNELLO INTEGRATIVO / - 30x90 cm / - In lamiera di alluminio 25/10 di dimensioni cm 30x90	cad		92,06
22CL.PR.2.400170.a	Fornitura di segnali di ''regolazione flessibile della sosta in centro abitato'' e ''parcheggio'' fig. II 79/d, fig. II 76 Art. 120 del Nuovo Codice della Strada e del Regolamento di Attuazione, di forma quadrata, rifrangenza classe I / - SEGNALE DI PARCHEGGIO / - lato 40 cm / - In lamiera di ferro 10/10 di lato cm 40	cad		31,27
22CL.PR.2.400170.b	Fornitura di segnali di ''regolazione flessibile della sosta in centro abitato'' e ''parcheggio'' fig. II 79/d, fig. II 76 Art. 120 del Nuovo Codice della Strada e del Regolamento di Attuazione, di forma quadrata, rifrangenza classe I / - SEGNALE DI PARCHEGGIO / - lato 60 cm / - In lamiera di ferro 10/10 di lato cm 60	cad		36,11
22CL.PR.2.400170.c	Fornitura di segnali di ''regolazione flessibile della sosta in centro abitato'' e ''parcheggio'' fig. II 79/d, fig. II 76 Art. 120 del Nuovo Codice della Strada e del Regolamento di Attuazione, di forma quadrata, rifrangenza classe I / - SEGNALE DI PARCHEGGIO / - lato 90 cm / - In lamiera di ferro 10/10 di lato cm 90	cad		88,50
22CL.PR.2.400170.d	Fornitura di segnali di ''regolazione flessibile della sosta in centro abitato'' e ''parcheggio'' fig. II 79/d, fig. II 76 Art. 120 del Nuovo Codice della Strada e del Regolamento di Attuazione, di forma quadrata, rifrangenza classe I / - SEGNALE DI PARCHEGGIO / - lato 135 cm / - In lamiera di ferro 10/10 di lato cm 135	cad		187,34
22CL.PR.2.400170.e	Fornitura di segnali di ''regolazione flessibile della sosta in centro abitato'' e ''parcheggio'' fig. II 79/d, fig. II 76 Art. 120 del Nuovo Codice della Strada e del Regolamento di Attuazione, di forma quadrata, rifrangenza classe I / - SEGNALE DI PARCHEGGIO / - lato 40 cm / - In lamiera di alluminio 25/10 di lato cm 40	cad		41,89
22CL.PR.2.400170.f	Fornitura di segnali di ''regolazione flessibile della sosta in centro abitato'' e ''parcheggio'' fig. II 79/d, fig. II 76 Art. 120 del Nuovo Codice della Strada e del Regolamento di Attuazione, di forma quadrata, rifrangenza classe I / - SEGNALE DI PARCHEGGIO / - lato 60 cm / - In lamiera di alluminio 25/10 di lato cm 60	cad		21,51
22CL.PR.2.400170.g	Fornitura di segnali di ''regolazione flessibile della sosta in centro abitato'' e ''parcheggio'' fig. II 79/d, fig. II 76 Art. 120 del Nuovo Codice della Strada e del Regolamento di Attuazione, di forma quadrata, rifrangenza classe I / - SEGNALE DI PARCHEGGIO / - lato 90 cm / - In lamiera di alluminio 25/10 di lato cm 90	cad		143,96
22CL.PR.2.400170.h	Fornitura di segnali di ''regolazione flessibile della sosta in centro abitato'' e ''parcheggio'' fig. II 79/d, fig. II 76 Art. 120 del Nuovo Codice della Strada e del Regolamento di Attuazione, di forma quadrata, rifrangenza classe I / - SEGNALE DI PARCHEGGIO / - lato 135 cm / - In lamiera di alluminio 25/10 di lato cm 135	cad		157,65
22CL.PR.2.400180.a	Fornitura di segnali di ''regolazione flessibile della sosta in centro abitato'' e ''parcheggio'' fig. II 79/d, fig. II 76 Art. 120 del Nuovo Codice della Strada e del Regolamento di Attuazione, di forma quadrata, rifrangenza classe II / - SEGNALE DI PARCHEGGIO / - lato 40 cm / - In lamiera di ferro 10/10 di lato cm 40	cad		54,52
22CL.PR.2.400180.b	Fornitura di segnali di ''regolazione flessibile della sosta in centro abitato'' e ''parcheggio'' fig. II 79/d, fig. II 76 Art. 120 del Nuovo Codice della Strada e del Regolamento di Attuazione, di forma quadrata, rifrangenza classe II / - SEGNALE DI PARCHEGGIO / - lato 60 cm / - In lamiera di ferro 10/10 di lato cm 60	cad		70,61
22CL.PR.2.400180.c	Fornitura di segnali di ''regolazione flessibile della sosta in centro abitato'' e ''parcheggio'' fig. II 79/d, fig. II 76 Art. 120 del Nuovo Codice della Strada e del Regolamento di Attuazione, di forma quadrata, rifrangenza classe II / - SEGNALE DI PARCHEGGIO / - lato 90 cm / - In lamiera di ferro 10/10 di lato cm 90	cad		192,10
22CL.PR.2.400180.d	Fornitura di segnali di ''regolazione flessibile della sosta in centro abitato'' e ''parcheggio'' fig. II 79/d, fig. II 76 Art. 120 del Nuovo Codice della Strada e del Regolamento di Attuazione, di forma quadrata, rifrangenza classe II / - SEGNALE DI PARCHEGGIO / - lato 135 cm / - In lamiera di ferro 10/10 di lato cm 135	cad		287,51
22CL.PR.2.400180.e	Fornitura di segnali di ''regolazione flessibile della sosta in centro abitato'' e ''parcheggio'' fig. II 79/d, fig. II 76 Art. 120 del Nuovo Codice della Strada e del Regolamento di Attuazione, di forma quadrata, rifrangenza classe II / - SEGNALE DI PARCHEGGIO / - lato 40 cm / - In lamiera di alluminio 25/10 di lato cm 40	cad		64,90
22CL.PR.2.400180.f	Fornitura di segnali di ''regolazione flessibile della sosta in centro abitato'' e ''parcheggio'' fig. II 79/d, fig. II 76 Art. 120 del Nuovo Codice della Strada e del Regolamento di Attuazione, di forma quadrata, rifrangenza classe II / - SEGNALE DI PARCHEGGIO / - lato 60 cm / - In lamiera di alluminio 25/10 di lato cm 60	cad		93,46
22CL.PR.2.400180.g	Fornitura di segnali di ''regolazione flessibile della sosta in centro abitato'' e ''parcheggio'' fig. II 79/d, fig. II 76 Art. 120 del Nuovo Codice della Strada e del Regolamento di Attuazione, di forma quadrata, rifrangenza classe II / - SEGNALE DI PARCHEGGIO / - lato 90 cm / - In lamiera di alluminio 25/10 di lato cm 90	cad		153,40
22CL.PR.2.400180.h	Fornitura di segnali di ''regolazione flessibile della sosta in centro abitato'' e ''parcheggio'' fig. II 79/d, fig. II 76 Art. 120 del Nuovo Codice della Strada e del Regolamento di Attuazione, di forma quadrata, rifrangenza classe II / - SEGNALE DI PARCHEGGIO / - lato 135 cm / - In lamiera di alluminio 25/10 di lato cm 135	cad		287,53
22CL.PR.2.400190.a	Fornitura di pannello integrativo delle dimensioni di 40x120 cm indicante la ''distanzaö da integrare al pannello ''preavviso di confine di stato tra paesi della comunità europeaö modello II 1 Art. 83 del Nuovo Codice della Strada e del Regolamento di Attuazione / - PANNELLO INTEGRATIVO INDICANTE DISTANZA / - lamiera di ferro 10/10 / - Di rifrangenza classe I in lamiera di ferro 10/10	cad		109,09
22CL.PR.2.400190.b	Fornitura di pannello integrativo delle dimensioni di 40x120 cm indicante la ''distanzaö da integrare al pannello ''preavviso di confine di stato tra paesi della comunità europeaö modello II 1 Art. 83 del Nuovo Codice della Strada e del Regolamento di Attuazione / - PANNELLO INTEGRATIVO INDICANTE DISTANZA / - lamiera di alluminio 25/10 / - Di rifrangenza classe I in lamiera di alluminio 25/10	cad		107,63
22CL.PR.2.400190.c	Fornitura di pannello integrativo delle dimensioni di 40x120 cm indicante la ''distanzaö da integrare al pannello ''preavviso di confine di stato tra paesi della comunità europeaö modello II 1 Art. 83 del Nuovo Codice della Strada e del Regolamento di Attuazione / - PANNELLO INTEGRATIVO INDICANTE DISTANZA / - lamiera di ferro 10/10 / - Di rifrangenza classe II in lamiera di ferro 10/10	cad		180,39
22CL.PR.2.400190.d	Fornitura di pannello integrativo delle dimensioni di 40x120 cm indicante la ''distanzaö da integrare al pannello ''preavviso di confine di stato tra paesi della comunità europeaö modello II 1 Art. 83 del Nuovo Codice della Strada e del Regolamento di Attuazione / - PANNELLO INTEGRATIVO INDICANTE DISTANZA / - lamiera di alluminio 25/10 / - Di rifrangenza classe II in lamiera di alluminio 25/10	cad		161,62
22CL.PR.2.40020.a	Fornitura di segnali di ''pericolo'' e ''dare la precedenzaö di forma triangolare rifrangenza classe II / - SEGNALI DI PERICOLO TRIANGOLARI / - lato 60 cm / - In lamiera di ferro da 10/10 lato cm 60	cad		34,57
22CL.PR.2.40020.b	Fornitura di segnali di ''pericolo'' e ''dare la precedenzaö di forma triangolare rifrangenza classe II / - SEGNALI DI PERICOLO TRIANGOLARI / - lato 90 cm / - In lamiera di ferro da 10/10 lato cm 90	cad		63,76
22CL.PR.2.40020.c	Fornitura di segnali di ''pericolo'' e ''dare la precedenzaö di forma triangolare rifrangenza classe II / - SEGNALI DI PERICOLO TRIANGOLARI / - lato 120 cm / - In lamiera di ferro da 10/10 lato cm 120	cad		122,61
22CL.PR.2.40020.d	Fornitura di segnali di ''pericolo'' e ''dare la precedenzaö di forma triangolare rifrangenza classe II / - SEGNALI DI PERICOLO TRIANGOLARI / - lato 60 cm / - In lamiera di alluminio da 25/10 lato cm 60	cad		41,33
22CL.PR.2.40020.e	Fornitura di segnali di ''pericolo'' e ''dare la precedenzaö di forma triangolare rifrangenza classe II / - SEGNALI DI PERICOLO TRIANGOLARI / - lato 90 cm / - In lamiera di alluminio da 25/10 lato cm 90	cad		75,96
22CL.PR.2.40020.f	Fornitura di segnali di ''pericolo'' e ''dare la precedenzaö di forma triangolare rifrangenza classe II / - SEGNALI DI PERICOLO TRIANGOLARI / - lato 120 cm / - In lamiera di alluminio da 25/10 lato cm 120	cad		161,38
22CL.PR.2.400200.a	Fornitura di segnali di ''direzione'', ''preavviso di intersezioni'' e ''preselezione'' urbani e extraurbani come da figure stabilite dal Codice della Strada e dal Regolamento di Attuazione, rifrangenza classe I / - SEGNALE DI DIREZIONE / - 90x100 cm / - In lamiera di ferro 10/10 di dimensioni cm 90x100	cad		89,42
22CL.PR.2.400200.b	Fornitura di segnali di ''direzione'', ''preavviso di intersezioni'' e ''preselezione'' urbani e extraurbani come da figure stabilite dal Codice della Strada e dal Regolamento di Attuazione, rifrangenza classe I / - SEGNALE DI DIREZIONE / - 90x120 cm / - In lamiera di ferro 10/10 di dimensioni cm 90x120	cad		94,38
22CL.PR.2.400200.c	Fornitura di segnali di ''direzione'', ''preavviso di intersezioni'' e ''preselezione'' urbani e extraurbani come da figure stabilite dal Codice della Strada e dal Regolamento di Attuazione, rifrangenza classe I / - SEGNALE DI DIREZIONE / - 100x150 cm / - In lamiera di ferro 10/10 di dimensioni cm 100x150	cad		247,80
22CL.PR.2.400200.d	Fornitura di segnali di ''direzione'', ''preavviso di intersezioni'' e ''preselezione'' urbani e extraurbani come da figure stabilite dal Codice della Strada e dal Regolamento di Attuazione, rifrangenza classe I / - SEGNALE DI DIREZIONE / - 100x200 cm / - In lamiera di ferro 10/10 di dimensioni cm 100x200	cad		94,40
22CL.PR.2.400200.e	Fornitura di segnali di ''direzione'', ''preavviso di intersezioni'' e ''preselezione'' urbani e extraurbani come da figure stabilite dal Codice della Strada e dal Regolamento di Attuazione, rifrangenza classe I / - SEGNALE DI DIREZIONE / - 150x200 cm / - In lamiera di ferro 10/10 di dimensioni cm 150x200	cad		502,68
22CL.PR.2.400200.f	Fornitura di segnali di ''direzione'', ''preavviso di intersezioni'' e ''preselezione'' urbani e extraurbani come da figure stabilite dal Codice della Strada e dal Regolamento di Attuazione, rifrangenza classe I / - SEGNALE DI DIREZIONE / - 90x100 cm / - In lamiera di alluminio 25/10 di dimensioni cm 90x100	cad		112,89
22CL.PR.2.400200.g	Fornitura di segnali di ''direzione'', ''preavviso di intersezioni'' e ''preselezione'' urbani e extraurbani come da figure stabilite dal Codice della Strada e dal Regolamento di Attuazione, rifrangenza classe I / - SEGNALE DI DIREZIONE / - 90x120 cm / - In lamiera di alluminio 25/10 di dimensioni cm 90x120	cad		91,94
22CL.PR.2.400200.h	Fornitura di segnali di ''direzione'', ''preavviso di intersezioni'' e ''preselezione'' urbani e extraurbani come da figure stabilite dal Codice della Strada e dal Regolamento di Attuazione, rifrangenza classe I / - SEGNALE DI DIREZIONE / - 100x150 cm / - In lamiera di alluminio 25/10 di dimensioni cm 100x150	cad		342,20
22CL.PR.2.400200.i	Fornitura di segnali di ''direzione'', ''preavviso di intersezioni'' e ''preselezione'' urbani e extraurbani come da figure stabilite dal Codice della Strada e dal Regolamento di Attuazione, rifrangenza classe I / - SEGNALE DI DIREZIONE / - 100x200 cm / - In lamiera di alluminio 25/10 di dimensioni cm 100x200	cad		460,20
22CL.PR.2.400200.j	Fornitura di segnali di ''direzione'', ''preavviso di intersezioni'' e ''preselezione'' urbani e extraurbani come da figure stabilite dal Codice della Strada e dal Regolamento di Attuazione, rifrangenza classe I / - SEGNALE DI DIREZIONE / - 150x200 cm / - In lamiera di alluminio 25/10 di dimensioni cm 150x200	cad		679,68
22CL.PR.2.400210.a	Fornitura di segnali di ''direzione'', ''preavviso di intersezioni'' e ''preselezione'' urbani e extraurbani come da figure stabilite dal Codice della Strada e dal Regolamento di Attuazione, rifrangenza classe II / - SEGNALE DI DIREZIONE / - 90x100 cm / - In lamiera di ferro 10/10 di dimensioni cm 90x100	cad		99,46
22CL.PR.2.400210.b	Fornitura di segnali di ''direzione'', ''preavviso di intersezioni'' e ''preselezione'' urbani e extraurbani come da figure stabilite dal Codice della Strada e dal Regolamento di Attuazione, rifrangenza classe II / - SEGNALE DI DIREZIONE / - 90x120 cm / - In lamiera di ferro 10/10 di dimensioni cm 90x120	cad		223,40
22CL.PR.2.400210.c	Fornitura di segnali di ''direzione'', ''preavviso di intersezioni'' e ''preselezione'' urbani e extraurbani come da figure stabilite dal Codice della Strada e dal Regolamento di Attuazione, rifrangenza classe II / - SEGNALE DI DIREZIONE / - 100x150 cm / - In lamiera di ferro 10/10 di dimensioni cm 100x150	cad		415,36
22CL.PR.2.400210.d	Fornitura di segnali di ''direzione'', ''preavviso di intersezioni'' e ''preselezione'' urbani e extraurbani come da figure stabilite dal Codice della Strada e dal Regolamento di Attuazione, rifrangenza classe II / - SEGNALE DI DIREZIONE / - 100x200 cm / - In lamiera di ferro 10/10 di dimensioni cm 100x200	cad		558,14
22CL.PR.2.400210.e	Fornitura di segnali di ''direzione'', ''preavviso di intersezioni'' e ''preselezione'' urbani e extraurbani come da figure stabilite dal Codice della Strada e dal Regolamento di Attuazione, rifrangenza classe II / - SEGNALE DI DIREZIONE / - 150x200 cm / - In lamiera di ferro 10/10 di dimensioni cm 150x200	cad		323,01
22CL.PR.2.400210.f	Fornitura di segnali di ''direzione'', ''preavviso di intersezioni'' e ''preselezione'' urbani e extraurbani come da figure stabilite dal Codice della Strada e dal Regolamento di Attuazione, rifrangenza classe II / - SEGNALE DI DIREZIONE / - 90x100 cm / - In lamiera di alluminio 25/10 di dimensioni cm 90x100	cad		210,70
22CL.PR.2.400210.g	Fornitura di segnali di ''direzione'', ''preavviso di intersezioni'' e ''preselezione'' urbani e extraurbani come da figure stabilite dal Codice della Strada e dal Regolamento di Attuazione, rifrangenza classe II / - SEGNALE DI DIREZIONE / - 90x120 cm / - In lamiera di alluminio 25/10 di dimensioni cm 90x120	cad		238,89
22CL.PR.2.400210.h	Fornitura di segnali di ''direzione'', ''preavviso di intersezioni'' e ''preselezione'' urbani e extraurbani come da figure stabilite dal Codice della Strada e dal Regolamento di Attuazione, rifrangenza classe II / - SEGNALE DI DIREZIONE / - 100x150 cm / - In lamiera di alluminio 25/10 di dimensioni cm 100x150	cad		519,20
22CL.PR.2.400210.i	Fornitura di segnali di ''direzione'', ''preavviso di intersezioni'' e ''preselezione'' urbani e extraurbani come da figure stabilite dal Codice della Strada e dal Regolamento di Attuazione, rifrangenza classe II / - SEGNALE DI DIREZIONE / - 100x200 cm / - In lamiera di alluminio 25/10 di dimensioni cm 100x200	cad		687,94
22CL.PR.2.400210.j	Fornitura di segnali di ''direzione'', ''preavviso di intersezioni'' e ''preselezione'' urbani e extraurbani come da figure stabilite dal Codice della Strada e dal Regolamento di Attuazione, rifrangenza classe II / - SEGNALE DI DIREZIONE / - 150x200 cm / - In lamiera di alluminio 25/10 di dimensioni cm 150x200	cad		986,48
22CL.PR.2.400220.a	Fornitura di segnali di ''direzione urbano'' e ''turistici e di territorio'' fig. II 215 Art. 128, fig. II 294 Art. 134 del Codice della Strada e del Regolamento di Attuazione, di forma rettangolare, rifrangenza classe I / - SEGNALE DI DIREZIONE URBANO / - 20x100 cm / - In lamiera di ferro 10/10 di dimensioni cm 120x100	cad		19,11
22CL.PR.2.400220.b	Fornitura di segnali di ''direzione urbano'' e ''turistici e di territorio'' fig. II 215 Art. 128, fig. II 294 Art. 134 del Codice della Strada e del Regolamento di Attuazione, di forma rettangolare, rifrangenza classe I / - SEGNALE DI DIREZIONE URBANO / - 25x125 cm / - In lamiera di ferro 10/10 di dimensioni cm 125x125	cad		42,09
22CL.PR.2.400220.c	Fornitura di segnali di ''direzione urbano'' e ''turistici e di territorio'' fig. II 215 Art. 128, fig. II 294 Art. 134 del Codice della Strada e del Regolamento di Attuazione, di forma rettangolare, rifrangenza classe I / - SEGNALE DI DIREZIONE URBANO / - 30x150 cm / - In lamiera di ferro 10/10 di dimensioni cm 130x150	cad		35,33
22CL.PR.2.400220.d	Fornitura di segnali di ''direzione urbano'' e ''turistici e di territorio'' fig. II 215 Art. 128, fig. II 294 Art. 134 del Codice della Strada e del Regolamento di Attuazione, di forma rettangolare, rifrangenza classe I / - SEGNALE DI DIREZIONE URBANO / - 20x100 cm / - In lamiera di alluminio 25/10 di dimensioni cm 120x100	cad		36,00
22CL.PR.2.400220.e	Fornitura di segnali di ''direzione urbano'' e ''turistici e di territorio'' fig. II 215 Art. 128, fig. II 294 Art. 134 del Codice della Strada e del Regolamento di Attuazione, di forma rettangolare, rifrangenza classe I / - SEGNALE DI DIREZIONE URBANO / - 25x125 cm / - In lamiera di alluminio 25/10 di dimensioni cm 25x125 cm	cad		44,82
22CL.PR.2.400220.f	Fornitura di segnali di ''direzione urbano'' e ''turistici e di territorio'' fig. II 215 Art. 128, fig. II 294 Art. 134 del Codice della Strada e del Regolamento di Attuazione, di forma rettangolare, rifrangenza classe I / - SEGNALE DI DIREZIONE URBANO / - 30x150 cm / - In lamiera di alluminio 25/10 di dimensioni cm 30x150	cad		70,93
22CL.PR.2.400230.a	Fornitura di segnali di ''direzione urbano'' e ''turistici e di territorio'' fig. II 215 Art. 128, fig. II 294 Art. 134 del Codice della Strada e del Regolamento di Attuazione, di forma rettangolare, rifrangenza classe II / - SEGNALE DI DIREZIONE URBANO / - 20x100 cm / - In lamiera di ferro 10/10 di dimensioni cm 20x100	cad		41,83
22CL.PR.2.400230.b	Fornitura di segnali di ''direzione urbano'' e ''turistici e di territorio'' fig. II 215 Art. 128, fig. II 294 Art. 134 del Codice della Strada e del Regolamento di Attuazione, di forma rettangolare, rifrangenza classe II / - SEGNALE DI DIREZIONE URBANO / - 25x125 cm / - In lamiera di ferro 10/10 di dimensioni cm 25x125	cad		62,28
22CL.PR.2.400230.c	Fornitura di segnali di ''direzione urbano'' e ''turistici e di territorio'' fig. II 215 Art. 128, fig. II 294 Art. 134 del Codice della Strada e del Regolamento di Attuazione, di forma rettangolare, rifrangenza classe II / - SEGNALE DI DIREZIONE URBANO / - 30x150 cm / - In lamiera di ferro 10/10 di dimensioni cm 30x150	cad		84,05
22CL.PR.2.400230.d	Fornitura di segnali di ''direzione urbano'' e ''turistici e di territorio'' fig. II 215 Art. 128, fig. II 294 Art. 134 del Codice della Strada e del Regolamento di Attuazione, di forma rettangolare, rifrangenza classe II / - SEGNALE DI DIREZIONE URBANO / - 20x100 cm, / - In lamiera di alluminio 25/10 di dimensioni cm 20x100	cad		33,61
22CL.PR.2.400230.e	Fornitura di segnali di ''direzione urbano'' e ''turistici e di territorio'' fig. II 215 Art. 128, fig. II 294 Art. 134 del Codice della Strada e del Regolamento di Attuazione, di forma rettangolare, rifrangenza classe II / - SEGNALE DI DIREZIONE URBANO / - 25x125 cm / - In lamiera di alluminio 25/10 di dimensioni cm 25x125	cad		78,60
22CL.PR.2.400230.f	Fornitura di segnali di ''direzione urbano'' e ''turistici e di territorio'' fig. II 215 Art. 128, fig. II 294 Art. 134 del Codice della Strada e del Regolamento di Attuazione, di forma rettangolare, rifrangenza classe II / - SEGNALE DI DIREZIONE URBANO / - 30x150 cm / - In lamiera di alluminio 25/10 di dimensioni cm 30x150	cad		107,04
22CL.PR.2.400240.a	Fornitura di segnali di direzione extraurbano (fig. II 249 Art. 128 del Codice della Strada e del Regolamento di Attuazione), a forma di freccia rifrangenza classe I / - SEGNALE DI DIREZIONE EXTRAURBANO / - In lamiera di ferro 10/10 da 40x150 cm, inscrizioni su due righe	cad		70,80
22CL.PR.2.400240.b	Fornitura di segnali di direzione extraurbano (fig. II 249 Art. 128 del Codice della Strada e del Regolamento di Attuazione), a forma di freccia rifrangenza classe I / - SEGNALE DI DIREZIONE EXTRAURBANO / - 50 x170 cm, iscrizioni su due righe / - In lamiera di ferro 10/10 da 50 x170 cm, iscrizioni su due righe	cad		115,09
22CL.PR.2.400240.c	Fornitura di segnali di direzione extraurbano (fig. II 249 Art. 128 del Codice della Strada e del Regolamento di Attuazione), a forma di freccia rifrangenza classe I / - SEGNALE DI DIREZIONE EXTRAURBANO / - 30x130 cm, iscrizioni su una riga / - In lamiera di ferro 10/10 da 30x130 cm, iscrizioni su una riga	cad		48,14
22CL.PR.2.400240.d	Fornitura di segnali di direzione extraurbano (fig. II 249 Art. 128 del Codice della Strada e del Regolamento di Attuazione), a forma di freccia rifrangenza classe I / - SEGNALE DI DIREZIONE EXTRAURBANO / - 40x150 cm, iscrizioni su una riga / - In lamiera di ferro 10/10 da 40x150 cm, iscrizioni su una riga	cad		58,32
22CL.PR.2.400240.e	Fornitura di segnali di direzione extraurbano (fig. II 249 Art. 128 del Codice della Strada e del Regolamento di Attuazione), a forma di freccia rifrangenza classe I / - SEGNALE DI DIREZIONE EXTRAURBANO / - 40x150 cm, inscrizioni su due righe / - In lamiera di alluminio 25/10 da 40x150 cm, inscrizioni su due righe	cad		106,58
22CL.PR.2.400240.f	Fornitura di segnali di direzione extraurbano (fig. II 249 Art. 128 del Codice della Strada e del Regolamento di Attuazione), a forma di freccia rifrangenza classe I / - SEGNALE DI DIREZIONE EXTRAURBANO / - 50 x170 cm, iscrizioni su due righe / - In lamiera di alluminio 25/10 da 50 x170 cm, iscrizioni su due righe	cad		138,51
22CL.PR.2.400240.g	Fornitura di segnali di direzione extraurbano (fig. II 249 Art. 128 del Codice della Strada e del Regolamento di Attuazione), a forma di freccia rifrangenza classe I / - SEGNALE DI DIREZIONE EXTRAURBANO / - 30x130 cm, iscrizioni su una riga / - In lamiera di alluminio 25/10 da 30x130 cm, iscrizioni su una riga	cad		422,90
22CL.PR.2.400240.h	Fornitura di segnali di direzione extraurbano (fig. II 249 Art. 128 del Codice della Strada e del Regolamento di Attuazione), a forma di freccia rifrangenza classe I / - SEGNALE DI DIREZIONE EXTRAURBANO / - 40x150 cm, iscrizioni su una riga / - In lamiera di alluminio 25/10 da 40x150 cm, iscrizioni su una riga	cad		59,25
22CL.PR.2.400240.i	Fornitura di segnali di direzione extraurbano (fig. II 249 Art. 128 del Codice della Strada e del Regolamento di Attuazione), a forma di freccia rifrangenza classe I / - SEGNALE DI DIREZIONE EXTRAURBANO / - 70x300 cm, iscrizioni su una riga / - In lamiera di alluminio 25/10 da 70x300 cm, iscrizioni su una riga	cad		290,00
22CL.PR.2.400250.a	Fornitura di segnali di direzione extraurbano (fig. II 249 Art. 128 del Codice della Strada e del Regolamento di Attuazione), a forma di freccia rifrangenza classe II / - SEGNALE DI DIREZIONE EXTRAURBANO / - 40x150 cm, inscrizioni su due righe / - In lamiera di ferro 10/10 da 40x150 cm, inscrizioni su due righe	cad		148,07
22CL.PR.2.400250.b	Fornitura di segnali di direzione extraurbano (fig. II 249 Art. 128 del Codice della Strada e del Regolamento di Attuazione), a forma di freccia rifrangenza classe II / - SEGNALE DI DIREZIONE EXTRAURBANO / - 50 x170 cm, iscrizioni su due righe / - In lamiera di ferro 10/10 da 50 x170 cm, iscrizioni su due righe	cad		109,08
22CL.PR.2.400250.c	Fornitura di segnali di direzione extraurbano (fig. II 249 Art. 128 del Codice della Strada e del Regolamento di Attuazione), a forma di freccia rifrangenza classe II / - SEGNALE DI DIREZIONE EXTRAURBANO / - 30x130 cm, iscrizioni su una riga / - In lamiera di ferro 10/10 da 30x130 cm, iscrizioni su una riga	cad		71,64
22CL.PR.2.400250.d	Fornitura di segnali di direzione extraurbano (fig. II 249 Art. 128 del Codice della Strada e del Regolamento di Attuazione), a forma di freccia rifrangenza classe II / - SEGNALE DI DIREZIONE EXTRAURBANO / - 40x150 cm, iscrizioni su una riga / - In lamiera di ferro 10/10 da 40x150 cm, iscrizioni su una riga	cad		105,92
22CL.PR.2.400250.e	Fornitura di segnali di direzione extraurbano (fig. II 249 Art. 128 del Codice della Strada e del Regolamento di Attuazione), a forma di freccia rifrangenza classe II / - SEGNALE DI DIREZIONE EXTRAURBANO / - 70x300 cm, iscrizioni su una riga / - In lamiera di ferro 10/10 da 70x300 cm, iscrizioni su una riga	cad		254,12
22CL.PR.2.400250.f	Fornitura di segnali di direzione extraurbano (fig. II 249 Art. 128 del Codice della Strada e del Regolamento di Attuazione), a forma di freccia rifrangenza classe II / - SEGNALE DI DIREZIONE EXTRAURBANO / - 40x150 cm, inscrizioni su due righe / - In lamiera di alluminio 25/10 da 40x150 cm, inscrizioni su due righe	cad		147,82
22CL.PR.2.400250.g	Fornitura di segnali di direzione extraurbano (fig. II 249 Art. 128 del Codice della Strada e del Regolamento di Attuazione), a forma di freccia rifrangenza classe II / - SEGNALE DI DIREZIONE EXTRAURBANO / - 50 x170 cm, iscrizioni su due righe / - In lamiera di alluminio 25/10 da 50 x170 cm, iscrizioni su due righe	cad		180,00
22CL.PR.2.400250.h	Fornitura di segnali di direzione extraurbano (fig. II 249 Art. 128 del Codice della Strada e del Regolamento di Attuazione), a forma di freccia rifrangenza classe II / - SEGNALE DI DIREZIONE EXTRAURBANO / - 30x130 cm, iscrizioni su una riga / - In lamiera di alluminio 25/10 da 30x130 cm, iscrizioni su una riga	cad		93,28
22CL.PR.2.400250.i	Fornitura di segnali di direzione extraurbano (fig. II 249 Art. 128 del Codice della Strada e del Regolamento di Attuazione), a forma di freccia rifrangenza classe II / - SEGNALE DI DIREZIONE EXTRAURBANO / - 40x150 cm, iscrizioni su una riga / - In lamiera di alluminio 25/10 da 40x150 cm, iscrizioni su una riga	cad		127,31
22CL.PR.2.400250.j	Fornitura di segnali di direzione extraurbano (fig. II 249 Art. 128 del Codice della Strada e del Regolamento di Attuazione), a forma di freccia rifrangenza classe II / - SEGNALE DI DIREZIONE EXTRAURBANO / - 70x300 cm, iscrizioni su una riga / - In lamiera di alluminio 25/10 da 70x300 cm, iscrizioni su una riga	cad		425,45
22CL.PR.2.400260.a	Fornitura di segnali di direzione segnale di ''localizzazione'' e ''indicazione di servizi'' (come da figure stabilite dal Codice della Strada e dal Regolamento di attuazione), a forma rettangolare rifrangenza classe I / - SEGNALE DI LOCALIZZAZIONE / - 40x60 cm / - In lamiera di ferro 10/10 da 40x60 cm	cad		29,03
22CL.PR.2.400260.b	Fornitura di segnali di direzione segnale di ''localizzazione'' e ''indicazione di servizi'' (come da figure stabilite dal Codice della Strada e dal Regolamento di attuazione), a forma rettangolare rifrangenza classe I / - SEGNALE DI LOCALIZZAZIONE / - 60x90 cm / - In lamiera di ferro 10/10 da 60x90 cm	cad		57,82
22CL.PR.2.400260.c	Fornitura di segnali di direzione segnale di ''localizzazione'' e ''indicazione di servizi'' (come da figure stabilite dal Codice della Strada e dal Regolamento di attuazione), a forma rettangolare rifrangenza classe I / - SEGNALE DI LOCALIZZAZIONE / - 90x135 cm / - In lamiera di ferro 10/10 da 90x135 cm	cad		90,34
22CL.PR.2.400260.d	Fornitura di segnali di direzione segnale di ''localizzazione'' e ''indicazione di servizi'' (come da figure stabilite dal Codice della Strada e dal Regolamento di attuazione), a forma rettangolare rifrangenza classe I / - SEGNALE DI LOCALIZZAZIONE / - 40x60 cm / - In lamiera di alluminio 25/10 da 40x60 cm	cad		42,13
22CL.PR.2.400260.e	Fornitura di segnali di direzione segnale di ''localizzazione'' e ''indicazione di servizi'' (come da figure stabilite dal Codice della Strada e dal Regolamento di attuazione), a forma rettangolare rifrangenza classe I / - SEGNALE DI LOCALIZZAZIONE / - 60x90 cm / - In lamiera di alluminio 25/10 da 60x90 cm	cad		86,73
22CL.PR.2.400260.f	Fornitura di segnali di direzione segnale di ''localizzazione'' e ''indicazione di servizi'' (come da figure stabilite dal Codice della Strada e dal Regolamento di attuazione), a forma rettangolare rifrangenza classe I / - SEGNALE DI LOCALIZZAZIONE / - 90x135 cm / - In lamiera di alluminio 25/10 da 90x135 cm	cad		124,95
22CL.PR.2.400270.a	Fornitura di segnali di direzione segnale di ''localizzazione'' e ''indicazione di servizi'' (come da figure stabilite dal Codice della Strada e dal Regolamento di attuazione), a forma rettangolare rifrangenza classe II / - SEGNALE DI LOCALIZZAZIONE / - 40x60 cm / - In lamiera di ferro 10/10 da 40x60 cm	cad		54,52
22CL.PR.2.400270.b	Fornitura di segnali di direzione segnale di ''localizzazione'' e ''indicazione di servizi'' (come da figure stabilite dal Codice della Strada e dal Regolamento di attuazione), a forma rettangolare rifrangenza classe II / - SEGNALE DI LOCALIZZAZIONE / - 60x90 cm / - In lamiera di ferro 10/10 da 60x90 cm	cad		112,93
22CL.PR.2.400270.c	Fornitura di segnali di direzione segnale di ''localizzazione'' e ''indicazione di servizi'' (come da figure stabilite dal Codice della Strada e dal Regolamento di attuazione), a forma rettangolare rifrangenza classe II / - SEGNALE DI LOCALIZZAZIONE / - 90x135 cm / - In lamiera di ferro 10/10 da 90x135 cm	cad		135,18
22CL.PR.2.400270.d	Fornitura di segnali di direzione segnale di ''localizzazione'' e ''indicazione di servizi'' (come da figure stabilite dal Codice della Strada e dal Regolamento di attuazione), a forma rettangolare rifrangenza classe II / - SEGNALE DI LOCALIZZAZIONE / - 40x60 cm / - In lamiera di alluminio 25/10 da 40x60 cm	cad		24,88
22CL.PR.2.400270.e	Fornitura di segnali di direzione segnale di ''localizzazione'' e ''indicazione di servizi'' (come da figure stabilite dal Codice della Strada e dal Regolamento di attuazione), a forma rettangolare rifrangenza classe II / - SEGNALE DI LOCALIZZAZIONE / - 60x90 cm / - In lamiera di alluminio 25/10 da 60x90 cm	cad		145,38
22CL.PR.2.400270.f	Fornitura di segnali di direzione segnale di ''localizzazione'' e ''indicazione di servizi'' (come da figure stabilite dal Codice della Strada e dal Regolamento di attuazione), a forma rettangolare rifrangenza classe II / - SEGNALE DI LOCALIZZAZIONE / - 90x135 cm / - In lamiera di alluminio 25/10 da 90x135 cm	cad		184,58
22CL.PR.2.400280.a	Fornitura di segnale di ''localizzazione territoriale'' (fig. II 295 Art. 134 del Codice della Strada e del Regolamento di Attuazione), di forma rettangolare rifrangenza classe I / - SEGNALE DI LOCALIZZAZIONE TERRITORIALE / - 40x120 cm / - In lamiera di ferro 10/10 da 40x120 cm	cad		39,61
22CL.PR.2.400280.b	Fornitura di segnale di ''localizzazione territoriale'' (fig. II 295 Art. 134 del Codice della Strada e del Regolamento di Attuazione), di forma rettangolare rifrangenza classe I / - SEGNALE DI LOCALIZZAZIONE TERRITORIALE / - 45x135 cm / - In lamiera di ferro 10/10 da 45x135 cm	cad		66,79
22CL.PR.2.400280.c	Fornitura di segnale di ''localizzazione territoriale'' (fig. II 295 Art. 134 del Codice della Strada e del Regolamento di Attuazione), di forma rettangolare rifrangenza classe I / - SEGNALE DI LOCALIZZAZIONE TERRITORIALE / - 50x140 cm / - In lamiera di ferro 10/10 da 50x140 cm	cad		57,22
22CL.PR.2.400280.d	Fornitura di segnale di ''localizzazione territoriale'' (fig. II 295 Art. 134 del Codice della Strada e del Regolamento di Attuazione), di forma rettangolare rifrangenza classe I / - SEGNALE DI LOCALIZZAZIONE TERRITORIALE / - 40x120 cm / - In lamiera di alluminio 25/10 da 40x120 cm	cad		48,77
22CL.PR.2.400280.e	Fornitura di segnale di ''localizzazione territoriale'' (fig. II 295 Art. 134 del Codice della Strada e del Regolamento di Attuazione), di forma rettangolare rifrangenza classe I / - SEGNALE DI LOCALIZZAZIONE TERRITORIALE / - 45x135 cm / - In lamiera di alluminio 25/10 da 45x135 cm	cad		93,08
22CL.PR.2.400280.f	Fornitura di segnale di ''localizzazione territoriale'' (fig. II 295 Art. 134 del Codice della Strada e del Regolamento di Attuazione), di forma rettangolare rifrangenza classe I / - SEGNALE DI LOCALIZZAZIONE TERRITORIALE / - 50x140 cm / - In lamiera di alluminio 25/10 da 50x140 cm	cad		67,19
22CL.PR.2.400290.a	Fornitura di segnale di ''localizzazione territoriale'' (fig. II 295 Art. 134 del Codice della Strada e del Regolamento di Attuazione), di forma rettangolare rifrangenza classe II / - SEGNALE DI LOCALIZZAZIONE TERRITORIALE / - 40x120 cm / - In lamiera di ferro 10/10 da 40x120 cm	cad		91,89
22CL.PR.2.400290.b	Fornitura di segnale di ''localizzazione territoriale'' (fig. II 295 Art. 134 del Codice della Strada e del Regolamento di Attuazione), di forma rettangolare rifrangenza classe II / - SEGNALE DI LOCALIZZAZIONE TERRITORIALE / - 45x135 cm / - In lamiera di ferro 10/10 da 45x135 cm	cad		158,24
22CL.PR.2.400290.c	Fornitura di segnale di ''localizzazione territoriale'' (fig. II 295 Art. 134 del Codice della Strada e del Regolamento di Attuazione), di forma rettangolare rifrangenza classe II / - SEGNALE DI LOCALIZZAZIONE TERRITORIALE / - 50x140 cm / - In lamiera di ferro 10/10 da 50x140 cm	cad		139,78
22CL.PR.2.400290.d	Fornitura di segnale di ''localizzazione territoriale'' (fig. II 295 Art. 134 del Codice della Strada e del Regolamento di Attuazione), di forma rettangolare rifrangenza classe II / - SEGNALE DI LOCALIZZAZIONE TERRITORIALE / - 40x120 cm / - In lamiera di alluminio 25/10 da 40x120 cm	cad		131,65
22CL.PR.2.400290.e	Fornitura di segnale di ''localizzazione territoriale'' (fig. II 295 Art. 134 del Codice della Strada e del Regolamento di Attuazione), di forma rettangolare rifrangenza classe II / - SEGNALE DI LOCALIZZAZIONE TERRITORIALE / - 45x135 cm / - In lamiera di alluminio 25/10 da 45x135 cm	cad		184,50
22CL.PR.2.400290.f	Fornitura di segnale di ''localizzazione territoriale'' (fig. II 295 Art. 134 del Codice della Strada e del Regolamento di Attuazione), di forma rettangolare rifrangenza classe II / - SEGNALE DI LOCALIZZAZIONE TERRITORIALE / - 50x140 cm / - In lamiera di alluminio 25/10 da 50x140 cm	cad		169,40
22CL.PR.2.40030.a	Fornitura di ''preavviso di dare la precedenzaö di forma triangolare con pannello integrativo riportante la distanza dall'intersezione fig.II 38/39 Art. 108 del Nuovo Codice della strada e del Regolamento di Attuazione rifrangenza classe I / - SEGNALI DI PREAVVISO DARE PRECEDENZA / - In lamiera di ferro da 10/10 lato cm 60 con integrativo 18x53 cm	cad		31,11
22CL.PR.2.40030.b	Fornitura di ''preavviso di dare la precedenzaö di forma triangolare con pannello integrativo riportante la distanza dall'intersezione fig.II 38/39 Art. 108 del Nuovo Codice della strada e del Regolamento di Attuazione rifrangenza classe I / - SEGNALI DI PREAVVISO DARE PRECEDENZA / - lato 90 cm con pannello integrativo 27x80 cm / - In lamiera di ferro da 10/10 lato cm 90 con integrativo 27x80 cm	cad		33,92
22CL.PR.2.40030.c	Fornitura di ''preavviso di dare la precedenzaö di forma triangolare con pannello integrativo riportante la distanza dall'intersezione fig.II 38/39 Art. 108 del Nuovo Codice della strada e del Regolamento di Attuazione rifrangenza classe I / - SEGNALI DI PREAVVISO DARE PRECEDENZA / - lato 120 cm con pannello integrativo 35x105 cm / - In lamiera di ferro da 10/10 lato cm 120 con integrativo 35x105 cm	cad		68,16
22CL.PR.2.40030.d	Fornitura di ''preavviso di dare la precedenzaö di forma triangolare con pannello integrativo riportante la distanza dall'intersezione fig.II 38/39 Art. 108 del Nuovo Codice della strada e del Regolamento di Attuazione rifrangenza classe I / - SEGNALI DI PREAVVISO DARE PRECEDENZA / - lato 60 cm con pannello integrativo 18x53 cm / - In lamiera di alluminio da 25/10 lato cm 60 con integrativo 18x53 cm	cad		36,17
22CL.PR.2.40030.e	Fornitura di ''preavviso di dare la precedenzaö di forma triangolare con pannello integrativo riportante la distanza dall'intersezione fig.II 38/39 Art. 108 del Nuovo Codice della strada e del Regolamento di Attuazione rifrangenza classe I / - SEGNALI DI PREAVVISO DARE PRECEDENZA / - lato 90 cm con pannello integrativo 27x80 cm / - In lamiera di alluminio da 25/10 lato cm 90 con integrativo 27x80 cm	cad		55,72
22CL.PR.2.40030.f	Fornitura di ''preavviso di dare la precedenzaö di forma triangolare con pannello integrativo riportante la distanza dall'intersezione fig.II 38/39 Art. 108 del Nuovo Codice della strada e del Regolamento di Attuazione rifrangenza classe I / - SEGNALI DI PREAVVISO DARE PRECEDENZA / - lato 120 cm con pannello integrativo 35x105 cm / - In lamiera di alluminio da 25/10 lato cm 1200 con integrativo35x105 cm	cad		101,52
22CL.PR.2.400300.a	Fornitura di segnale ''direzione per le industrie'' e ''avvio alla zona industriale'' (fig. II 294-295-296-297 Art. 134 del Codice della Strada e del Regolameto di Attuazione), di forma rettangolare con solo simbolo rifrangente in classe I / - SEGNALE DI DIREZIONE PER LE INDUSTRIE / - 20x100 cm / - In lamiera di ferro 10/10 da 20x100 cm	cad		22,68
22CL.PR.2.400300.b	Fornitura di segnale ''direzione per le industrie'' e ''avvio alla zona industriale'' (fig. II 294-295-296-297 Art. 134 del Codice della Strada e del Regolameto di Attuazione), di forma rettangolare con solo simbolo rifrangente in classe I / - SEGNALE DI DIREZIONE PER LE INDUSTRIE / - 25x125 cm / - In lamiera di ferro 10/10 da 25x125 cm	cad		32,14
22CL.PR.2.400300.c	Fornitura di segnale ''direzione per le industrie'' e ''avvio alla zona industriale'' (fig. II 294-295-296-297 Art. 134 del Codice della Strada e del Regolameto di Attuazione), di forma rettangolare con solo simbolo rifrangente in classe I / - SEGNALE DI DIREZIONE PER LE INDUSTRIE / - 30x150 cm / - In lamiera di ferro 10/10 da 30x150 cm	cad		64,07
22CL.PR.2.400300.d	Fornitura di segnale ''direzione per le industrie'' e ''avvio alla zona industriale'' (fig. II 294-295-296-297 Art. 134 del Codice della Strada e del Regolameto di Attuazione), di forma rettangolare con solo simbolo rifrangente in classe I / - SEGNALE DI DIREZIONE PER LE INDUSTRIE / - 20x100 cm / - In lamiera di alluminio 25/10 da 20x100 cm	cad		43,83
22CL.PR.2.400300.e	Fornitura di segnale ''direzione per le industrie'' e ''avvio alla zona industriale'' (fig. II 294-295-296-297 Art. 134 del Codice della Strada e del Regolameto di Attuazione), di forma rettangolare con solo simbolo rifrangente in classe I / - SEGNALE DI DIREZIONE PER LE INDUSTRIE / - 25x125 cm / - In lamiera di alluminio 25/10 da 25x125 cm	cad		59,53
22CL.PR.2.400300.f	Fornitura di segnale ''direzione per le industrie'' e ''avvio alla zona industriale'' (fig. II 294-295-296-297 Art. 134 del Codice della Strada e del Regolameto di Attuazione), di forma rettangolare con solo simbolo rifrangente in classe I / - SEGNALE DI DIREZIONE PER LE INDUSTRIE / - 30x150 cm / - In lamiera di alluminio 25/10 da 30x150 cm	cad		83,83
22CL.PR.2.400310.a	Fornitura di segnale di ''uso corsie'' (fig. II 337/340 Art. 135 del Codice della Strada e del Regolamento di Attuazione) rifrangenza classe I / - SEGNALE DI USO DI CORSIE / - 90x90 cm / - In lamiera di ferro 10/10 da 90x90 cm	cad		63,19
22CL.PR.2.400310.b	Fornitura di segnale di ''uso corsie'' (fig. II 337/340 Art. 135 del Codice della Strada e del Regolamento di Attuazione) rifrangenza classe I / - SEGNALE DI USO DI CORSIE / - 120x180 cm / - In lamiera di ferro 10/10 da 120x180 cm	cad		121,43
22CL.PR.2.400310.c	Fornitura di segnale di ''uso corsie'' (fig. II 337/340 Art. 135 del Codice della Strada e del Regolamento di Attuazione) rifrangenza classe I / - SEGNALE DI USO DI CORSIE / - 200x200 cm / - In lamiera di ferro 10/10 da 200x200 cm	cad		403,77
22CL.PR.2.400310.d	Fornitura di segnale di ''uso corsie'' (fig. II 337/340 Art. 135 del Codice della Strada e del Regolamento di Attuazione) rifrangenza classe I / - SEGNALE DI USO DI CORSIE / - 90x90 cm / - In lamiera di alluminio 25/10 da 90x90 cm	cad		32,22
22CL.PR.2.400310.e	Fornitura di segnale di ''uso corsie'' (fig. II 337/340 Art. 135 del Codice della Strada e del Regolamento di Attuazione) rifrangenza classe I / - SEGNALE DI USO DI CORSIE / - 120x180 cm / - In lamiera di alluminio 25/10 da 120x180 cm	cad		270,47
22CL.PR.2.400310.f	Fornitura di segnale di ''uso corsie'' (fig. II 337/340 Art. 135 del Codice della Strada e del Regolamento di Attuazione) rifrangenza classe I / - SEGNALE DI USO DI CORSIE / - 200x200 cm / - In lamiera di alluminio 25/10 da 200x200 cm	cad		359,25
22CL.PR.2.400320.a	Fornitura di segnale di ''uso corsie'' (fig. II 337/340 Art. 135 del Codice della Strada e del Regolamento di Attuazione) rifrangenza classe II / - SEGNALE DI USO DI CORSIE / - 90x90 cm / - In lamiera di ferro 10/10 da 90x90 cm	cad		91,63
22CL.PR.2.400320.b	Fornitura di segnale di ''uso corsie'' (fig. II 337/340 Art. 135 del Codice della Strada e del Regolamento di Attuazione) rifrangenza classe II / - SEGNALE DI USO DI CORSIE / - 120x180 cm / - In lamiera di ferro 10/10 da 120x180 cm	cad		323,32
22CL.PR.2.400320.c	Fornitura di segnale di ''uso corsie'' (fig. II 337/340 Art. 135 del Codice della Strada e del Regolamento di Attuazione) rifrangenza classe II / - SEGNALE DI USO DI CORSIE / - 200x200 cm / - In lamiera di ferro 10/10 da 200x200 cm	cad		604,28
22CL.PR.2.400320.d	Fornitura di segnale di ''uso corsie'' (fig. II 337/340 Art. 135 del Codice della Strada e del Regolamento di Attuazione) rifrangenza classe II / - SEGNALE DI USO DI CORSIE / - 90x90 cm / - In lamiera di alluminio 25/10 da 90x90 cm	cad		82,71
22CL.PR.2.400320.e	Fornitura di segnale di ''uso corsie'' (fig. II 337/340 Art. 135 del Codice della Strada e del Regolamento di Attuazione) rifrangenza classe II / - SEGNALE DI USO DI CORSIE / - 120x180 cm / - In lamiera di alluminio 25/10 da 120x180 cm	cad		434,25
22CL.PR.2.400320.f	Fornitura di segnale di ''uso corsie'' (fig. II 337/340 Art. 135 del Codice della Strada e del Regolamento di Attuazione) rifrangenza classe II / - SEGNALE DI USO DI CORSIE / - 200x200 cm / - In lamiera di alluminio 25/10 da 200x200 cm	cad		552,96
22CL.PR.2.400330.a	Fornitura di segnale di ''senso unico'' (fig. II 348/349 Art. 135 del Codice della Strada e del Regolamento di Attuazione), parallelo da 25x100 cm / - SEGNALE DI SENSO UNICO / - in lamiera di ferro 10/10, rifrangenza classe I / - In lamiera di ferro 10/10, rifrangenza classe I	cad		26,09
22CL.PR.2.400330.b	Fornitura di segnale di ''senso unico'' (fig. II 348/349 Art. 135 del Codice della Strada e del Regolamento di Attuazione), parallelo da 25x100 cm / - SEGNALE DI SENSO UNICO / - in lamiera di alluminio 25/10, rifrangenza classe I / - In lamiera di alluminio 25/10, rifrangenza classe I	cad		17,74
22CL.PR.2.400330.c	Fornitura di segnale di ''senso unico'' (fig. II 348/349 Art. 135 del Codice della Strada e del Regolamento di Attuazione), parallelo da 25x100 cm / - SEGNALE DI SENSO UNICO / - in lamiera di ferro 10/10, rifrangenza classe II / - In lamiera di ferro 10/10, rifrangenza classe II	cad		47,67
22CL.PR.2.400330.d	Fornitura di segnale di ''senso unico'' (fig. II 348/349 Art. 135 del Codice della Strada e del Regolamento di Attuazione), parallelo da 25x100 cm / - SEGNALE DI SENSO UNICO / - in lamiera di alluminio 25/10, rifrangenza classe II / - In lamiera di alluminio 25/10, rifrangenza classe II	cad		69,34
22CL.PR.2.400340.a	Fornitura di pannelli integrativi con scatolatura perimetrale di rinforzo e attacchi universali saldati sul retro, per segnalazione ''distanzaö, ''estensione'', ''limitazioni ed eccezioni'' (come da figure stabilite dal Codice della Strada e dal Regolamento di attuazione) rifrangenza classe I / - PANNELLO INTEGRATIVO / - 17x33 cm / - In lamiera di ferro 10/10 da 17x33 cm	cad		15,81
22CL.PR.2.400340.b	Fornitura di pannelli integrativi con scatolatura perimetrale di rinforzo e attacchi universali saldati sul retro, per segnalazione ''distanzaö, ''estensione'', ''limitazioni ed eccezioni'' (come da figure stabilite dal Codice della Strada e dal Regolamento di attuazione) rifrangenza classe I / - PANNELLO INTEGRATIVO / - 25x50 cm / - In lamiera di ferro 10/10 da 25x50 cm	cad		21,24
22CL.PR.2.400340.c	Fornitura di pannelli integrativi con scatolatura perimetrale di rinforzo e attacchi universali saldati sul retro, per segnalazione ''distanzaö, ''estensione'', ''limitazioni ed eccezioni'' (come da figure stabilite dal Codice della Strada e dal Regolamento di attuazione) rifrangenza classe I / - PANNELLO INTEGRATIVO / - 33x75 cm / - In lamiera di ferro 10/10 da 33x75 cm	cad		43,66
22CL.PR.2.400340.d	Fornitura di pannelli integrativi con scatolatura perimetrale di rinforzo e attacchi universali saldati sul retro, per segnalazione ''distanzaö, ''estensione'', ''limitazioni ed eccezioni'' (come da figure stabilite dal Codice della Strada e dal Regolamento di attuazione) rifrangenza classe I / - PANNELLO INTEGRATIVO / - 17x33 cm / - In lamiera di alluminio 25/10 da 17x33 cm	cad		23,95
22CL.PR.2.400340.e	Fornitura di pannelli integrativi con scatolatura perimetrale di rinforzo e attacchi universali saldati sul retro, per segnalazione ''distanzaö, ''estensione'', ''limitazioni ed eccezioni'' (come da figure stabilite dal Codice della Strada e dal Regolamento di attuazione) rifrangenza classe I / - PANNELLO INTEGRATIVO / - 25x50 cm / - In lamiera di alluminio 25/10 da 25x50 cm	cad		39,65
22CL.PR.2.400340.f	Fornitura di pannelli integrativi con scatolatura perimetrale di rinforzo e attacchi universali saldati sul retro, per segnalazione ''distanzaö, ''estensione'', ''limitazioni ed eccezioni'' (come da figure stabilite dal Codice della Strada e dal Regolamento di attuazione) rifrangenza classe I / - PANNELLO INTEGRATIVO / - 33x75 cm / - In lamiera di alluminio 25/10 da 33x75 cm	cad		64,66
22CL.PR.2.400350.a	Fornitura di pannelli integrativi con scatolatura perimetrale di rinforzo e attacchi universali saldati sul retro, per segnalazione ''distanzaö, ''estensione'', ''limitazioni ed eccezioni'' (come da figure stabilite dal Codice della Strada e dal Regolamento di attuazione) rifrangenza classe II / - PANNELLO INTEGRATIVO / - 18x53 cm / - In lamiera di ferro 10/10 da 18x53 cm	cad		21,00
22CL.PR.2.400350.b	Fornitura di pannelli integrativi con scatolatura perimetrale di rinforzo e attacchi universali saldati sul retro, per segnalazione ''distanzaö, ''estensione'', ''limitazioni ed eccezioni'' (come da figure stabilite dal Codice della Strada e dal Regolamento di attuazione) rifrangenza classe II / - PANNELLO INTEGRATIVO / - 27x80 cm / - In lamiera di ferro 10/10 da 27x80 cm	cad		11,64
22CL.PR.2.400350.c	Fornitura di pannelli integrativi con scatolatura perimetrale di rinforzo e attacchi universali saldati sul retro, per segnalazione ''distanzaö, ''estensione'', ''limitazioni ed eccezioni'' (come da figure stabilite dal Codice della Strada e dal Regolamento di attuazione) rifrangenza classe II / - PANNELLO INTEGRATIVO / - 35x105 cm / - In lamiera di ferro 10/10 da 35x105 cm	cad		54,28
22CL.PR.2.400350.d	Fornitura di pannelli integrativi con scatolatura perimetrale di rinforzo e attacchi universali saldati sul retro, per segnalazione ''distanzaö, ''estensione'', ''limitazioni ed eccezioni'' (come da figure stabilite dal Codice della Strada e dal Regolamento di attuazione) rifrangenza classe II / - PANNELLO INTEGRATIVO / - 18x53 cm / - In lamiera di alluminio 25/10 da 18x53 cm	cad		27,85
22CL.PR.2.400350.e	Fornitura di pannelli integrativi con scatolatura perimetrale di rinforzo e attacchi universali saldati sul retro, per segnalazione ''distanzaö, ''estensione'', ''limitazioni ed eccezioni'' (come da figure stabilite dal Codice della Strada e dal Regolamento di attuazione) rifrangenza classe II / - PANNELLO INTEGRATIVO / - 27x80 cm / - In lamiera di alluminio 25/10 da 27x80 cm	cad		39,65
22CL.PR.2.400350.f	Fornitura di pannelli integrativi con scatolatura perimetrale di rinforzo e attacchi universali saldati sul retro, per segnalazione ''distanzaö, ''estensione'', ''limitazioni ed eccezioni'' (come da figure stabilite dal Codice della Strada e dal Regolamento di attuazione) rifrangenza classe II / - PANNELLO INTEGRATIVO / - 35x105 cm / - In lamiera di alluminio 25/10 da 35x105 cm	cad		75,52
22CL.PR.2.400360.a	Fornitura di pannelli integrativi con scatolatura perimetrale di rinforzo e attacchi universali saldati sul retro, per segnalazione ''inizio, continuazione, fine'' (fig. II 5 Art. 83 del Codice della Strada e dal Regolamento di attuazione) rifrangenza classe I / - PANNELLO INTEGRATIVO INIZIO CONTINUAZIONE FINE / - 10x25 cm / - In lamiera di ferro 10/10 da 10x25 cm	cad		8,26
22CL.PR.2.400360.b	Fornitura di pannelli integrativi con scatolatura perimetrale di rinforzo e attacchi universali saldati sul retro, per segnalazione ''inizio, continuazione, fine'' (fig. II 5 Art. 83 del Codice della Strada e dal Regolamento di attuazione) rifrangenza classe I / - PANNELLO INTEGRATIVO INIZIO CONTINUAZIONE FINE / - 15x35 cm / - In lamiera di ferro 10/10 da 15x35 cm	cad		10,38
22CL.PR.2.400360.c	Fornitura di pannelli integrativi con scatolatura perimetrale di rinforzo e attacchi universali saldati sul retro, per segnalazione ''inizio, continuazione, fine'' (fig. II 5 Art. 83 del Codice della Strada e dal Regolamento di attuazione) rifrangenza classe I / - PANNELLO INTEGRATIVO INIZIO CONTINUAZIONE FINE / - 25x55 cm / - In lamiera di ferro 10/10 da 25x55 cm	cad		27,73
22CL.PR.2.400360.d	Fornitura di pannelli integrativi con scatolatura perimetrale di rinforzo e attacchi universali saldati sul retro, per segnalazione ''inizio, continuazione, fine'' (fig. II 5 Art. 83 del Codice della Strada e dal Regolamento di attuazione) rifrangenza classe I / - PANNELLO INTEGRATIVO INIZIO CONTINUAZIONE FINE / - 10x25 cm / - In lamiera di alluminio 25/10 da 10x25 cm	cad		11,78
22CL.PR.2.400360.e	Fornitura di pannelli integrativi con scatolatura perimetrale di rinforzo e attacchi universali saldati sul retro, per segnalazione ''inizio, continuazione, fine'' (fig. II 5 Art. 83 del Codice della Strada e dal Regolamento di attuazione) rifrangenza classe I / - PANNELLO INTEGRATIVO INIZIO CONTINUAZIONE FINE / - 15x35 cm / - In lamiera di alluminio 25/10 da15x35 cm	cad		6,68
22CL.PR.2.400360.f	Fornitura di pannelli integrativi con scatolatura perimetrale di rinforzo e attacchi universali saldati sul retro, per segnalazione ''inizio, continuazione, fine'' (fig. II 5 Art. 83 del Codice della Strada e dal Regolamento di attuazione) rifrangenza classe I / - PANNELLO INTEGRATIVO INIZIO CONTINUAZIONE FINE / - 25x55 cm / - In lamiera di alluminio 25/10 da 25x55 cm	cad		40,83
22CL.PR.2.400370.a	Fornitura di pannelli integrativi con scatolatura perimetrale di rinforzo e attacchi universali saldati sul retro, per segnalazione ''inizio, continuazione, fine'' (fig. II 5 Art. 83 del Codice della Strada e dal Regolamento di attuazione) rifrangenza classe II / - PANNELLO INTEGRATIVO INIZIO CONTINUAZIONE FINE / - 10x25 cm / - In lamiera di ferro 10/10 da 10x25 cm	cad		4,89
22CL.PR.2.400370.b	Fornitura di pannelli integrativi con scatolatura perimetrale di rinforzo e attacchi universali saldati sul retro, per segnalazione ''inizio, continuazione, fine'' (fig. II 5 Art. 83 del Codice della Strada e dal Regolamento di attuazione) rifrangenza classe II / - PANNELLO INTEGRATIVO INIZIO CONTINUAZIONE FINE / - 15x35 cm / - In lamiera di ferro 10/10 da 15x35 cm	cad		3,59
22CL.PR.2.400370.c	Fornitura di pannelli integrativi con scatolatura perimetrale di rinforzo e attacchi universali saldati sul retro, per segnalazione ''inizio, continuazione, fine'' (fig. II 5 Art. 83 del Codice della Strada e dal Regolamento di attuazione) rifrangenza classe II / - PANNELLO INTEGRATIVO INIZIO CONTINUAZIONE FINE / - 25x55 cm / - In lamiera di ferro 10/10 da 25x55 cm	cad		37,17
22CL.PR.2.400370.d	Fornitura di pannelli integrativi con scatolatura perimetrale di rinforzo e attacchi universali saldati sul retro, per segnalazione ''inizio, continuazione, fine'' (fig. II 5 Art. 83 del Codice della Strada e dal Regolamento di attuazione) rifrangenza classe II / - PANNELLO INTEGRATIVO INIZIO CONTINUAZIONE FINE / - 10x25 cm / - In lamiera di alluminio 25/10 da 10x25 cm	cad		14,63
22CL.PR.2.400370.e	Fornitura di pannelli integrativi con scatolatura perimetrale di rinforzo e attacchi universali saldati sul retro, per segnalazione ''inizio, continuazione, fine'' (fig. II 5 Art. 83 del Codice della Strada e dal Regolamento di attuazione) rifrangenza classe II / - PANNELLO INTEGRATIVO INIZIO CONTINUAZIONE FINE / - 15x35 cm / - In lamiera di alluminio 25/10 da 15x35 cm	cad		17,70
22CL.PR.2.400370.f	Fornitura di pannelli integrativi con scatolatura perimetrale di rinforzo e attacchi universali saldati sul retro, per segnalazione ''inizio, continuazione, fine'' (fig. II 5 Art. 83 del Codice della Strada e dal Regolamento di attuazione) rifrangenza classe II / - PANNELLO INTEGRATIVO INIZIO CONTINUAZIONE FINE / - 25x55 cm / - In lamiera di alluminio 25/10 da 25x55 cm	cad		46,61
22CL.PR.2.400380.a	Fornitura di croce di Sant'Andrea (in osservanza del Regolamento di Attuazione del Codice della strada fig. II 107a,b,c,d Art. 87) per la segnalazione di binari senza barriere / - CROCE DI S'ANDREA / - croce singola / - In lamiera di ferro 10/10 rifrangenza classe I croce singola	cad		98,39
22CL.PR.2.400380.b	Fornitura di croce di Sant'Andrea (in osservanza del Regolamento di Attuazione del Codice della strada fig. II 107a,b,c,d Art. 87) per la segnalazione di binari senza barriere / - CROCE DI S'ANDREA / - croce doppia / - In lamiera di ferro 10/10 rifrangenza classe I croce doppia	cad		147,17
22CL.PR.2.400380.c	Fornitura di croce di Sant'Andrea (in osservanza del Regolamento di Attuazione del Codice della strada fig. II 107a,b,c,d Art. 87) per la segnalazione di binari senza barriere / - CROCE DI S'ANDREA / - croce singola / - In lamiera di alluminio 25/10 rifrangenza classe I croce singola	cad		120,07
22CL.PR.2.400380.d	Fornitura di croce di Sant'Andrea (in osservanza del Regolamento di Attuazione del Codice della strada fig. II 107a,b,c,d Art. 87) per la segnalazione di binari senza barriere / - CROCE DI S'ANDREA / - croce doppia / - In lamiera di alluminio 25/10 rifrangenza classe I croce doppia	cad		193,39
22CL.PR.2.400380.e	Fornitura di croce di Sant'Andrea (in osservanza del Regolamento di Attuazione del Codice della strada fig. II 107a,b,c,d Art. 87) per la segnalazione di binari senza barriere / - CROCE DI S'ANDREA / - croce singola / - In lamiera di ferro 10/10 rifrangenza classe II croce singola	cad		118,15
22CL.PR.2.400380.f	Fornitura di croce di Sant'Andrea (in osservanza del Regolamento di Attuazione del Codice della strada fig. II 107a,b,c,d Art. 87) per la segnalazione di binari senza barriere / - CROCE DI S'ANDREA / - croce doppia / - In lamiera di ferro 10/10 rifrangenza classe II croce doppia	cad		129,17
22CL.PR.2.400380.g	Fornitura di croce di Sant'Andrea (in osservanza del Regolamento di Attuazione del Codice della strada fig. II 107a,b,c,d Art. 87) per la segnalazione di binari senza barriere / - CROCE DI S'ANDREA / - croce singola / - In lamiera di alluminio 25/10 rifrangenza classe II croce singola	cad		150,72
22CL.PR.2.400380.h	Fornitura di croce di Sant'Andrea (in osservanza del Regolamento di Attuazione del Codice della strada fig. II 107a,b,c,d Art. 87) per la segnalazione di binari senza barriere / - CROCE DI S'ANDREA / - croce doppia / - In lamiera di alluminio 25/10 rifrangenza classe II croce doppia	cad		242,49
22CL.PR.2.400390.a	Fornitura di pannelli distanziometrici (fig. II 11/a,b,c Art. 87 in osservanza del Regolamento di Attuazione del Codice della strada) per segnalare dell'avvicinarsi di passaggi a livello con o senza barriere, delle dimensioni di 35x135 cm / - PANNELLI DISTANZIOMETRICI / - lamiera di ferro 10/10, rifrangenza classe I / - In lamiera di ferro 10/10, rifrangenza classe I	cad		56,64
22CL.PR.2.400390.b	Fornitura di pannelli distanziometrici (fig. II 11/a,b,c Art. 87 in osservanza del Regolamento di Attuazione del Codice della strada) per segnalare dell'avvicinarsi di passaggi a livello con o senza barriere, delle dimensioni di 35x135 cm / - PANNELLI DISTANZIOMETRICI / - lamiera di ferro 10/10, rifrangenza classe II / - In lamiera di ferro 10/10, rifrangenza classe II	cad		47,38
22CL.PR.2.400390.c	Fornitura di pannelli distanziometrici (fig. II 11/a,b,c Art. 87 in osservanza del Regolamento di Attuazione del Codice della strada) per segnalare dell'avvicinarsi di passaggi a livello con o senza barriere, delle dimensioni di 35x135 cm / - PANNELLI DISTANZIOMETRICI / - lamiera di alluminio 25/10, rifrangenza classe I / - In lamiera di alluminio 25/10, rifrangenza classe I	cad		89,68
22CL.PR.2.400390.d	Fornitura di pannelli distanziometrici (fig. II 11/a,b,c Art. 87 in osservanza del Regolamento di Attuazione del Codice della strada) per segnalare dell'avvicinarsi di passaggi a livello con o senza barriere, delle dimensioni di 35x135 cm / - PANNELLI DISTANZIOMETRICI / - lamiera di alluminio 25/10, rifrangenza classe II / - In lamiera di alluminio 25/10, rifrangenza classe II	cad		129,80
22CL.PR.2.40040.a	Fornitura di segnali di ''preavviso di dare la precedenzaö di forma triangolare con pannello integrativo riportante la distanza dall'intersezione fig.II 38/39 Art. 108 del Nuovo Codice della strada e del Regolamento di Attuazione rifrangenza classe II / - SEGNALI DI PREAVVISO DARE PRECEDENZA / - lato 60 cm con pannello integrativo 18x53 cm / - In lamiera di ferro da 10/10 lato cm 60 con integrativo 18x53 cm	cad		42,43
22CL.PR.2.40040.b	Fornitura di segnali di ''preavviso di dare la precedenzaö di forma triangolare con pannello integrativo riportante la distanza dall'intersezione fig.II 38/39 Art. 108 del Nuovo Codice della strada e del Regolamento di Attuazione rifrangenza classe II / - SEGNALI DI PREAVVISO DARE PRECEDENZA / - lato 90 cm con pannello integrativo 27x80 cm / - In lamiera di ferro da 10/10 lato cm 90 con integrativo 27x80 cm	cad		65,86
22CL.PR.2.40040.c	Fornitura di segnali di ''preavviso di dare la precedenzaö di forma triangolare con pannello integrativo riportante la distanza dall'intersezione fig.II 38/39 Art. 108 del Nuovo Codice della strada e del Regolamento di Attuazione rifrangenza classe II / - SEGNALI DI PREAVVISO DARE PRECEDENZA / - lato 120 cm con pannello integrativo 35x105 cm / - In lamiera di ferro da 10/10 lato cm 120 con integrativo 35x105 cm	cad		110,46
22CL.PR.2.40040.d	Fornitura di segnali di ''preavviso di dare la precedenzaö di forma triangolare con pannello integrativo riportante la distanza dall'intersezione fig.II 38/39 Art. 108 del Nuovo Codice della strada e del Regolamento di Attuazione rifrangenza classe II / - SEGNALI DI PREAVVISO DARE PRECEDENZA / - lato 60 cm con pannello integrativo 18x53 cm / - In lamiera di alluminio da 25/10 lato cm 60 con integrativo 18x53 cm	cad		35,73
22CL.PR.2.40040.e	Fornitura di segnali di ''preavviso di dare la precedenzaö di forma triangolare con pannello integrativo riportante la distanza dall'intersezione fig.II 38/39 Art. 108 del Nuovo Codice della strada e del Regolamento di Attuazione rifrangenza classe II / - SEGNALI DI PREAVVISO DARE PRECEDENZA / - lato 90 cm con pannello integrativo 27x80 cm / - In lamiera di alluminio da 25/10 lato cm 90 con integrativo 27x80 cm	cad		56,00
22CL.PR.2.40040.f	Fornitura di segnali di ''preavviso di dare la precedenzaö di forma triangolare con pannello integrativo riportante la distanza dall'intersezione fig.II 38/39 Art. 108 del Nuovo Codice della strada e del Regolamento di Attuazione rifrangenza classe II / - SEGNALI DI PREAVVISO DARE PRECEDENZA / - lato 120 cm con pannello integrativo 35x105 cm / - In lamiera di alluminio da 25/10 lato cm 1200 con integrativo35x105 cm	cad		145,44
22CL.PR.2.400400.a	Fornitura di delineatori normali di margine (in osservanza del Regolamento di attuazione del Codice della strada fig. II 463 Art 173) per la visualizzazione a distanza dell'andamento della strada / - DELINEATORI DI MARGINE / - monofacciale rifrangenza classe I / - Monofacciale rifrangenza classe I	cad		14,87
22CL.PR.2.400400.b	Fornitura di delineatori normali di margine (in osservanza del Regolamento di attuazione del Codice della strada fig. II 463 Art 173) per la visualizzazione a distanza dell'andamento della strada / - DELINEATORI DI MARGINE / - monofacciale rifrangenza classe II / - Monofacciale rifrangenza classe II	cad		21,69
22CL.PR.2.400400.c	Fornitura di delineatori normali di margine (in osservanza del Regolamento di attuazione del Codice della strada fig. II 463 Art 173) per la visualizzazione a distanza dell'andamento della strada / - DELINEATORI DI MARGINE / - bifacciale bianco/rosso rifrangenza classe II / - Bifacciale bianco/rosso rifrangenza classe II	cad		16,08
22CL.PR.2.400405.a	DELINEATORI MODULARI DI CURVA / - in lamiera di ferro 10/10, rifrangenza classe I, da 60x60 cm	cad		70,80
22CL.PR.2.400405.b	DELINEATORI MODULARI DI CURVA / - in lamiera di ferro 10/10, rifrangenza classe I, da 60x120 cm	cad		108,56
22CL.PR.2.400405.c	DELINEATORI MODULARI DI CURVA / - in lamiera di ferro 10/10, rifrangenza classe I, da 60x240 cm	cad		194,70
22CL.PR.2.400405.d	DELINEATORI MODULARI DI CURVA / - in lamiera di ALLUMINIO 25/10, rifrangenza classe I, da 60x60 cm	cad		109,74
22CL.PR.2.400405.e	DELINEATORI MODULARI DI CURVA / - in lamiera di alluminio 25/10, rifrangenza classe I, da 60x120 cm	cad		171,10
22CL.PR.2.400405.f	DELINEATORI MODULARI DI CURVA / - in lamiera di allumionio 25/10, rifrangenza classe I, da 120x120	cad		259,60
22CL.PR.2.400405.g	DELINEATORI MODULARI DI CURVA / - in lamiera di ferro 10/10, rifrangenza classe II, da 60x60 cm	cad		83,78
22CL.PR.2.400405.h	DELINEATORI MODULARI DI CURVA / - in lamiera di ferro 10/10, rifrangenza classe II, da 60x120 cm	cad		141,60
22CL.PR.2.400405.i	DELINEATORI MODULARI DI CURVA / - in lamiera di ferro 10/10, rifrangenza classe II, da 60x240 cm	cad		247,80
22CL.PR.2.400405.j	DELINEATORI MODULARI DI CURVA / - in lamiera di alluminio 25/10, rifrangenza classe II, da 60x60 cm	cad		143,96
22CL.PR.2.400405.k	DELINEATORI MODULARI DI CURVA / - in lamiera di alluminio 25/10, rifrangenza classe II, da 60x120 cm	cad		200,60
22CL.PR.2.400410.a	Fornitura di delineatore per gallerie, in alluminio 80x20 cm, completo di paletto (in osservanza del Regolamento di attuazione del Codice della strada fig. II 464 Art 174) / - DELINEATORI DI GALLERIE / - rifrangenza classe I / - Rifrangenza classe I	cad		28,56
22CL.PR.2.400410.b	Fornitura di delineatore per gallerie, in alluminio 80x20 cm, completo di paletto (in osservanza del Regolamento di attuazione del Codice della strada fig. II 464 Art 174) / - DELINEATORI DI GALLERIE / - rifrangenza classe II / - Rifrangenza classe II	cad		37,80
22CL.PR.2.400420.a	Fornitura di delineatore per strade di montagna, altezza 330 mm (in osservanza del Regolamento di attuazione del Codice della strada fig. II 465 Art 174) / - DELINEATORI PER STRADE DI MONTAGNA / - diametro 48 mm / - Di diametro 48 mm	cad		42,46
22CL.PR.2.400420.b	Fornitura di delineatore per strade di montagna, altezza 330 mm (in osservanza del Regolamento di attuazione del Codice della strada fig. II 465 Art 174) / - DELINEATORI PER STRADE DI MONTAGNA / - diametro 60 mm / - Di diametro 60 mm	cad		44,30
22CL.PR.2.400430.a	Fornitura di delineatore speciale di ostacolo, di colore giallo delle dimensioni di 50x40 cm (in osservanza del Regolamento di attuazione del Codice della strada fig. II 472 Art 177), per la segnalazione di isole spartitraffico / - DELINEATORI PER SPARTITRAFFICO / - rifrangenza classe I / - Rifrangenza classe I	cad		25,42
22CL.PR.2.400430.b	Fornitura di delineatore speciale di ostacolo, di colore giallo delle dimensioni di 50x40 cm (in osservanza del Regolamento di attuazione del Codice della strada fig. II 472 Art 177), per la segnalazione di isole spartitraffico / - DELINEATORI PER SPARTITRAFFICO / - rifrangenza classe II / - Rifrangenza classe II	cad		36,11
22CL.PR.2.400440.a	Indicatori di direzione in polietilene di colore giallo, con frecce mono/bidirezionali in pellicola rifrangente classe II, zavorrabili con acqua o sabbia / - INDICATORE DI DIREZIONE IN POLIETILENE / - diametro 100 / - Di diametro 100	cad		367,37
22CL.PR.2.400440.b	Indicatori di direzione in polietilene di colore giallo, con frecce mono/bidirezionali in pellicola rifrangente classe II, zavorrabili con acqua o sabbia / - INDICATORE DI DIREZIONE IN POLIETILENE / - diametro 150 / - Di diametro 150	cad		419,41
22CL.PR.2.400440.c	Indicatori di direzione in polietilene di colore giallo, con frecce mono/bidirezionali in pellicola rifrangente classe II, zavorrabili con acqua o sabbia / - INDICATORE DI DIREZIONE IN POLIETILENE / - diametro 200 / - Di diametro 200	cad		547,13
22CL.PR.2.400450.a	Indicatore di margine luminoso costituiti da n¦ 6 diodi luminosi LED per ognuno dei sensi di marcia. A colori rosso e bianco secondo il senso di marcia, il sitema sarà alimentato a basso voltaggio da 12 a 48 v e fissato meccanicamente al supporto. A passo variabile secondo le condizioni di visibilità richiesta / - INDICATORE DI MARGINE A LED LUMINOSI / - Indicatore di margine luminoso	cad		33,71
22CL.PR.2.400455.a	Retroriflettori catadiottrici da pavimentazione, in materiale plastico, di tipo omologato o autorizzato dal Min, dei LL.PP., con corpo e riflettori in qualsiasi colore previsto dal codice della strada, comprensivo di elementi o collanti di fissaggio, in opera. Compreso ogni onere ed accessorio per dare il sistema fornito e posto in opera a perfetta regola d'arte / -	cad		12,00
22CL.PR.2.400460.a	Fornitura di specchio infrangibile per il controllo di tratti di strada senza visuale, trattato chimicamente contro la polvere e gli agenti atmosferici, con supporto in materiale plastico / - SPECCHIO PER CONTROLLO VISUALE / - diametro 50 cm / - Di diametro 50 cm	cad		56,99
22CL.PR.2.400460.b	Fornitura di specchio infrangibile per il controllo di tratti di strada senza visuale, trattato chimicamente contro la polvere e gli agenti atmosferici, con supporto in materiale plastico / - SPECCHIO PER CONTROLLO VISUALE / - diametro 60 cm / - Di diametro 60 cm	cad		62,45
22CL.PR.2.400460.c	Fornitura di specchio infrangibile per il controllo di tratti di strada senza visuale, trattato chimicamente contro la polvere e gli agenti atmosferici, con supporto in materiale plastico / - SPECCHIO PER CONTROLLO VISUALE / - diametro 70 cm / - Di diametro 70 cm	cad		91,07
22CL.PR.2.400460.d	Fornitura di specchio infrangibile per il controllo di tratti di strada senza visuale, trattato chimicamente contro la polvere e gli agenti atmosferici, con supporto in materiale plastico / - SPECCHIO PER CONTROLLO VISUALE / - diametro 80 cm / - Di diametro 80 cm	cad		130,10
22CL.PR.2.400460.e	Fornitura di specchio infrangibile per il controllo di tratti di strada senza visuale, trattato chimicamente contro la polvere e gli agenti atmosferici, con supporto in materiale plastico / - SPECCHIO PER CONTROLLO VISUALE / - diametro 90 cm / - Di diametro 90 cm	cad		56,90
22CL.PR.2.400470.a	Sistema di segnalamento luminoso di margine di carreggiata a luce fissa costituito da circuito elettronico flessibile di larghezza da cm 2 a cm 4 con strato isolante di base in poliestere, con circuito elettrico in rame inciso, di spessore adeguato su cui sono montati diodi luminosi LED a luce fissa di colre giallo avente un passo non inferiore a cm 20. Alimentazione a basso voltaggio compreso tra i 12 e i 48 V. Composto da calotta in policarbonato trasparente inserito in profilo in PVC. Fissato con sitemi meccanici a barriere di sicurezza / - SISTEMA DI SEGNALAMENTO FLESSIBILE / - Per impianti da 1 fino a m 100	m		40,58
22CL.PR.2.400470.b	Sistema di segnalamento luminoso di margine di carreggiata a luce fissa costituito da circuito elettronico flessibile di larghezza da cm 2 a cm 4 con strato isolante di base in poliestere, con circuito elettrico in rame inciso, di spessore adeguato su cui sono montati diodi luminosi LED a luce fissa di colre giallo avente un passo non inferiore a cm 20. Alimentazione a basso voltaggio compreso tra i 12 e i 48 V. Composto da calotta in policarbonato trasparente inserito in profilo in PVC. Fissato con sitemi meccanici a barriere di sicurezza / - SISTEMA DI SEGNALAMENTO FLESSIBILE / - Per impianti da 101 fino a m 300	m		35,22
22CL.PR.2.400470.c	Sistema di segnalamento luminoso di margine di carreggiata a luce fissa costituito da circuito elettronico flessibile di larghezza da cm 2 a cm 4 con strato isolante di base in poliestere, con circuito elettrico in rame inciso, di spessore adeguato su cui sono montati diodi luminosi LED a luce fissa di colre giallo avente un passo non inferiore a cm 20. Alimentazione a basso voltaggio compreso tra i 12 e i 48 V. Composto da calotta in policarbonato trasparente inserito in profilo in PVC. Fissato con sitemi meccanici a barriere di sicurezza / - SISTEMA DI SEGNALAMENTO FLESSIBILE / - Per impianti da 301 fino a m 500	m		33,00
22CL.PR.2.400470.d	Sistema di segnalamento luminoso di margine di carreggiata a luce fissa costituito da circuito elettronico flessibile di larghezza da cm 2 a cm 4 con strato isolante di base in poliestere, con circuito elettrico in rame inciso, di spessore adeguato su cui sono montati diodi luminosi LED a luce fissa di colre giallo avente un passo non inferiore a cm 20. Alimentazione a basso voltaggio compreso tra i 12 e i 48 V. Composto da calotta in policarbonato trasparente inserito in profilo in PVC. Fissato con sitemi meccanici a barriere di sicurezza / - SISTEMA DI SEGNALAMENTO FLESSIBILE / - Per impianti oltre i m 501	m		30,14
22CL.PR.2.400480.a	Fornitura e posa in opera di sostegni tubolari di diametro 48¸60 mm, altezza 2¸3 m / - SOSTEGNI TUBOLARI / - Fornitura e posa in opera di sostegni tubolari	m		6,96
22CL.PR.2.400490.a	Segnaletica orizzontale, a norma UNI EN 1436/98, di nuovo impianto costituita da strisce longitudinali o trasversali, eseguite mediante applicazione di vernice rifrangente premiscelata di colore bianca o gialla permanente, in quantità di 1,6 kg/m¦, con aggiunta di microsfere di vetro per ottenere la retroriflessione della segnaletica nel momento in cui viene illuminata dai veicoli, in quantità pari a 0,2 kg/m¦, in opera compreso ogni onere per il tracciamento e la fornitura del materiale / - SEGNALETICA ORIZZONTALE IN VERNICE / - per strisce da 12 cm / - Per strisce di larghezza 12 cm	m		0,68
22CL.PR.2.400490.b	Segnaletica orizzontale, a norma UNI EN 1436/98, di nuovo impianto costituita da strisce longitudinali o trasversali, eseguite mediante applicazione di vernice rifrangente premiscelata di colore bianca o gialla permanente, in quantità di 1,6 kg/m¦, con aggiunta di microsfere di vetro per ottenere la retroriflessione della segnaletica nel momento in cui viene illuminata dai veicoli, in quantità pari a 0,2 kg/m¦, in opera compreso ogni onere per il tracciamento e la fornitura del materiale / - SEGNALETICA ORIZZONTALE IN VERNICE / - per strisce da 15 cm / - Per strisce di larghezza 15 cm	m		0,74
22CL.PR.2.400490.c	Segnaletica orizzontale, a norma UNI EN 1436/98, di nuovo impianto costituita da strisce longitudinali o trasversali, eseguite mediante applicazione di vernice rifrangente premiscelata di colore bianca o gialla permanente, in quantità di 1,6 kg/m¦, con aggiunta di microsfere di vetro per ottenere la retroriflessione della segnaletica nel momento in cui viene illuminata dai veicoli, in quantità pari a 0,2 kg/m¦, in opera compreso ogni onere per il tracciamento e la fornitura del materiale / - SEGNALETICA ORIZZONTALE IN VERNICE / - per strisce da 20 cm / - Per strisce di larghezza 20 cm	m		0,72
22CL.PR.2.400490.d	Segnaletica orizzontale, a norma UNI EN 1436/98, di nuovo impianto costituita da strisce longitudinali o trasversali, eseguite mediante applicazione di vernice rifrangente premiscelata di colore bianca o gialla permanente, in quantità di 1,6 kg/m¦, con aggiunta di microsfere di vetro per ottenere la retroriflessione della segnaletica nel momento in cui viene illuminata dai veicoli, in quantità pari a 0,2 kg/m¦, in opera compreso ogni onere per il tracciamento e la fornitura del materiale / - SEGNALETICA ORIZZONTALE IN VERNICE / - per strisce da 25 cm / - Per strisce di larghezza 25 cm	m		0,75
22CL.PR.2.40050.a	Fornitura di segnali di "fermarsi e dare la precedenza" figura II 37 Art. 107 del Nuovo Codice della Strada e del Regolamento di Attuazione), di forma ottogonale di rifrangenza classe II / - SEGNALI DI FERMARSI E DARE PRECEDENZA / - diametro 60 cm / - In lamiera di ferro da 10/10 di diametro cm 60	cad		42,29
22CL.PR.2.40050.b	Fornitura di segnali di "fermarsi e dare la precedenza" figura II 37 Art. 107 del Nuovo Codice della Strada e del Regolamento di Attuazione), di forma ottogonale di rifrangenza classe II / - SEGNALI DI FERMARSI E DARE PRECEDENZA / - diametro 90 cm / - In lamiera di ferro da 10/10 di diametro cm 90	cad		58,89
22CL.PR.2.40050.c	Fornitura di segnali di "fermarsi e dare la precedenza" figura II 37 Art. 107 del Nuovo Codice della Strada e del Regolamento di Attuazione), di forma ottogonale di rifrangenza classe II / - SEGNALI DI FERMARSI E DARE PRECEDENZA / - diametro 120 cm / - In lamiera di ferro da 10/10 di diametro cm 120	cad		146,92
22CL.PR.2.40050.d	Fornitura di segnali di "fermarsi e dare la precedenza" figura II 37 Art. 107 del Nuovo Codice della Strada e del Regolamento di Attuazione), di forma ottogonale di rifrangenza classe II / - SEGNALI DI FERMARSI E DARE PRECEDENZA / - diametro 60 cm / - In lamiera di alluminio da 25/10 di diametro cm 60	cad		48,24
22CL.PR.2.40050.e	Fornitura di segnali di "fermarsi e dare la precedenza" figura II 37 Art. 107 del Nuovo Codice della Strada e del Regolamento di Attuazione), di forma ottogonale di rifrangenza classe II / - SEGNALI DI FERMARSI E DARE PRECEDENZA / - diametro 90 cm / - In lamiera di alluminio da 25/10 di diametro cm 90	cad		100,42
22CL.PR.2.40050.f	Fornitura di segnali di "fermarsi e dare la precedenza" figura II 37 Art. 107 del Nuovo Codice della Strada e del Regolamento di Attuazione), di forma ottogonale di rifrangenza classe II / - SEGNALI DI FERMARSI E DARE PRECEDENZA / - diametro 120 cm / - In lamiera di alluminio da 25/10 di diametro cm 120	cad		191,43
22CL.PR.2.400500.a	Ripasso di segnaletica orizzontale, a norma UNI EN 1436/98, costituita da strisce longitudinali o trasversali, eseguite mediante applicazione di vernice rifrangente premiscelata di colore bianca o gialla permanente, in quantità di 1,3 kg/m¦, con aggiunta di microsfere di vetro per ottenere la retroriflessione della segnaletica nel momento in cui viene illuminata dai veicoli, in quantità pari a 0,25 kg/m¦, in opera compreso ogni onere per la fornitura del materiale / - RIPASSO DI SEGNALETICA ORIZZONTALE / - per strisce da 12 cm / - Per strisce di larghezza 12 cm	m		0,48
22CL.PR.2.400500.b	Ripasso di segnaletica orizzontale, a norma UNI EN 1436/98, costituita da strisce longitudinali o trasversali, eseguite mediante applicazione di vernice rifrangente premiscelata di colore bianca o gialla permanente, in quantità di 1,3 kg/m¦, con aggiunta di microsfere di vetro per ottenere la retroriflessione della segnaletica nel momento in cui viene illuminata dai veicoli, in quantità pari a 0,25 kg/m¦, in opera compreso ogni onere per la fornitura del materiale / - RIPASSO DI SEGNALETICA ORIZZONTALE / - per strisce da 15 cm / - Per strisce di larghezza 15 cm	m		0,52
22CL.PR.2.400500.c	Ripasso di segnaletica orizzontale, a norma UNI EN 1436/98, costituita da strisce longitudinali o trasversali, eseguite mediante applicazione di vernice rifrangente premiscelata di colore bianca o gialla permanente, in quantità di 1,3 kg/m¦, con aggiunta di microsfere di vetro per ottenere la retroriflessione della segnaletica nel momento in cui viene illuminata dai veicoli, in quantità pari a 0,25 kg/m¦, in opera compreso ogni onere per la fornitura del materiale / - RIPASSO DI SEGNALETICA ORIZZONTALE / - per strisce da 20 cm / - Per strisce di larghezza 20 cm	m		0,55
22CL.PR.2.400500.d	Ripasso di segnaletica orizzontale, a norma UNI EN 1436/98, costituita da strisce longitudinali o trasversali, eseguite mediante applicazione di vernice rifrangente premiscelata di colore bianca o gialla permanente, in quantità di 1,3 kg/m¦, con aggiunta di microsfere di vetro per ottenere la retroriflessione della segnaletica nel momento in cui viene illuminata dai veicoli, in quantità pari a 0,25 kg/m¦, in opera compreso ogni onere per la fornitura del materiale / - RIPASSO DI SEGNALETICA ORIZZONTALE / - per strisce da 25 cm / - Per strisce di larghezza 25 cm	m		0,60
22CL.PR.2.400510.a	Segnaletica orizzontale, a norma UNI EN 1436/98, costituita da strisce di arresto, passi pedonali, zebrature eseguite mediante applicazione di vernice rifrangente premiscelata di colore bianca o gialla permanente in opera compreso ogni onere per il tracciamento e la fornitura del materiale / - SEGNALETICA ORIZZONTALE CON VERNICE RIFRANGENTE / - p / - Per nuovo impianto, vernice in quantità pari a 1,3 kg/mq	mq		3,19
22CL.PR.2.400510.b	ripasso di segnaletica esistente, vernice in quantitÓ pari a 1,1 kg/m¦ / - Ripasso di segnaletica esistente, vernice in quantità pari a 1,1 kg/mqSegnaletica orizzontale, a norma UNI EN 1436/98, costituita da strisce di arresto, passi pedonali, zebrature eseguite mediante applicazione di vernice rifrangente premiscelata di colore bianca o gialla permanente in opera compreso ogni onere per il tracciamento e la fornitura del materiale / - SEGNALETICA ORIZZONTALE CON VERNICE RIFRANGENTE / - ripasso di segnaletica esistente, vernice in quantità pari a 1,1 kg/m¦ / - Ripasso di segnaletica esistente, vernice in quantità pari a 1,1 kg/mq	mq		2,94
22CL.PR.2.400520.a	Segnaletica orizzontale, a norma UNI EN 1436/98, costituita da scritte a terra eseguite mediante applicazione di vernice rifrangente premiscelata di colore bianca o gialla permanente, in quantità di 1,1 kg/m¦, in opera compreso ogni onere per il tracciamento e la fornitura del materiale, misurata vuoto per pieno secondo il massimo poligono circoscritto / - SEGNALETICA ORIZZONTALE CON SCRITTE / - per nuovo impianto / - Per nuovo impianto	mq		1,92
22CL.PR.2.400520.b	Segnaletica orizzontale, a norma UNI EN 1436/98, costituita da scritte a terra eseguite mediante applicazione di vernice rifrangente premiscelata di colore bianca o gialla permanente, in quantità di 1,1 kg/m¦, in opera compreso ogni onere per il tracciamento e la fornitura del materiale, misurata vuoto per pieno secondo il massimo poligono circoscritto / - SEGNALETICA ORIZZONTALE CON SCRITTE / - ripasso di impianto esistente / - Ripasso di impianto esistente	mq		2,73
22CL.PR.2.400530.a	Segnaletica orizzontale su tappeto normale, a norma UNI EN 1436/98, costituita da strisce longitudinali in temospruzzato plastico, bianche o gialle, ad immediata essiccazione, in quantità pari a 2 kg/m¦, contenente microsfere di vetro, applicato alla temperatura di 200 ¦C, compresa la sovraspruzzatura a pressione di altre microsfere, quantità totale pari a 0,35 kg/m¦, con spessore complessivo della striscia non inferiore a 1,5 mm / - SEGNALETICA ORIZZONTALE IN TERMOSPRUZZATO E TERMOCOLATO / - strisce di larghezza 12 cm / - Per strisce di larghezza 12 cm	m		0,38
22CL.PR.2.400530.b	Segnaletica orizzontale su tappeto normale, a norma UNI EN 1436/98, costituita da strisce longitudinali in temospruzzato plastico, bianche o gialle, ad immediata essiccazione, in quantità pari a 2 kg/m¦, contenente microsfere di vetro, applicato alla temperatura di 200 ¦C, compresa la sovraspruzzatura a pressione di altre microsfere, quantità totale pari a 0,35 kg/m¦, con spessore complessivo della striscia non inferiore a 1,5 mm / - SEGNALETICA ORIZZONTALE IN TERMOSPRUZZATO E TERMOCOLATO / - strisce di larghezza 15 cm / - Per strisce di larghezza 15 cm	m		0,33
22CL.PR.2.400530.c	Segnaletica orizzontale su tappeto normale, a norma UNI EN 1436/98, costituita da strisce longitudinali in temospruzzato plastico, bianche o gialle, ad immediata essiccazione, in quantità pari a 2 kg/m¦, contenente microsfere di vetro, applicato alla temperatura di 200 ¦C, compresa la sovraspruzzatura a pressione di altre microsfere, quantità totale pari a 0,35 kg/m¦, con spessore complessivo della striscia non inferiore a 1,5 mm / - SEGNALETICA ORIZZONTALE IN TERMOSPRUZZATO E TERMOCOLATO / - strisce di larghezza 20 cm / - Per strisce di larghezza 20 cm	m		0,66
22CL.PR.2.400530.d	Segnaletica orizzontale su tappeto normale, a norma UNI EN 1436/98, costituita da strisce longitudinali in temospruzzato plastico, bianche o gialle, ad immediata essiccazione, in quantità pari a 2 kg/m¦, contenente microsfere di vetro, applicato alla temperatura di 200 ¦C, compresa la sovraspruzzatura a pressione di altre microsfere, quantità totale pari a 0,35 kg/m¦, con spessore complessivo della striscia non inferiore a 1,5 mm / - SEGNALETICA ORIZZONTALE IN TERMOSPRUZZATO E TERMOCOLATO / - strisce di larghezza 25 cm / - Per strisce di larghezza 25 cm	m		0,79
22CL.PR.2.400540.a	Segnaletica orizzontale su tappeto fonoassorbente, a norma UNI EN 1436/98, costituita da strisce longitudinali in temospruzzato plastico, bianche o gialle, ad immediata essiccazione, in quantità pari a 2,2 kg/m¦, contenente microsfere di vetro, applicato alla temperatura di 200 ¦C, compresa la sovraspruzzatura a pressione di altre microsfere, quantità totale pari a 0,35 kg/m¦, con spessore complessivo sugli elementi litoidi di 2 mm / - SEGNALETICA ORIZZONTALE IN TERMOSPRUZZATO E TERMOCOLATO / - strisce di larghezza 12 cm / - Per strisce di larghezza 12 cm	m		0,43
22CL.PR.2.400540.b	Segnaletica orizzontale su tappeto fonoassorbente, a norma UNI EN 1436/98, costituita da strisce longitudinali in temospruzzato plastico, bianche o gialle, ad immediata essiccazione, in quantità pari a 2,2 kg/m¦, contenente microsfere di vetro, applicato alla temperatura di 200 ¦C, compresa la sovraspruzzatura a pressione di altre microsfere, quantità totale pari a 0,35 kg/m¦, con spessore complessivo sugli elementi litoidi di 2 mm / - SEGNALETICA ORIZZONTALE IN TERMOSPRUZZATO E TERMOCOLATO / - strisce di larghezza 15 cm / - Per strisce di larghezza 15 cm	m		0,53
22CL.PR.2.400540.c	Segnaletica orizzontale su tappeto fonoassorbente, a norma UNI EN 1436/98, costituita da strisce longitudinali in temospruzzato plastico, bianche o gialle, ad immediata essiccazione, in quantità pari a 2,2 kg/m¦, contenente microsfere di vetro, applicato alla temperatura di 200 ¦C, compresa la sovraspruzzatura a pressione di altre microsfere, quantità totale pari a 0,35 kg/m¦, con spessore complessivo sugli elementi litoidi di 2 mm / - SEGNALETICA ORIZZONTALE IN TERMOSPRUZZATO E TERMOCOLATO / - strisce di larghezza 20 cm / - Per strisce di larghezza 20 cm	m		0,71
22CL.PR.2.400540.d	Segnaletica orizzontale su tappeto fonoassorbente, a norma UNI EN 1436/98, costituita da strisce longitudinali in temospruzzato plastico, bianche o gialle, ad immediata essiccazione, in quantità pari a 2,2 kg/m¦, contenente microsfere di vetro, applicato alla temperatura di 200 ¦C, compresa la sovraspruzzatura a pressione di altre microsfere, quantità totale pari a 0,35 kg/m¦, con spessore complessivo sugli elementi litoidi di 2 mm / - SEGNALETICA ORIZZONTALE IN TERMOSPRUZZATO E TERMOCOLATO / - strisce di larghezza 25 cm / - Per strisce di larghezza 25 cm	m		0,84
22CL.PR.2.400550.a	Ripasso di segnaletica orizzontale in temospruzzato plastico, a norma UNI EN 1436/98, bianche o gialle, ad immediata essiccazione, in quantità pari a 1,7 kg/m¦, contenente microsfere di vetro, da eseguirsi su tappeto normale o fonoassorbente, applicato alla temperatura di 200 ¦C, compresa la sovraspruzzatura a pressione di altre microsfere, quantità totale pari a 0,35 kg/m¦, con spessore complessivo della striscia non inferiore a 1,5 mm / - RIPASSO DI SEGNALETICA ORIZZONTALE IN TERMOSPRUZZATO PLASTICO / - strisce di larghezza 12 cm / - Per strisce di larghezza 12 cm	m		0,37
22CL.PR.2.400550.b	Ripasso di segnaletica orizzontale in temospruzzato plastico, a norma UNI EN 1436/98, bianche o gialle, ad immediata essiccazione, in quantità pari a 1,7 kg/m¦, contenente microsfere di vetro, da eseguirsi su tappeto normale o fonoassorbente, applicato alla temperatura di 200 ¦C, compresa la sovraspruzzatura a pressione di altre microsfere, quantità totale pari a 0,35 kg/m¦, con spessore complessivo della striscia non inferiore a 1,5 mm / - RIPASSO DI SEGNALETICA ORIZZONTALE IN TERMOSPRUZZATO PLASTICO / - strisce di larghezza 15 cm / - Per strisce di larghezza 15 cm	m		0,49
22CL.PR.2.400550.c	Ripasso di segnaletica orizzontale in temospruzzato plastico, a norma UNI EN 1436/98, bianche o gialle, ad immediata essiccazione, in quantità pari a 1,7 kg/m¦, contenente microsfere di vetro, da eseguirsi su tappeto normale o fonoassorbente, applicato alla temperatura di 200 ¦C, compresa la sovraspruzzatura a pressione di altre microsfere, quantità totale pari a 0,35 kg/m¦, con spessore complessivo della striscia non inferiore a 1,5 mm / - RIPASSO DI SEGNALETICA ORIZZONTALE IN TERMOSPRUZZATO PLASTICO / - strisce di larghezza 20 cm / - Per strisce di larghezza 20 cm	m		0,55
22CL.PR.2.400550.d	Ripasso di segnaletica orizzontale in temospruzzato plastico, a norma UNI EN 1436/98, bianche o gialle, ad immediata essiccazione, in quantità pari a 1,7 kg/m¦, contenente microsfere di vetro, da eseguirsi su tappeto normale o fonoassorbente, applicato alla temperatura di 200 ¦C, compresa la sovraspruzzatura a pressione di altre microsfere, quantità totale pari a 0,35 kg/m¦, con spessore complessivo della striscia non inferiore a 1,5 mm / - RIPASSO DI SEGNALETICA ORIZZONTALE IN TERMOSPRUZZATO PLASTICO / - strisce di larghezza 25 cm / - Per strisce di larghezza 25 cm	m		0,63
22CL.PR.2.400560.a	Segnaletica orizzontale costituita da strisce longitudinali realizzate in temocolato plastico, tipo sonoro, a norma UNI EN 1436/98, in quantità pari a 6 kg/m¦, ad alto contenuto di microsfere di vetro, applicato con apposita attrezzatura alla temperatura di 200 ¦C, compresa la sovraspruzzatura a pressione di altre microsfere di vetro, quantità totale pari a 0,7 kg/m¦ / - SEGNALETICA ORIZZONTALE IN TERMOSPRUZZATO PLASTICO SONORA / - spessore finito compreso tra 4,50 e 5,00 mm / - Spessore finito compreso tra 4,50 e 5,00 mm	mq		10,99
22CL.PR.2.400560.b	Segnaletica orizzontale costituita da strisce longitudinali realizzate in temocolato plastico, tipo sonoro, a norma UNI EN 1436/98, in quantità pari a 6 kg/m¦, ad alto contenuto di microsfere di vetro, applicato con apposita attrezzatura alla temperatura di 200 ¦C, compresa la sovraspruzzatura a pressione di altre microsfere di vetro, quantità totale pari a 0,7 kg/m¦ / - SEGNALETICA ORIZZONTALE IN TERMOSPRUZZATO PLASTICO SONORA / - spessore finito non superiore a 3,00 mm / - Spessore finito non superiore a 3,00 mm	mq		8,71
22CL.PR.2.400570.a	Gemme rifrangenti	cad		1,27
22CL.PR.2.400580.a	Colato plastico a freddo per bande di rallentamento del traffico	m		12,27
22CL.PR.2.400590.a	Occhio di gatto	cad		62,91
22CL.PR.2.40060.a	Fornitura di segnali di ''diritto di precedenzaöfig. II 42 Art. 111, fig. II 44 Art. 113 del Nuovo Codice della Strada e del Regolamento di Attuazione, di forma romboidale rifrangenza classe I / - SEGNALI DI DIRITTO DI PRECEDENZA / - lato 40 cm / - In lamiera di ferro da 10/10 di lato cm 40	cad		31,32
22CL.PR.2.40060.b	Fornitura di segnali di ''diritto di precedenzaöfig. II 42 Art. 111, fig. II 44 Art. 113 del Nuovo Codice della Strada e del Regolamento di Attuazione, di forma romboidale rifrangenza classe I / - SEGNALI DI DIRITTO DI PRECEDENZA / - lato 60 cm / - In lamiera di ferro da 10/10 di lato cm 60	cad		14,30
22CL.PR.2.40060.c	Fornitura di segnali di ''diritto di precedenzaöfig. II 42 Art. 111, fig. II 44 Art. 113 del Nuovo Codice della Strada e del Regolamento di Attuazione, di forma romboidale rifrangenza classe I / - SEGNALI DI DIRITTO DI PRECEDENZA / - lato 90 cm / - In lamiera di ferro da 10/10 di lato cm 90	cad		70,10
22CL.PR.2.40060.d	Fornitura di segnali di ''diritto di precedenzaöfig. II 42 Art. 111, fig. II 44 Art. 113 del Nuovo Codice della Strada e del Regolamento di Attuazione, di forma romboidale rifrangenza classe I / - SEGNALI DI DIRITTO DI PRECEDENZA / - lato 40 cm / - In lamiera di alluminio da 25/10 di lato cm 40	cad		47,86
22CL.PR.2.40060.e	Fornitura di segnali di ''diritto di precedenzaöfig. II 42 Art. 111, fig. II 44 Art. 113 del Nuovo Codice della Strada e del Regolamento di Attuazione, di forma romboidale rifrangenza classe I / - SEGNALI DI DIRITTO DI PRECEDENZA / - lato 60 cm / - In lamiera di alluminio da 25/10 di lato cm 60	cad		58,30
22CL.PR.2.40060.f	Fornitura di segnali di ''diritto di precedenzaöfig. II 42 Art. 111, fig. II 44 Art. 113 del Nuovo Codice della Strada e del Regolamento di Attuazione, di forma romboidale rifrangenza classe I / - SEGNALI DI DIRITTO DI PRECEDENZA / - lato 90 cm / - In lamiera di alluminio da 25/10 di lato cm 90	cad		104,09
22CL.PR.2.40070.a	Fornitura di segnali di ''diritto di precedenzaöfig. II 42 Art. 111, fig. II 44 Art. 113 del Nuovo Codice della Strada e del Regolamento di Attuazione, di forma romboidale rifrangenza classe II / - SEGNALI DI DIRITTO DI PRECEDENZA / - lato 40 cm / - In lamiera di ferro da 10/10 di lato cm 40	cad		54,63
22CL.PR.2.40070.b	Fornitura di segnali di ''diritto di precedenzaöfig. II 42 Art. 111, fig. II 44 Art. 113 del Nuovo Codice della Strada e del Regolamento di Attuazione, di forma romboidale rifrangenza classe II / - SEGNALI DI DIRITTO DI PRECEDENZA / - lato 60 cm / - In lamiera di ferro da 10/10 di lato cm 60	cad		88,57
22CL.PR.2.40070.c	Fornitura di segnali di ''diritto di precedenzaöfig. II 42 Art. 111, fig. II 44 Art. 113 del Nuovo Codice della Strada e del Regolamento di Attuazione, di forma romboidale rifrangenza classe II / - SEGNALI DI DIRITTO DI PRECEDENZA / - lato 90 cm / - In lamiera di ferro da 10/10 di lato cm 90	cad		112,40
22CL.PR.2.40070.d	Fornitura di segnali di ''diritto di precedenzaöfig. II 42 Art. 111, fig. II 44 Art. 113 del Nuovo Codice della Strada e del Regolamento di Attuazione, di forma romboidale rifrangenza classe II / - SEGNALI DI DIRITTO DI PRECEDENZA / - lato 40 cm / - In lamiera di alluminio da 25/10 di lato cm 40	cad		66,67
22CL.PR.2.40070.e	Fornitura di segnali di ''diritto di precedenzaöfig. II 42 Art. 111, fig. II 44 Art. 113 del Nuovo Codice della Strada e del Regolamento di Attuazione, di forma romboidale rifrangenza classe II / - SEGNALI DI DIRITTO DI PRECEDENZA / - lato 60 cm / - In lamiera di alluminio da 25/10 di lato cm 60	cad		110,04
22CL.PR.2.40070.f	Fornitura di segnali di ''diritto di precedenzaöfig. II 42 Art. 111, fig. II 44 Art. 113 del Nuovo Codice della Strada e del Regolamento di Attuazione, di forma romboidale rifrangenza classe II / - SEGNALI DI DIRITTO DI PRECEDENZA / - lato 90 cm / - In lamiera di alluminio da 25/10 di lato cm 90	cad		148,90
22CL.PR.2.40080.a	Fornitura di segnali di segnali di ''precedenza nei sensi unici alternati'' fig. II 45 Art. 114 del Nuovo Codice della Strada e del Regolamento di Attuazione, di forma quadrata rifrangenza classe I / - SEGNALI DI PRECEDENZA NEI SENSI UNICI / - lato 40 cm / - In lamiera di ferro da 10/10 di lato cm 40	cad		22,44
22CL.PR.2.40080.b	Fornitura di segnali di segnali di ''precedenza nei sensi unici alternati'' fig. II 45 Art. 114 del Nuovo Codice della Strada e del Regolamento di Attuazione, di forma quadrata rifrangenza classe I / - SEGNALI DI PRECEDENZA NEI SENSI UNICI / - lato 60 cm / - In lamiera di ferro da 10/10 di lato cm 60	cad		37,98
22CL.PR.2.40080.c	Fornitura di segnali di segnali di ''precedenza nei sensi unici alternati'' fig. II 45 Art. 114 del Nuovo Codice della Strada e del Regolamento di Attuazione, di forma quadrata rifrangenza classe I / - SEGNALI DI PRECEDENZA NEI SENSI UNICI / - lato 90 cm / - In lamiera di ferro da 10/10 di lato cm 90	cad		70,42
22CL.PR.2.40080.d	Fornitura di segnali di segnali di ''precedenza nei sensi unici alternati'' fig. II 45 Art. 114 del Nuovo Codice della Strada e del Regolamento di Attuazione, di forma quadrata rifrangenza classe I / - SEGNALI DI PRECEDENZA NEI SENSI UNICI / - lato 40 cm / - In lamiera di alluminio da 25/10 di lato cm 40	cad		34,78
22CL.PR.2.40080.e	Fornitura di segnali di segnali di ''precedenza nei sensi unici alternati'' fig. II 45 Art. 114 del Nuovo Codice della Strada e del Regolamento di Attuazione, di forma quadrata rifrangenza classe I / - SEGNALI DI PRECEDENZA NEI SENSI UNICI / - lato 90 cm / - In lamiera di alluminio da 25/10 di lato cm 60	cad		51,19
22CL.PR.2.40080.f	Fornitura di segnali di segnali di ''precedenza nei sensi unici alternati'' fig. II 45 Art. 114 del Nuovo Codice della Strada e del Regolamento di Attuazione, di forma quadrata rifrangenza classe I / - SEGNALI DI PRECEDENZA NEI SENSI UNICI / - lato 90 cm / - In lamiera di alluminio da 25/10 di lato cm 90	cad		80,18
22CL.PR.2.40090.a	Fornitura di segnali di ''precedenza nei sensi unici alternati'' fig. II 45 Art. 114 del Nuovo Codice della Strada e del Regolamento di Attuazione, di forma quadrata rifrangenza classe II / - SEGNALI DI PRECEDENZA NEI SENSI UNICI / - lato 40 cm / - In lamiera di ferro da 10/10 di lato cm 40	cad		31,81
22CL.PR.2.40090.b	Fornitura di segnali di ''precedenza nei sensi unici alternati'' fig. II 45 Art. 114 del Nuovo Codice della Strada e del Regolamento di Attuazione, di forma quadrata rifrangenza classe II / - SEGNALI DI PRECEDENZA NEI SENSI UNICI / - lato 60 cm / - In lamiera di ferro da 10/10 di lato cm 60	cad		53,84
22CL.PR.2.40090.c	Fornitura di segnali di ''precedenza nei sensi unici alternati'' fig. II 45 Art. 114 del Nuovo Codice della Strada e del Regolamento di Attuazione, di forma quadrata rifrangenza classe II / - SEGNALI DI PRECEDENZA NEI SENSI UNICI / - lato 90 cm / - In lamiera di ferro da 10/10 di lato cm 90	cad		109,95
22CL.PR.2.40090.d	Fornitura di segnali di ''precedenza nei sensi unici alternati'' fig. II 45 Art. 114 del Nuovo Codice della Strada e del Regolamento di Attuazione, di forma quadrata rifrangenza classe II / - SEGNALI DI PRECEDENZA NEI SENSI UNICI / - lato 40 cm / - In lamiera di alluminio da 25/10 di lato cm 40	cad		18,73
22CL.PR.2.40090.e	Fornitura di segnali di ''precedenza nei sensi unici alternati'' fig. II 45 Art. 114 del Nuovo Codice della Strada e del Regolamento di Attuazione, di forma quadrata rifrangenza classe II / - SEGNALI DI PRECEDENZA NEI SENSI UNICI / - lato 60 cm / - In lamiera di alluminio da 25/10 di lato cm 60	cad		59,38
22CL.PR.2.40090.f	Fornitura di segnali di ''precedenza nei sensi unici alternati'' fig. II 45 Art. 114 del Nuovo Codice della Strada e del Regolamento di Attuazione, di forma quadrata rifrangenza classe II / - SEGNALI DI PRECEDENZA NEI SENSI UNICI / - lato 90 cm / - In lamiera di alluminio da 25/10 di lato cm 90	cad		82,71
22CL.PR.2.40120.a	Cordone stradale prefabbricato in conglomerato cementizio vibrato con spigolo smussato di colore grigio / - CORDONE STRADALE PREFABBICATO / - Cordone prefabbricato da cm 8¸10x25x100	m		2,56
22CL.PR.2.40120.b	Cordone stradale prefabbricato in conglomerato cementizio vibrato con spigolo smussato di colore grigio / - CORDONE STRADALE PREFABBICATO / - Cordone prefabbricato da cm 10¸12x25x100	m		7,13
22CL.PR.2.40120.c	Cordone stradale prefabbricato in conglomerato cementizio vibrato con spigolo smussato di colore grigio / - CORDONE STRADALE PREFABBICATO / - Cordone prefabbricato da cm 12¸14x25x100	m		6,94
22CL.PR.2.40120.d	Cordone stradale prefabbricato in conglomerato cementizio vibrato con spigolo smussato di colore grigio / - CORDONE STRADALE PREFABBICATO / - Cordone prefabbricato da cm 14¸16x25x100	m		9,55
22CL.PR.2.40120.e	Cordone stradale prefabbricato in conglomerato cementizio vibrato con spigolo smussato di colore grigio / - CORDONE STRADALE PREFABBICATO / - Cordone prefabbricato da cm 15¸18x25x100	m		11,84
22CL.PR.2.40120.f	Cordone stradale prefabbricato in conglomerato cementizio vibrato con spigolo smussato di colore grigio / - CORDONE STRADALE PREFABBICATO / - Cordone prefabbricato da cm 18¸20x25x100	m		13,19
22CL.PR.2.40122.a	Cordone stradale in pietrarsa rilavorati a bocciarda nelle facce viste ad a scappello negli assetti, con spigolo arrotondato o sfettato / - CORDONE STRADALE IN PIETRARSA / - Cordone in pietrarsa da cm 15x25x100	m		11,68
22CL.PR.2.40122.b	Cordone stradale in pietrarsa rilavorati a bocciarda nelle facce viste ad a scappello negli assetti, con spigolo arrotondato o sfettato / - CORDONE STRADALE IN PIETRARSA / - Cordone in pietrarsa da cm 120x25x100	m		21,50
22CL.PR.2.40122.c	Cordone stradale in pietrarsa rilavorati a bocciarda nelle facce viste ad a scappello negli assetti, con spigolo arrotondato o sfettato / - CORDONE STRADALE IN PIETRARSA / - Cordone prefabbricato da cm 30x25x100	m		23,75
22CL.PR.2.40122.d	Cordone stradale in pietrarsa rilavorati a bocciarda nelle facce viste ad a scappello negli assetti, con spigolo arrotondato o sfettato / - CORDONE STRADALE IN PIETRARSA / - Cordone prefabbricato da cm 40x25x100	m		28,01
22CL.PR.2.40124.a	Bocchetta per caditoia stradale in pietrarsa / - BOCCHETTA PER CADITOIA STRADALE IN PIETRARSA / - Bocchetta in pietrarsa da cm 40x13x40	cad		12,09
22CL.PR.2.40124.b	Bocchetta per caditoia stradale in pietrarsa / - BOCCHETTA PER CADITOIA STRADALE IN PIETRARSA / - Bocchetta in pietrarsa da cm 50x13x40	m		28,23
22CL.PR.2.40124.c	Bocchetta per caditoia stradale in pietrarsa / - BOCCHETTA PER CADITOIA STRADALE IN PIETRARSA / - Bocchetta in pietrarsa da cm 40x13x20	m		14,16
22CL.PR.2.40124.d	Bocchetta per caditoia stradale in pietrarsa / - BOCCHETTA PER CADITOIA STRADALE IN PIETRARSA / - Bocchetta in pietrarsa da cm 50x13x20	m		23,60
22CL.PR.2.40125.a	Canaletta di drenaggio in calcestruzzo, per lo smaltimento delle acque meteoriche superficiali fornita in opera entro scavo di fondazione da conteggiare a parte, completa di griglia in acciaio zincato conforme alle DIN 19580 di classificazione del sovraccarico A,B,C,D, per utilizzo su strade ed altre superfici adibite al transito di mezzi comuni con intensità normale / - CANALETTA DI DRENAGGIO IN CALCESTRUZZO CON GRIGLIA / - 15x100 cm, altezza 20 cm / - Da cm 15x100 cm ed altezza cm 20	cad		46,83
22CL.PR.2.40125.b	Canaletta di drenaggio in calcestruzzo, per lo smaltimento delle acque meteoriche superficiali fornita in opera entro scavo di fondazione da conteggiare a parte, completa di griglia in acciaio zincato conforme alle DIN 19580 di classificazione del sovraccarico A,B,C,D, per utilizzo su strade ed altre superfici adibite al transito di mezzi comuni con intensità normale / - CANALETTA DI DRENAGGIO IN CALCESTRUZZO CON GRIGLIA / - 20x100 cm, altezza 25 cm / - Da cm 20x100 cm ed altezza cm 25	cad		152,72
22CL.PR.2.40125.c	Canaletta di drenaggio in calcestruzzo, per lo smaltimento delle acque meteoriche superficiali fornita in opera entro scavo di fondazione da conteggiare a parte, completa di griglia in acciaio zincato conforme alle DIN 19580 di classificazione del sovraccarico A,B,C,D, per utilizzo su strade ed altre superfici adibite al transito di mezzi comuni con intensità normale / - CANALETTA DI DRENAGGIO IN CALCESTRUZZO CON GRIGLIA / - 28x100 cm, altezza 36 cm / - Da cm 28x100 cm ed altezza cm 36	cad		180,36
22CL.PR.2.40125.d	Canaletta di drenaggio in calcestruzzo, per lo smaltimento delle acque meteoriche superficiali fornita in opera entro scavo di fondazione da conteggiare a parte, completa di griglia in acciaio zincato conforme alle DIN 19580 di classificazione del sovraccarico A,B,C,D, per utilizzo su strade ed altre superfici adibite al transito di mezzi comuni con intensità normale / - CANALETTA DI DRENAGGIO IN CALCESTRUZZO CON GRIGLIA / - Canaletta antitacco B 125 o equivalente, misure 154 × 200 × 1000	m		56,64
22CL.PR.2.40126.a	Canaletta di scolo e di guardia per acque meteoriche / - CANALETTA DI SCOLO E DI GUARDIA / - Emberici da cm 50x50x20	cad		2,82
22CL.PR.2.40126.b	Canaletta di scolo e di guardia per acque meteoriche / - CANALETTA DI SCOLO E DI GUARDIA / - Lamiera in acciaio zincato e ondulato per manufatti	kg		2,30
22CL.PR.2.40127.b	Canaletta di guardia per acque meteoriche in conglomerato vibrocompresso a sezione rettangolare o trapezoidale con giunti di innesto a mezzo spessore / - CANALE DI GUARDIA / - Canale di guardia rettangolare con giunto mezzo spessore da 80x60x100	m		120,86
22CL.PR.2.40127.c	Canaletta di guardia per acque meteoriche in conglomerato vibrocompresso a sezione rettangolare o trapezoidale con giunti di innesto a mezzo spessore / - CANALE DI GUARDIA / - Canale di guardia rettangolare con giunto mezzo spessore da 100x50x100	m		237,14
22CL.PR.2.40127.d	Canaletta di guardia per acque meteoriche in conglomerato vibrocompresso a sezione rettangolare o trapezoidale con giunti di innesto a mezzo spessore / - CANALE DI GUARDIA / - Canale di guardia rettangolare con giunto mezzo spessore da 120x40x100	m		251,89
22CL.PR.2.40127.e	Canaletta di guardia per acque meteoriche in conglomerato vibrocompresso a sezione rettangolare o trapezoidale con giunti di innesto a mezzo spessore / - CANALE DI GUARDIA / - Canale di guardia rettangolare con giunto mezzo spessore da 120x60x100	m		270,73
22CL.PR.2.40127.f	Canaletta di guardia per acque meteoriche in conglomerato vibrocompresso a sezione rettangolare o trapezoidale con giunti di innesto a mezzo spessore / - CANALE DI GUARDIA / - Canale di guardia rettangolare con giunto mezzo spessore da 140x75x100	m		169,21
22CL.PR.2.40127.g	Canaletta di guardia per acque meteoriche in conglomerato vibrocompresso a sezione rettangolare o trapezoidale con giunti di innesto a mezzo spessore / - CANALE DI GUARDIA / - Canale di guardia rettangolare con mezzo spessore da 140x80x100	m		313,66
22CL.PR.2.40127.h	Canaletta di guardia per acque meteoriche in conglomerato vibrocompresso a sezione rettangolare o trapezoidale con giunti di innesto a mezzo spessore / - CANALE DI GUARDIA / - Canale di guardia rettangolare congiunto mezzo spessore da 140x100x100	m		427,67
22CL.PR.2.40127.i	Canaletta di guardia per acque meteoriche in conglomerato vibrocompresso a sezione rettangolare o trapezoidale con giunti di innesto a mezzo spessore / - CANALE DI GUARDIA / - Canale di guardia rettangolare con giunto mezzo spessore da 150x70x100	m		320,16
22CL.PR.2.40127.j	Canaletta di guardia per acque meteoriche in conglomerato vibrocompresso a sezione rettangolare o trapezoidale con giunti di innesto a mezzo spessore / - CANALE DI GUARDIA / - Canale di guardia rettangolare con giunto mezzo spessore da 160x70x100	m		175,25
22CL.PR.2.40127.l	Canaletta di guardia per acque meteoriche in conglomerato vibrocompresso a sezione rettangolare o trapezoidale con giunti di innesto a mezzo spessore / - CANALE DI GUARDIA / - Canale di guardia rettangolare con giunto mezzo spessore da 160x90x100	m		441,39
22CL.PR.2.40127.m	Canaletta di guardia per acque meteoriche in conglomerato vibrocompresso a sezione rettangolare o trapezoidale con giunti di innesto a mezzo spessore / - CANALE DI GUARDIA / - Canale di guardia rettangolare con giunto mezzo spessore da 185x80x100	m		448,46
22CL.PR.2.40127.n	Canaletta di guardia per acque meteoriche in conglomerato vibrocompresso a sezione rettangolare o trapezoidale con giunti di innesto a mezzo spessore / - CANALE DI GUARDIA / - Canale di guardia rettangolare con giunto mezzo spessore da 200x70x100	m		387,81
22CL.PR.2.40127.o	Canaletta di guardia per acque meteoriche in conglomerato vibrocompresso a sezione rettangolare o trapezoidale con giunti di innesto a mezzo spessore / - CANALE DI GUARDIA / - Canale di guardia rettangolare congiunto mezzo spessore da 220x125x100	m		765,56
22CL.PR.2.40127.p	Canaletta di guardia per acque meteoriche in conglomerato vibrocompresso a sezione rettangolare o trapezoidale con giunti di innesto a mezzo spessore / - CANALE DI GUARDIA / - Canale di guardia rettangolare congiunto mezzo spessore da 250x115x100	m		771,58
22CL.PR.2.40127.q	Canaletta di guardia per acque meteoriche in conglomerato vibrocompresso a sezione rettangolare o trapezoidale con giunti di innesto a mezzo spessore / - CANALE DI GUARDIA / - Canale di guardia trapezoidale da 50/150x50	m		232,81
22CL.PR.2.40127.r	Canaletta di guardia per acque meteoriche in conglomerato vibrocompresso a sezione rettangolare o trapezoidale con giunti di innesto a mezzo spessore / - CANALE DI GUARDIA / - Canale di guardia trapezoidale da 80/180x50	m		272,96
22CL.PR.2.40127.s	Canaletta di guardia per acque meteoriche in conglomerato vibrocompresso a sezione rettangolare o trapezoidale con giunti di innesto a mezzo spessore / - CANALE DI GUARDIA / - Canale di guardia trapezoidale da 40/50x50	m		125,63
22CL.PR.2.40128.a	Canaletta di drenaggio in calcestruzzo, per lo smaltimento delle acque meteoriche superficiali fornita in opera entro scavo di fondazione da conteggiare a parte, completa di griglia in acciaio zincato conforme alle DIN 19580 di classificazione del sovraccarico A,B,C, per utilizzo ai bordi delle strade, sentieri, piazzali di parcheggio, garage, aree industriali con normale traffico / - CANALETTA DI DRENAGGIO IN CALCESTRUZZO / - Da cm 10x100 cm ed altezza cm 15	cad		23,87
22CL.PR.2.40128.b	Canaletta di drenaggio in calcestruzzo, per lo smaltimento delle acque meteoriche superficiali fornita in opera entro scavo di fondazione da conteggiare a parte, completa di griglia in acciaio zincato conforme alle DIN 19580 di classificazione del sovraccarico A,B,C, per utilizzo ai bordi delle strade, sentieri, piazzali di parcheggio, garage, aree industriali con normale traffico / - CANALETTA DI DRENAGGIO IN CALCESTRUZZO / - 15x100 cm, altezza 20 cm / - Da cm 15x100 cm ed altezza cm 20	cad		18,33
22CL.PR.2.40128.c	Canaletta di drenaggio in calcestruzzo, per lo smaltimento delle acque meteoriche superficiali fornita in opera entro scavo di fondazione da conteggiare a parte, completa di griglia in acciaio zincato conforme alle DIN 19580 di classificazione del sovraccarico A,B,C, per utilizzo ai bordi delle strade, sentieri, piazzali di parcheggio, garage, aree industriali con normale traffico / - CANALETTA DI DRENAGGIO IN CALCESTRUZZO / - 20x100 cm, altezza 25 cm / - Da cm 20x100 cm ed altezza cm 25	cad		22,36
22CL.PR.2.40128.d	Canaletta di drenaggio in calcestruzzo, per lo smaltimento delle acque meteoriche superficiali fornita in opera entro scavo di fondazione da conteggiare a parte, completa di griglia in acciaio zincato conforme alle DIN 19580 di classificazione del sovraccarico A,B,C, per utilizzo ai bordi delle strade, sentieri, piazzali di parcheggio, garage, aree industriali con normale traffico / - CANALETTA DI DRENAGGIO IN CALCESTRUZZO / - 28x100 cm, altezza 36 cm / - Da cm 28x100 cm ed altezza cm 36	cad		73,60
22CL.PR.2.40129.a	Canaletta di drenaggio in calcestruzzo, per lo smaltimento delle acque meteoriche superficiali fornita in opera entro scavo di fondazione da conteggiare a parte, completa di griglia in acciaio zincato conforme alle DIN 19580 di classificazione del sovraccarico A,B,C,D, per utilizzo su strade ed altre superfici adibite al transito di mezzi comuni con intensità normale / - CANALETTA DI DRENAGGIO IN CALCESTRUZZO CON GRIGLIA / - 15x100 cm, altezza 20 cm / - Da cm 15x100 cm ed altezza cm 20	cad		29,42
22CL.PR.2.40129.b	Canaletta di drenaggio in calcestruzzo, per lo smaltimento delle acque meteoriche superficiali fornita in opera entro scavo di fondazione da conteggiare a parte, completa di griglia in acciaio zincato conforme alle DIN 19580 di classificazione del sovraccarico A,B,C,D, per utilizzo su strade ed altre superfici adibite al transito di mezzi comuni con intensità normale / - CANALETTA DI DRENAGGIO IN CALCESTRUZZO CON GRIGLIA / - 20x100 cm, altezza 25 cm / - Da cm 20x100 cm ed altezza cm 25	cad		61,49
22CL.PR.2.40129.c	Canaletta di drenaggio in calcestruzzo, per lo smaltimento delle acque meteoriche superficiali fornita in opera entro scavo di fondazione da conteggiare a parte, completa di griglia in acciaio zincato conforme alle DIN 19580 di classificazione del sovraccarico A,B,C,D, per utilizzo su strade ed altre superfici adibite al transito di mezzi comuni con intensità normale / - CANALETTA DI DRENAGGIO IN CALCESTRUZZO CON GRIGLIA / - 28x100 cm, altezza 36 cm / - Da cm 28x100 cm ed altezza cm 36	cad		71,61
22CL.PR.2.40170.a	Travetto in calcestruzzo armato precompresso per sovraccarico fino a 250 kg/m¦ / - TRAVETTO PRECOMPRESSO PER SOVRACCARICO FINO A 250 kg/m¦ / - Travetto per luci fino a m 4	m		1,88
22CL.PR.2.40170.b	Travetto in calcestruzzo armato precompresso per sovraccarico fino a 250 kg/m¦ / - TRAVETTO PRECOMPRESSO PER SOVRACCARICO FINO A 250 kg/m¦ / - Travetto per luci da m 4 a 6	m		2,22
22CL.PR.2.40170.c	Travetto in calcestruzzo armato precompresso per sovraccarico fino a 250 kg/m¦ / - TRAVETTO PRECOMPRESSO PER SOVRACCARICO FINO A 250 kg/m¦ / - Travetto per luci da m 6 a 8	m		2,54
22CL.PR.2.40170.d	Travetto in calcestruzzo armato precompresso per sovraccarico fino a 250 kg/m¦ / - TRAVETTO PRECOMPRESSO PER SOVRACCARICO FINO A 250 kg/m¦ / - Travetto per luci da m 8 a 10	m		4,32
22CL.PR.2.40180.a	Travetto in calcestruzzo armato precompresso per sovraccarico fino a 600 kg/m¦ / - TRAVETTO PRECOMPRESSO PER SOVRACCARICO FINO A 600 kg/m¦ / - Travetto per luci fino a m 4	m		2,06
22CL.PR.2.40180.b	Travetto in calcestruzzo armato precompresso per sovraccarico fino a 600 kg/m¦ / - TRAVETTO PRECOMPRESSO PER SOVRACCARICO FINO A 600 kg/m¦ / - Travetto per luci da m 4 a 6	m		2,99
22CL.PR.2.40180.c	Travetto in calcestruzzo armato precompresso per sovraccarico fino a 600 kg/m¦ / - TRAVETTO PRECOMPRESSO PER SOVRACCARICO FINO A 600 kg/m¦ / - Travetto per luci da m 6 a 8	m		3,84
22CL.PR.2.40180.d	Travetto in calcestruzzo armato precompresso per sovraccarico fino a 600 kg/m¦ / - TRAVETTO PRECOMPRESSO PER SOVRACCARICO FINO A 600 kg/m¦ / - Travetto per luci da m 8 a 10	m		4,70
22CL.PR.2.40190.a	Pannello in calcestruzzo armato precompresso di larghezza cm 120, a fili aderenti avente l'intradosso piano e liscio, con tralicci metallici posti ad interasse di cm 60, avente funzione irrigidente, ricoperti di polistirolo con la sola funzione di alleggerimento / - PANNELLO PRECOMPRESSO PER SOVRACCARICO FINO A 250 kg/m¦ / - Pannello per luci da 0 a 4 m	mq		22,46
22CL.PR.2.40190.b	Pannello in calcestruzzo armato precompresso di larghezza cm 120, a fili aderenti avente l'intradosso piano e liscio, con tralicci metallici posti ad interasse di cm 60, avente funzione irrigidente, ricoperti di polistirolo con la sola funzione di alleggerimento / - PANNELLO PRECOMPRESSO PER SOVRACCARICO FINO A 250 kg/m¦ / - Pannello per luci da 4 a 6 m	mq		23,51
22CL.PR.2.40190.c	Pannello in calcestruzzo armato precompresso di larghezza cm 120, a fili aderenti avente l'intradosso piano e liscio, con tralicci metallici posti ad interasse di cm 60, avente funzione irrigidente, ricoperti di polistirolo con la sola funzione di alleggerimento / - PANNELLO PRECOMPRESSO PER SOVRACCARICO FINO A 250 kg/m¦ / - Pannello per luci da 6 a 8 m	mq		24,98
22CL.PR.2.40190.d	Pannello in calcestruzzo armato precompresso di larghezza cm 120, a fili aderenti avente l'intradosso piano e liscio, con tralicci metallici posti ad interasse di cm 60, avente funzione irrigidente, ricoperti di polistirolo con la sola funzione di alleggerimento / - PANNELLO PRECOMPRESSO PER SOVRACCARICO FINO A 250 kg/m¦ / - Pannello per luci da 8 a 10 m	mq		20,33
22CL.PR.2.40190.e	Pannello in calcestruzzo armato precompresso di larghezza cm 120, a fili aderenti avente l'intradosso piano e liscio, con tralicci metallici posti ad interasse di cm 60, avente funzione irrigidente, ricoperti di polistirolo con la sola funzione di alleggerimento / - PANNELLO PRECOMPRESSO PER SOVRACCARICO FINO A 250 kg/m¦ / - Pannello per luci da 1 a 12 m	mq		34,25
22CL.PR.2.40195.a	Pannello in calcestruzzo armato precompresso di larghezza cm 120, a fili aderenti avente l'intradosso piano e liscio, con tralicci metallici posti ad interasse di cm 60, avente funzione irrigidente, ricoperti di polistirolo con la sola funzione di alleggerimento / - PANNELLO PRECOMPRESSO PER SOVRACCARICO FINO A 250 kg/m¦ / - Pannello per h18	mq		27,99
22CL.PR.2.40195.b	Pannello in calcestruzzo armato precompresso di larghezza cm 120, a fili aderenti avente l'intradosso piano e liscio, con tralicci metallici posti ad interasse di cm 60, avente funzione irrigidente, ricoperti di polistirolo con la sola funzione di alleggerimento / - PANNELLO PRECOMPRESSO PER SOVRACCARICO FINO A 250 kg/m¦ / - Pannello h20	mq		29,07
22CL.PR.2.40195.c	Pannello in calcestruzzo armato precompresso di larghezza cm 120, a fili aderenti avente l'intradosso piano e liscio, con tralicci metallici posti ad interasse di cm 60, avente funzione irrigidente, ricoperti di polistirolo con la sola funzione di alleggerimento / - PANNELLO PRECOMPRESSO PER SOVRACCARICO FINO A 250 kg/m¦ / - Pannello h22	mq		31,25
22CL.PR.2.40195.d	Pannello in calcestruzzo armato precompresso di larghezza cm 120, a fili aderenti avente l'intradosso piano e liscio, con tralicci metallici posti ad interasse di cm 60, avente funzione irrigidente, ricoperti di polistirolo con la sola funzione di alleggerimento / - PANNELLO PRECOMPRESSO PER SOVRACCARICO FINO A 250 kg/m¦ / - Pannello h24	mq		36,51
22CL.PR.2.40195.e	Pannello in calcestruzzo armato precompresso di larghezza cm 120, a fili aderenti avente l'intradosso piano e liscio, con tralicci metallici posti ad interasse di cm 60, avente funzione irrigidente, ricoperti di polistirolo con la sola funzione di alleggerimento / - PANNELLO PRECOMPRESSO PER SOVRACCARICO FINO A 250 kg/m¦ / - Pannello h 25	mq		37,15
22CL.PR.2.40200.a	Pannello in calcestruzzo armato precompresso di larghezza cm 120, a fili aderenti avente l'intradosso piano e liscio, con tralicci metallici posti ad interasse di cm 60, avente funzione irrigidente, ricoperti di polistirolo con la sola funzione di alleggerimento / - PANNELLO PRECOMPRESSO PER SOVRACCARICO FINO A 600 kg/m¦ / - Pannello per luci da 0 a 4 m	mq		22,20
22CL.PR.2.40200.b	Pannello in calcestruzzo armato precompresso di larghezza cm 120, a fili aderenti avente l'intradosso piano e liscio, con tralicci metallici posti ad interasse di cm 60, avente funzione irrigidente, ricoperti di polistirolo con la sola funzione di alleggerimento / - PANNELLO PRECOMPRESSO PER SOVRACCARICO FINO A 600 kg/m¦ / - Pannello per luci da 4 a 6 m	mq		23,57
22CL.PR.2.40200.c	Pannello in calcestruzzo armato precompresso di larghezza cm 120, a fili aderenti avente l'intradosso piano e liscio, con tralicci metallici posti ad interasse di cm 60, avente funzione irrigidente, ricoperti di polistirolo con la sola funzione di alleggerimento / - PANNELLO PRECOMPRESSO PER SOVRACCARICO FINO A 600 kg/m¦ / - Pannello per luci da 6 a 8 m	mq		26,43
22CL.PR.2.40200.d	Pannello in calcestruzzo armato precompresso di larghezza cm 120, a fili aderenti avente l'intradosso piano e liscio, con tralicci metallici posti ad interasse di cm 60, avente funzione irrigidente, ricoperti di polistirolo con la sola funzione di alleggerimento / - PANNELLO PRECOMPRESSO PER SOVRACCARICO FINO A 600 kg/m¦ / - Pannello per luci da 8 a 10 m	mq		29,93
22CL.PR.2.40200.e	Pannello in calcestruzzo armato precompresso di larghezza cm 120, a fili aderenti avente l'intradosso piano e liscio, con tralicci metallici posti ad interasse di cm 60, avente funzione irrigidente, ricoperti di polistirolo con la sola funzione di alleggerimento / - PANNELLO PRECOMPRESSO PER SOVRACCARICO FINO A 600 kg/m¦ / - Pannello per luci da 10 a 12 m	mq		33,53
22CL.PR.2.40210.a	Lastra nervata in cemento armato precompresso a fili aderenti, avente l'intradosso piano e liscio, largo 120 cm ed alto 23,5 cm, composta da una soletta inferiore spessa cm 4 e irrigidita da due nervature longitudinali sopra sporgenti aventi interasse cm 60 / - LASTRA NERVATA PRECOMPRESSA PER SOVRACCARICO FINO A 350 kg/m¦ / - Lastra per solai luce da 0 a 10 m	mq		47,26
22CL.PR.2.40210.b	Lastra nervata in cemento armato precompresso a fili aderenti, avente l'intradosso piano e liscio, largo 120 cm ed alto 23,5 cm, composta da una soletta inferiore spessa cm 4 e irrigidita da due nervature longitudinali sopra sporgenti aventi interasse cm 60 / - LASTRA NERVATA PRECOMPRESSA PER SOVRACCARICO FINO A 350 kg/m¦ / - Lastra per solai luce da 10 a 12 m	mq		44,54
22CL.PR.2.40210.c	Lastra nervata in cemento armato precompresso a fili aderenti, avente l'intradosso piano e liscio, largo 120 cm ed alto 23,5 cm, composta da una soletta inferiore spessa cm 4 e irrigidita da due nervature longitudinali sopra sporgenti aventi interasse cm 60 / - LASTRA NERVATA PRECOMPRESSA PER SOVRACCARICO FINO A 350 kg/m¦ / - Lastra per solai luce da 12 a 14 m	mq		31,75
22CL.PR.2.40210.d	Lastra nervata in cemento armato precompresso a fili aderenti, avente l'intradosso piano e liscio, largo 120 cm ed alto 23,5 cm, composta da una soletta inferiore spessa cm 4 e irrigidita da due nervature longitudinali sopra sporgenti aventi interasse cm 60 / - LASTRA NERVATA PRECOMPRESSA PER SOVRACCARICO FINO A 350 kg/m¦ / - Lastra per solai luce da 14 a 16 m	mq		49,47
22CL.PR.2.40210.e	Lastra nervata in cemento armato precompresso a fili aderenti, avente l'intradosso piano e liscio, largo 120 cm ed alto 23,5 cm, composta da una soletta inferiore spessa cm 4 e irrigidita da due nervature longitudinali sopra sporgenti aventi interasse cm 60 / - LASTRA NERVATA PRECOMPRESSA PER SOVRACCARICO FINO A 350 kg/m¦ / - Lastra per solai luce da 16 a 18 m	mq		53,92
22CL.PR.2.40220.a	Lastra nervata in cemento armato precompresso a fili aderenti, avente l'intradosso piano e liscio, largo 120 cm ed alto 23,5 cm, composta da una soletta inferiore spessa cm 4 e irrigidita da due nervature longitudinali sopra sporgenti aventi interasse cm 60 / - LASTRA NERVATA PRECOMPRESSA PER SOVRACCARICO 700 kg/m¦ / - Lastra per solai luce da 0 a 10 m	mq		42,57
22CL.PR.2.40220.b	Lastra nervata in cemento armato precompresso a fili aderenti, avente l'intradosso piano e liscio, largo 120 cm ed alto 23,5 cm, composta da una soletta inferiore spessa cm 4 e irrigidita da due nervature longitudinali sopra sporgenti aventi interasse cm 60 / - LASTRA NERVATA PRECOMPRESSA PER SOVRACCARICO 700 kg/m¦ / - Lastra per solai luce da 10 a 12 m	mq		31,94
22CL.PR.2.40220.c	Lastra nervata in cemento armato precompresso a fili aderenti, avente l'intradosso piano e liscio, largo 120 cm ed alto 23,5 cm, composta da una soletta inferiore spessa cm 4 e irrigidita da due nervature longitudinali sopra sporgenti aventi interasse cm 60 / - LASTRA NERVATA PRECOMPRESSA PER SOVRACCARICO 700 kg/m¦ / - Lastra per solai luce da 12 a 14 m	mq		50,75
22CL.PR.2.40220.d	Lastra nervata in cemento armato precompresso a fili aderenti, avente l'intradosso piano e liscio, largo 120 cm ed alto 23,5 cm, composta da una soletta inferiore spessa cm 4 e irrigidita da due nervature longitudinali sopra sporgenti aventi interasse cm 60 / - LASTRA NERVATA PRECOMPRESSA PER SOVRACCARICO 700 kg/m¦ / - Lastra per solai luce da 14 a 16 m	mq		34,75
22CL.PR.2.40225.a	Lastra alveolata in cemento armato precompresso a fili aderenti, avente l'intradosso piano e liscio, largo 120 cm ed alto 20 cm / - LASTRA NERVATA PRECOMPRESSA PER SOVRACCARICO FINO A 350 kg/m¦ / - Per momenti massimi di esercizio pari a 4600 kgm	mq		23,79
22CL.PR.2.40225.b	Lastra alveolata in cemento armato precompresso a fili aderenti, avente l'intradosso piano e liscio, largo 120 cm ed alto 20 cm / - LASTRA NERVATA PRECOMPRESSA PER SOVRACCARICO FINO A 350 kg/m¦ / - con momenti massimi di esercizio pari a circa 5.200 kgm	mq		28,10
22CL.PR.2.40225.c	Lastra alveolata in cemento armato precompresso a fili aderenti, avente l'intradosso piano e liscio, largo 120 cm ed alto 20 cm / - LASTRA NERVATA PRECOMPRESSA PER SOVRACCARICO FINO A 350 kg/m¦ / - con momenti massimi di esercizio pari a circa 6.300 kgm	mq		31,05
22CL.PR.2.40225.d	Lastra alveolata in cemento armato precompresso a fili aderenti, avente l'intradosso piano e liscio, largo 120 cm ed alto 20 cm / - LASTRA NERVATA PRECOMPRESSA PER SOVRACCARICO FINO A 350 kg/m¦ / - con momenti massimi di esercizio pari a circa 7.100 kgm	mq		34,95
22CL.PR.2.40225.e	Lastra alveolata in cemento armato precompresso a fili aderenti, avente l'intradosso piano e liscio, largo 120 cm ed alto 20 cm / - LASTRA NERVATA PRECOMPRESSA PER SOVRACCARICO FINO A 350 kg/m¦ / - con momenti massimi di esercizio pari a circa 8.000 kgm	mq		32,42
22CL.PR.2.40225.f	Lastra alveolata in cemento armato precompresso a fili aderenti, avente l'intradosso piano e liscio, largo 120 cm ed alto 20 cm / - LASTRA NERVATA PRECOMPRESSA PER SOVRACCARICO FINO A 350 kg/m¦ / - con momenti massimi di esercizio pari a circa 9.000 kgm	mq		34,87
22CL.PR.2.40225.g	Lastra alveolata in cemento armato precompresso a fili aderenti, avente l'intradosso piano e liscio, largo 120 cm ed alto 20 cm / - LASTRA NERVATA PRECOMPRESSA PER SOVRACCARICO FINO A 350 kg/m¦ / - con momenti massimi di esercizio pari a circa 9.900 kgm	mq		34,87
22CL.PR.2.40225.h	Lastra alveolata in cemento armato precompresso a fili aderenti, avente l'intradosso piano e liscio, largo 120 cm ed alto 20 cm / - LASTRA NERVATA PRECOMPRESSA PER SOVRACCARICO FINO A 350 kg/m¦ / - con momenti massimi di esercizio pari a circa 11.000 kgm	mq		37,27
22CL.PR.2.40227.a	Lastra alveolata in cemento armato precompresso a fili aderenti, avente l'intradosso piano e liscio, largo 120 cm ed alto 25 cm / - LASTRA NERVATA PRECOMPRESSA PER SOVRACCARICO FINO A 350 kg/m¦ / - Per momenti massimi di esercizio pari a 5.900 kgm	mq		30,14
22CL.PR.2.40227.b	Lastra alveolata in cemento armato precompresso a fili aderenti, avente l'intradosso piano e liscio, largo 120 cm ed alto 25 cm / - LASTRA NERVATA PRECOMPRESSA PER SOVRACCARICO FINO A 350 kg/m¦ / - con momenti massimi di esercizio pari a circa 7.000 kgm	mq		32,28
22CL.PR.2.40227.c	Lastra alveolata in cemento armato precompresso a fili aderenti, avente l'intradosso piano e liscio, largo 120 cm ed alto 25 cm / - LASTRA NERVATA PRECOMPRESSA PER SOVRACCARICO FINO A 350 kg/m¦ / - con momenti massimi di esercizio pari a circa 7.900 kgm	mq		35,16
22CL.PR.2.40227.d	Lastra alveolata in cemento armato precompresso a fili aderenti, avente l'intradosso piano e liscio, largo 120 cm ed alto 25 cm / - LASTRA NERVATA PRECOMPRESSA PER SOVRACCARICO FINO A 350 kg/m¦ / - con momenti massimi di esercizio pari a circa 9.100 kgm	mq		36,21
22CL.PR.2.40227.e	Lastra alveolata in cemento armato precompresso a fili aderenti, avente l'intradosso piano e liscio, largo 120 cm ed alto 25 cm / - LASTRA NERVATA PRECOMPRESSA PER SOVRACCARICO FINO A 350 kg/m¦ / - con momenti massimi di esercizio pari a circa 10.000 kgm	mq		36,71
22CL.PR.2.40227.f	Lastra alveolata in cemento armato precompresso a fili aderenti, avente l'intradosso piano e liscio, largo 120 cm ed alto 25 cm / - LASTRA NERVATA PRECOMPRESSA PER SOVRACCARICO FINO A 350 kg/m¦ / - con momenti massimi di esercizio pari a circa 11.100 kgm	mq		37,48
22CL.PR.2.40227.g	Lastra alveolata in cemento armato precompresso a fili aderenti, avente l'intradosso piano e liscio, largo 120 cm ed alto 25 cm / - LASTRA NERVATA PRECOMPRESSA PER SOVRACCARICO FINO A 350 kg/m¦ / - con momenti massimi di esercizio pari a circa 12.200 kgm	mq		38,90
22CL.PR.2.40227.h	Lastra alveolata in cemento armato precompresso a fili aderenti, avente l'intradosso piano e liscio, largo 120 cm ed alto 25 cm / - LASTRA NERVATA PRECOMPRESSA PER SOVRACCARICO FINO A 350 kg/m¦ / - con momenti massimi di esercizio pari a circa 14.400 kgm	mq		41,42
22CL.PR.2.40228.a	Lastra alveolata in cemento armato precompresso a fili aderenti, avente l'intradosso piano e liscio, largo 120 cm ed alto 30 cm / - LASTRA NERVATA PRECOMPRESSA PER SOVRACCARICO FINO A 350 kg/m¦ / - Per momenti massimi di esercizio pari a 10.300 kgm	mq		36,19
22CL.PR.2.40228.b	Lastra alveolata in cemento armato precompresso a fili aderenti, avente l'intradosso piano e liscio, largo 120 cm ed alto 30 cm / - LASTRA NERVATA PRECOMPRESSA PER SOVRACCARICO FINO A 350 kg/m¦ / - con momenti massimi di esercizio pari a circa 12.200 kgm	mq		39,20
22CL.PR.2.40228.c	Lastra alveolata in cemento armato precompresso a fili aderenti, avente l'intradosso piano e liscio, largo 120 cm ed alto 30 cm / - LASTRA NERVATA PRECOMPRESSA PER SOVRACCARICO FINO A 350 kg/m¦ / - con momenti massimi di esercizio pari a circa 14.900 kgm	mq		41,44
22CL.PR.2.40228.d	Lastra alveolata in cemento armato precompresso a fili aderenti, avente l'intradosso piano e liscio, largo 120 cm ed alto 30 cm / - LASTRA NERVATA PRECOMPRESSA PER SOVRACCARICO FINO A 350 kg/m¦ / - con momenti massimi di esercizio pari a circa 15.400 kgm	mq		34,78
22CL.PR.2.40228.e	Lastra alveolata in cemento armato precompresso a fili aderenti, avente l'intradosso piano e liscio, largo 120 cm ed alto 30 cm / - LASTRA NERVATA PRECOMPRESSA PER SOVRACCARICO FINO A 350 kg/m¦ / - con momenti massimi di esercizio pari a circa 17.000 kgm	mq		43,59
22CL.PR.2.40228.f	Lastra alveolata in cemento armato precompresso a fili aderenti, avente l'intradosso piano e liscio, largo 120 cm ed alto 30 cm / - LASTRA NERVATA PRECOMPRESSA PER SOVRACCARICO FINO A 350 kg/m¦ / - con momenti massimi di esercizio pari a circa 19.000 kgm	mq		44,17
22CL.PR.2.40228.g	Lastra alveolata in cemento armato precompresso a fili aderenti, avente l'intradosso piano e liscio, largo 120 cm ed alto 30 cm / - LASTRA NERVATA PRECOMPRESSA PER SOVRACCARICO FINO A 350 kg/m¦ / - con momenti massimi di esercizio pari a circa 12.200 kgm	mq		43,78
22CL.PR.2.40228.h	Lastra alveolata in cemento armato precompresso a fili aderenti, avente l'intradosso piano e liscio, largo 120 cm ed alto 30 cm / - LASTRA NERVATA PRECOMPRESSA PER SOVRACCARICO FINO A 350 kg/m¦ / - con momenti massimi di esercizio pari a circa 21.600 kgm	mq		45,86
22CL.PR.2.40229.a	Lastra alveolata in cemento armato precompresso a fili aderenti, avente l'intradosso piano e liscio, largo 120 cm ed alto 40 cm / - LASTRA NERVATA PRECOMPRESSA PER SOVRACCARICO FINO A 350 kg/m¦ / - Per momenti massimi di esercizio pari a 13.600 kgm	mq		44,30
22CL.PR.2.40229.b	Lastra alveolata in cemento armato precompresso a fili aderenti, avente l'intradosso piano e liscio, largo 120 cm ed alto 40 cm / - LASTRA NERVATA PRECOMPRESSA PER SOVRACCARICO FINO A 350 kg/m¦ / - Per momenti massimi di esercizio pari a circa 16.500 kgm	mq		40,16
22CL.PR.2.40229.c	Lastra alveolata in cemento armato precompresso a fili aderenti, avente l'intradosso piano e liscio, largo 120 cm ed alto 40 cm / - LASTRA NERVATA PRECOMPRESSA PER SOVRACCARICO FINO A 350 kg/m¦ / - Per momenti massimi di esercizio pari a circa 17.290 kgm	mq		40,74
22CL.PR.2.40229.d	Lastra alveolata in cemento armato precompresso a fili aderenti, avente l'intradosso piano e liscio, largo 120 cm ed alto 40 cm / - LASTRA NERVATA PRECOMPRESSA PER SOVRACCARICO FINO A 350 kg/m¦ / - Per momenti massimi di esercizio pari a circa 19.500 kgm	mq		41,36
22CL.PR.2.40229.e	Lastra alveolata in cemento armato precompresso a fili aderenti, avente l'intradosso piano e liscio, largo 120 cm ed alto 40 cm / - LASTRA NERVATA PRECOMPRESSA PER SOVRACCARICO FINO A 350 kg/m¦ / - Per momenti massimi di esercizio pari a circa 22.500 kgm	mq		41,93
22CL.PR.2.40229.f	Lastra alveolata in cemento armato precompresso a fili aderenti, avente l'intradosso piano e liscio, largo 120 cm ed alto 40 cm / - LASTRA NERVATA PRECOMPRESSA PER SOVRACCARICO FINO A 350 kg/m¦ / - Per momenti massimi di esercizio pari a circa 23.100 kgm	mq		42,56
22CL.PR.2.40229.g	Lastra alveolata in cemento armato precompresso a fili aderenti, avente l'intradosso piano e liscio, largo 120 cm ed alto 40 cm / - LASTRA NERVATA PRECOMPRESSA PER SOVRACCARICO FINO A 350 kg/m¦ / - Per momenti massimi di esercizio pari a circa 25.400 kgm	mq		43,23
22CL.PR.2.40229.h	Lastra alveolata in cemento armato precompresso a fili aderenti, avente l'intradosso piano e liscio, largo 120 cm ed alto 40 cm / - LASTRA NERVATA PRECOMPRESSA PER SOVRACCARICO FINO A 350 kg/m¦ / - Per momenti massimi di esercizio pari a circa 25.900 kgm	mq		43,10
22CL.PR.2.40230.a	Casseri a perdere in polipropilene riciclato costituiti da calotta concava o convessa su quattro supporti di appoggio, da posare asecco per la formazione di vespai areati di dimensioni non inferiori a cm 60 x 60 / - CASSERI A PERDERE IN POLIPROPILENE / - Di altezza da 5 cm	mq		9,15
22CL.PR.2.40230.b	Casseri a perdere in polipropilene riciclato costituiti da calotta concava o convessa su quattro supporti di appoggio, da posare asecco per la formazione di vespai areati di dimensioni non inferiori a cm 60 x 60 / - CASSERI A PERDERE IN POLIPROPILENE / - Di altezza da 9¸10 cm	mq		9,68
22CL.PR.2.40230.c	Casseri a perdere in polipropilene riciclato costituiti da calotta concava o convessa su quattro supporti di appoggio, da posare asecco per la formazione di vespai areati di dimensioni non inferiori a cm 60 x 60 / - CASSERI A PERDERE IN POLIPROPILENE / - Di altezza da 13¸15 cm	mq		10,07
22CL.PR.2.40230.d	Casseri a perdere in polipropilene riciclato costituiti da calotta concava o convessa su quattro supporti di appoggio, da posare asecco per la formazione di vespai areati di dimensioni non inferiori a cm 60 x 60 / - CASSERI A PERDERE IN POLIPROPILENE / - Di altezza da 20¸22 cm	mq		10,24
22CL.PR.2.40230.e	Casseri a perdere in polipropilene riciclato costituiti da calotta concava o convessa su quattro supporti di appoggio, da posare asecco per la formazione di vespai areati di dimensioni non inferiori a cm 60 x 60 / - CASSERI A PERDERE IN POLIPROPILENE / - Di altezza da 25¸27 cm	mq		11,84
22CL.PR.2.40230.f	Casseri a perdere in polipropilene riciclato costituiti da calotta concava o convessa su quattro supporti di appoggio, da posare asecco per la formazione di vespai areati di dimensioni non inferiori a cm 60 x 60 / - CASSERI A PERDERE IN POLIPROPILENE / - Di altezza da 38¸40 cm	mq		12,81
22CL.PR.2.40230.g	Casseri a perdere in polipropilene riciclato costituiti da calotta concava o convessa su quattro supporti di appoggio, da posare asecco per la formazione di vespai areati di dimensioni non inferiori a cm 60 x 60 / - CASSERI A PERDERE IN POLIPROPILENE / - Di altezza da 44¸46 cm	mq		13,32
22CL.PR.2.40230.k	Casseri a perdere in polipropilene riciclato costituiti da calotta concava o convessa su quattro supporti di appoggio, da posare asecco per la formazione di vespai areati di dimensioni non inferiori a cm 60 x 60 / - CASSERI A PERDERE IN POLIPROPILENE / - Elemento per getto travi per altezza fino a cm 26	m		4,27
22CL.PR.2.40230.l	Casseri a perdere in polipropilene riciclato costituiti da calotta concava o convessa su quattro supporti di appoggio, da posare asecco per la formazione di vespai areati di dimensioni non inferiori a cm 60 x 60 / - CASSERI A PERDERE IN POLIPROPILENE / - Elemento per getto travi per altezza fino a cm 45	m		5,91
22CL.PR.2.40232.a	Casseri a perdere in polipropilene riciclato costituiti da calotta concava o convessa su quattro supporti di appoggio, da posare asecco per la formazione di vespai areati di dimensioni non inferiori a cm 60 x 60 / - CASSERI A PERDERE IN POLIPROPILENE / - cassei a perdere per geotessuti	mq		9,00
22CL.PR.2.40400.a	Micropali prefabbricati / - MICROPALI PREFABBRICATI / - Micropali prefabbricati diametro mm 180	m		33,38
22CL.PR.2.40400.b	Micropali prefabbricati / - MICROPALI PREFABBRICATI / - Micropali prefabbricati diametro mm 200	m		36,29
22CL.PR.2.40400.c	Micropali prefabbricati / - MICROPALI PREFABBRICATI / - Micropali prefabbricati diametro mm 210	m		38,45
22CL.PR.2.40400.d	Micropali prefabbricati / - MICROPALI PREFABBRICATI / - Micropali prefabbricati diametro mm 230	m		42,68
22CL.PR.2.40500.a	Pali prefabbricati / - PALI PREFABBRICATI / - Pali prefabbricati da m 8	m		23,78
22CL.PR.2.40500.b	Pali prefabbricati / - PALI PREFABBRICATI / - Pali prefabbricati da m 8	m		23,68
22CL.PR.2.40500.c	Pali prefabbricati / - PALI PREFABBRICATI / - Pali prefabbricati da m 8	m		25,83
22CL.PR.2.40500.d	Pali prefabbricati / - PALI PREFABBRICATI / - Pali prefabbricati da m 8	m		26,94
22CL.PR.2.40500.e	Pali prefabbricati / - PALI PREFABBRICATI / - Pali prefabbricati da m 8	m		27,85
22CL.PR.2.50010.a	Sistema di protezione anticaduta realizzato con funi di trattenuta ed ancoraggi fissi in acciaio, a norma UNI EN 795 per cinture di sicurezza; previa verifica e collaudo dei componenti secondo l'uso / - SISTEMA ANTICADUTA CON FUNI DI TRATTENUTA / - Piastra di supporto per superfici orizzontali con asta ed anello	cad		11,51
22CL.PR.2.50010.b	Sistema di protezione anticaduta realizzato con funi di trattenuta ed ancoraggi fissi in acciaio, a norma UNI EN 795 per cinture di sicurezza; previa verifica e collaudo dei componenti secondo l'uso / - SISTEMA ANTICADUTA CON FUNI DI TRATTENUTA / - Piastra di supporto per strutture verticali ed anello	cad		12,73
22CL.PR.2.500100.a	Dispositivi per la prevenzione da cadute, dotati di marchio di conformità CE ai sensi del DLgs 475/92 / - DISPOSITIVI PER LA PREVENZIONE DA CADUTE / - Imbracatura con attacco dorsale	cad		30,00
22CL.PR.2.500100.b	Dispositivi per la prevenzione da cadute, dotati di marchio di conformità CE ai sensi del DLgs 475/92 / - DISPOSITIVI PER LA PREVENZIONE DA CADUTE / - Imbracatura con attacco dorsale e sternale	cad		42,31
22CL.PR.2.500100.c	Dispositivi per la prevenzione da cadute, dotati di marchio di conformità CE ai sensi del DLgs 475/92 / - DISPOSITIVI PER LA PREVENZIONE DA CADUTE / - Imbracatura con cintura di posizionamento eattacco dorsale e sternale	cad		83,64
22CL.PR.2.500100.d	Dispositivi per la prevenzione da cadute, dotati di marchio di conformità CE ai sensi del DLgs 475/92 / - DISPOSITIVI PER LA PREVENZIONE DA CADUTE / - Imbracatura di sicurezza a norma UNI EN 361 e 358 ad alta resistenza	cad		105,15
22CL.PR.2.500100.e	Dispositivi per la prevenzione da cadute, dotati di marchio di conformità CE ai sensi del DLgs 475/92 / - DISPOSITIVI PER LA PREVENZIONE DA CADUTE / - Cintura a vite e corda di collegamento con connettore inox a pinza	cad		37,88
22CL.PR.2.500100.f	Dispositivi per la prevenzione da cadute, dotati di marchio di conformità CE ai sensi del DLgs 475/92 / - DISPOSITIVI PER LA PREVENZIONE DA CADUTE / - Cintura a vite con schienalino e corda di collegamento con connettore	cad		52,37
22CL.PR.2.500100.g	Dispositivi per la prevenzione da cadute, dotati di marchio di conformità CE ai sensi del DLgs 475/92 / - DISPOSITIVI PER LA PREVENZIONE DA CADUTE / - Sistema di imbracatura con struttura integrale in acciaio tubolare	cad		206,06
22CL.PR.2.500100.h	Dispositivi per la prevenzione da cadute, dotati di marchio di conformità CE ai sensi del DLgs 475/92 / - DISPOSITIVI PER LA PREVENZIONE DA CADUTE / - Assorbitore di energia UNI EN 355 con fune in nylon	cad		45,46
22CL.PR.2.500100.i	Dispositivi per la prevenzione da cadute, dotati di marchio di conformità CE ai sensi del DLgs 475/92 / - DISPOSITIVI PER LA PREVENZIONE DA CADUTE / - Assorbitore UNI EN 355 con fune e moschettone	cad		62,56
22CL.PR.2.500110.a	Dispositivi per la protezione del capo, dotati di marchio di conformità CE ai sensi del DLgs 475/92, con fasce antisudore e dispositivi laterali per l'inserimento delle cuffie antirumore e delle visiere / - DISPOSITIVI PER LA PROTEZIONE DEL CAPO / - In PEHD peso circa 330 g e barbatura in pvc	cad		2,74
22CL.PR.2.500110.b	Dispositivi per la protezione del capo, dotati di marchio di conformità CE ai sensi del DLgs 475/92, con fasce antisudore e dispositivi laterali per l'inserimento delle cuffie antirumore e delle visiere / - DISPOSITIVI PER LA PROTEZIONE DEL CAPO / - In PEHD dielettrico peso pari a 370 g bardatura tessile	cad		4,17
22CL.PR.2.500110.c	Dispositivi per la protezione del capo, dotati di marchio di conformità CE ai sensi del DLgs 475/92, con fasce antisudore e dispositivi laterali per l'inserimento delle cuffie antirumore e delle visiere / - DISPOSITIVI PER LA PROTEZIONE DEL CAPO / - In PEHD con cuffie in ABS e tampone in poliuretano peso 600 g	cad		15,15
22CL.PR.2.500120.a	Dispositivi per la protezione del volto, dotati di marchio di conformità CE ai sensi del DLgs 475/92, con visiera ribaltabile, resistente agli urti ed alle abrasioni.Conformi alle norme EN 166 / - DISPOSITIVI PER LA PROTEZIONE DEL VOLTO / - Visiera per elmetto con attacchi universali	cad		9,91
22CL.PR.2.500120.b	Dispositivi per la protezione del volto, dotati di marchio di conformità CE ai sensi del DLgs 475/92, con visiera ribaltabile, resistente agli urti ed alle abrasioni.Conformi alle norme EN 166 / - DISPOSITIVI PER LA PROTEZIONE DEL VOLTO / - In policarbonato, avvolgente, classe ottica 1, per elmetto	cad		16,85
22CL.PR.2.500120.c	Dispositivi per la protezione del volto, dotati di marchio di conformità CE ai sensi del DLgs 475/92, con visiera ribaltabile, resistente agli urti ed alle abrasioni.Conformi alle norme EN 166 / - DISPOSITIVI PER LA PROTEZIONE DEL VOLTO / - Visiera in policarbinato attacco ad elastico	cad		2,90
22CL.PR.2.500120.d	Dispositivi per la protezione del volto, dotati di marchio di conformità CE ai sensi del DLgs 475/92, con visiera ribaltabile, resistente agli urti ed alle abrasioni.Conformi alle norme EN 166 / - DISPOSITIVI PER LA PROTEZIONE DEL VOLTO / - Visiera in policarbonato ribaltabile avvolgente lunga con caschetto	cad		9,43
22CL.PR.2.500120.e	Dispositivi per la protezione del volto, dotati di marchio di conformità CE ai sensi del DLgs 475/92, con visiera ribaltabile, resistente agli urti ed alle abrasioni.Conformi alle norme EN 166 / - DISPOSITIVI PER LA PROTEZIONE DEL VOLTO / - Visiera a caschetto in policarbonato rinforzata avvolgente lunga	cad		12,42
22CL.PR.2.500130.a	Dispositivi per la protezione degli occhi, dotati di marchio di conformità CE ai sensi del DLgs 475/92 / - DISPOSITIVI PER LA PROTEZIONE DEGLI OCCHI / - Occhiali avvolgenti, astine regolabili, EN 170-166 classe ottica 1	m		7,62
22CL.PR.2.500130.b	Dispositivi per la protezione degli occhi, dotati di marchio di conformità CE ai sensi del DLgs 475/92 / - DISPOSITIVI PER LA PROTEZIONE DEGLI OCCHI / - Occhiali avvolgenti, astine regolabili, EN 172-166 classe ottica 1	cad/30gg		10,27
22CL.PR.2.500130.c	Dispositivi per la protezione degli occhi, dotati di marchio di conformità CE ai sensi del DLgs 475/92 / - DISPOSITIVI PER LA PROTEZIONE DEGLI OCCHI / - Occhiali antiappannanti astine regolabili, EN 166 classe ottica 1	cad/30gg		10,15
22CL.PR.2.500130.d	Dispositivi per la protezione degli occhi, dotati di marchio di conformità CE ai sensi del DLgs 475/92 / - DISPOSITIVI PER LA PROTEZIONE DEGLI OCCHI / - Montatura in polimero, a norma EN 170-166, classe ottica 1	cad		8,98
22CL.PR.2.500130.e	Dispositivi per la protezione degli occhi, dotati di marchio di conformità CE ai sensi del DLgs 475/92 / - DISPOSITIVI PER LA PROTEZIONE DEGLI OCCHI / - Montatura in polimero, a norma EN 169-166, classe ottica 1	cad		11,60
22CL.PR.2.500130.f	Dispositivi per la protezione degli occhi, dotati di marchio di conformità CE ai sensi del DLgs 475/92 / - DISPOSITIVI PER LA PROTEZIONE DEGLI OCCHI / - Montatura in polimero, a norma EN 172-166, classe ottica 1	cad		11,85
22CL.PR.2.500130.g	Dispositivi per la protezione degli occhi, dotati di marchio di conformità CE ai sensi del DLgs 475/92 / - DISPOSITIVI PER LA PROTEZIONE DEGLI OCCHI / - Panoramico monopezzo, a norma EN 166, classe ottica 1	cad		6,40
22CL.PR.2.500130.h	Dispositivi per la protezione degli occhi, dotati di marchio di conformità CE ai sensi del DLgs 475/92 / - DISPOSITIVI PER LA PROTEZIONE DEGLI OCCHI / - Sovrapponibile a occhiali correttivi, a norma EN 166, classe ottica 1	cad		4,48
22CL.PR.2.500130.i	Dispositivi per la protezione degli occhi, dotati di marchio di conformità CE ai sensi del DLgs 475/92 / - DISPOSITIVI PER LA PROTEZIONE DEGLI OCCHI / - Mascherina morbida a norma EN 166, classe ottica 1	cad		1,93
22CL.PR.2.500130.l	Dispositivi per la protezione degli occhi, dotati di marchio di conformità CE ai sensi del DLgs 475/92 / - DISPOSITIVI PER LA PROTEZIONE DEGLI OCCHI / - Mascherina morbida ventilata a norma EN 166, classe ottica 1	cad		6,75
22CL.PR.2.500130.m	Dispositivi per la protezione degli occhi, dotati di marchio di conformità CE ai sensi del DLgs 475/92 / - DISPOSITIVI PER LA PROTEZIONE DEGLI OCCHI / - Schermo per saldatori a norma EN 175 con vetrino DIN 11 EN 169	cad		4,00
22CL.PR.2.500130.n	Dispositivi per la protezione degli occhi, dotati di marchio di conformità CE ai sensi del DLgs 475/92 / - DISPOSITIVI PER LA PROTEZIONE DEGLI OCCHI / - Maschera per saldatori a norma EN 175 con vetrino DIN 11 EN 169	cad		10,98
22CL.PR.2.500130.o	Dispositivi per la protezione degli occhi, dotati di marchio di conformità CE ai sensi del DLgs 475/92 / - DISPOSITIVI PER LA PROTEZIONE DEGLI OCCHI / - Occhiali per saldatori a norma EN 166 con lenti minerali rotonde	cad		7,68
22CL.PR.2.500130.p	Dispositivi per la protezione degli occhi, dotati di marchio di conformità CE ai sensi del DLgs 475/92 / - DISPOSITIVI PER LA PROTEZIONE DEGLI OCCHI / - Occhiali per molatoria norma EN 166 con lenti in acetato rotonde	cad		1,95
22CL.PR.2.500140.a	Dispositivi per la protezione dell'udito, dotati di marchio di conformità CE ai sensi del DLgs 475/92, costruiti secondo norma UNI EN 352 / - DISPOSITIVI PER LA PROTEZIONE DELL' UDITO / - Inserti auricolari monouso stampati SNR 27 db a coppia	cad		0,14
22CL.PR.2.500140.b	Dispositivi per la protezione dell'udito, dotati di marchio di conformità CE ai sensi del DLgs 475/92, costruiti secondo norma UNI EN 352 / - DISPOSITIVI PER LA PROTEZIONE DELL' UDITO / - Inserti auricolari poliuretanici ipoallergici SNR 33 db a coppia	cad		0,16
22CL.PR.2.500140.c	Dispositivi per la protezione dell'udito, dotati di marchio di conformità CE ai sensi del DLgs 475/92, costruiti secondo norma UNI EN 352 / - DISPOSITIVI PER LA PROTEZIONE DELL' UDITO / - Inserti con cordoncino con tappi modellabili ipoallergici SNR 33dB	cad		0,38
22CL.PR.2.500140.d	Dispositivi per la protezione dell'udito, dotati di marchio di conformità CE ai sensi del DLgs 475/92, costruiti secondo norma UNI EN 352 / - DISPOSITIVI PER LA PROTEZIONE DELL' UDITO / - Cuffia peso 180 g SNR 27 dB	cad		16,92
22CL.PR.2.500140.e	Dispositivi per la protezione dell'udito, dotati di marchio di conformità CE ai sensi del DLgs 475/92, costruiti secondo norma UNI EN 352 / - DISPOSITIVI PER LA PROTEZIONE DELL' UDITO / - Cuffia ad alto potere isolante peso 250 g SNR 30 dB	cad		27,97
22CL.PR.2.500140.f	Dispositivi per la protezione dell'udito, dotati di marchio di conformità CE ai sensi del DLgs 475/92, costruiti secondo norma UNI EN 352 / - DISPOSITIVI PER LA PROTEZIONE DELL' UDITO / - Archetto auricolare a tamponi	cad		3,36
22CL.PR.2.500150.a	Dispositivi per la protezione delle vie respiratorie, dotati di marchio di conformità CE ai sensi del DLgs 475/92, costruiti secondo norma UNI EN 149, con linguetta stringi naso e bardatura nucale / - DISPOSITIVI PER LA PROTEZIONE DELLE VIE RESPIRATORIE / - Facciale filtrante per polveri o particelle non nocive	cad		0,19
22CL.PR.2.500150.b	Dispositivi per la protezione delle vie respiratorie, dotati di marchio di conformità CE ai sensi del DLgs 475/92, costruiti secondo norma UNI EN 149, con linguetta stringi naso e bardatura nucale / - DISPOSITIVI PER LA PROTEZIONE DELLE VIE RESPIRATORIE / - Facciale filtrante per polveri solide anche nocive classe FFP1	cad		1,11
22CL.PR.2.500150.c	Dispositivi per la protezione delle vie respiratorie, dotati di marchio di conformità CE ai sensi del DLgs 475/92, costruiti secondo norma UNI EN 149, con linguetta stringi naso e bardatura nucale / - DISPOSITIVI PER LA PROTEZIONE DELLE VIE RESPIRATORIE / - Facciale filtrante per polveri solide anche nocive classe FFP2S	cad		1,56
22CL.PR.2.500150.d	Dispositivi per la protezione delle vie respiratorie, dotati di marchio di conformità CE ai sensi del DLgs 475/92, costruiti secondo norma UNI EN 149, con linguetta stringi naso e bardatura nucale / - DISPOSITIVI PER LA PROTEZIONE DELLE VIE RESPIRATORIE / - Facciale filtrante per polveri solide classe FFP2S con valvola	cad		2,25
22CL.PR.2.500150.e	Dispositivi per la protezione delle vie respiratorie, dotati di marchio di conformità CE ai sensi del DLgs 475/92, costruiti secondo norma UNI EN 149, con linguetta stringi naso e bardatura nucale / - DISPOSITIVI PER LA PROTEZIONE DELLE VIE RESPIRATORIE / - Facciale filtrante per polveri solide classe FFP2SLcon valvola	cad		7,94
22CL.PR.2.500150.f	Dispositivi per la protezione delle vie respiratorie, dotati di marchio di conformità CE ai sensi del DLgs 475/92, costruiti secondo norma UNI EN 149, con linguetta stringi naso e bardatura nucale / - DISPOSITIVI PER LA PROTEZIONE DELLE VIE RESPIRATORIE / - Facciale filtrante per polveri solide classe FFP3SLcon valvola	cad		8,43
22CL.PR.2.500150.g	Dispositivi per la protezione delle vie respiratorie, dotati di marchio di conformità CE ai sensi del DLgs 475/92, costruiti secondo norma UNI EN 149, con linguetta stringi naso e bardatura nucale / - DISPOSITIVI PER LA PROTEZIONE DELLE VIE RESPIRATORIE / - Facciale filtrante classe FFP1 con valvola con filtro antiodore	cad		2,44
22CL.PR.2.500150.h	Dispositivi per la protezione delle vie respiratorie, dotati di marchio di conformità CE ai sensi del DLgs 475/92, costruiti secondo norma UNI EN 149, con linguetta stringi naso e bardatura nucale / - DISPOSITIVI PER LA PROTEZIONE DELLE VIE RESPIRATORIE / - Facciale filtrante classe FFP2 con filtro per ozono da saldatura	cad		7,11
22CL.PR.2.500160.a	Semimaschera antigas completa, a norma UNI EN 140, dotata di raccordo per filtri con camera compensatrice, dispositivo bardatura a tiranti / - SEMIMASCHERA ANTIGAS / - Attacco filtri a baionetta peso 110 g	cad		18,81
22CL.PR.2.500160.b	Semimaschera antigas completa, a norma UNI EN 140, dotata di raccordo per filtri con camera compensatrice, dispositivo bardatura a tiranti / - SEMIMASCHERA ANTIGAS / - Facciale avvolgente, attacco filtri a baionetta peso 210g	cad		40,00
22CL.PR.2.500160.c	Semimaschera antigas completa, a norma UNI EN 140, dotata di raccordo per filtri con camera compensatrice, dispositivo bardatura a tiranti / - SEMIMASCHERA ANTIGAS / - Monofiltro con attacco a baionetta peso 80 g	cad		9,79
22CL.PR.2.500170.a	Maschera antigas completa, a norma UNI EN 136, dotata di raccordo per filtri e/o di raccordo per apparecchi di alimentazione di aria, schermo in policarbonato o polimetalcrilato per un campo visivo non inferiore al 85%, con camera compensatrice, dispositivo acustico e bardatura elastica / - MASCHERA ANTIGAS / - In gomma policloroprenica resistente agli urti classe I	cad		88,18
22CL.PR.2.500170.b	Maschera antigas completa, a norma UNI EN 136, dotata di raccordo per filtri e/o di raccordo per apparecchi di alimentazione di aria, schermo in policarbonato o polimetalcrilato per un campo visivo non inferiore al 85%, con camera compensatrice, dispositivo acustico e bardatura elastica / - MASCHERA ANTIGAS / - In gomma siliconica resistente agli urti classe II	cad		190,85
22CL.PR.2.500180.a	Filtri per maschere e semimaschere con involucro in resina sintetica con innesto a baionetta conformi alle norme EN 141 eEN 143, dotati di marchio di conformità CE ai sensi del DLgs 475/92 / - FILTRI PER SEMIMASCHERE E MASCHERE INNESTO A BAIONETTA / - Per gas e vapori con punto di ebollizione > 65¦ C tipo A2 classe2	cad		5,67
22CL.PR.2.500180.b	Filtri per maschere e semimaschere con involucro in resina sintetica con innesto a baionetta conformi alle norme EN 141 eEN 143, dotati di marchio di conformità CE ai sensi del DLgs 475/92 / - FILTRI PER SEMIMASCHERE E MASCHERE INNESTO A BAIONETTA / - Per gas e vapori organici punto di ebollizione > 65¦ C tipo A1 classe1	cad		4,95
22CL.PR.2.500180.c	Filtri per maschere e semimaschere con involucro in resina sintetica con innesto a baionetta conformi alle norme EN 141 eEN 143, dotati di marchio di conformità CE ai sensi del DLgs 475/92 / - FILTRI PER SEMIMASCHERE E MASCHERE INNESTO A BAIONETTA / - Per gas e vapori inorganici tipo B1 classe1	cad		5,84
22CL.PR.2.500180.d	Filtri per maschere e semimaschere con involucro in resina sintetica con innesto a baionetta conformi alle norme EN 141 eEN 143, dotati di marchio di conformità CE ai sensi del DLgs 475/92 / - FILTRI PER SEMIMASCHERE E MASCHERE INNESTO A BAIONETTA / - Per gas e vapori organici e inorganici tipo A1B1 classe1	cad		6,67
22CL.PR.2.500180.e	Filtri per maschere e semimaschere con involucro in resina sintetica con innesto a baionetta conformi alle norme EN 141 eEN 143, dotati di marchio di conformità CE ai sensi del DLgs 475/92 / - FILTRI PER SEMIMASCHERE E MASCHERE INNESTO A BAIONETTA / - Per gas e vapori organici e acidi tipo A1E1 classe1	cad		5,82
22CL.PR.2.500180.f	Filtri per maschere e semimaschere con involucro in resina sintetica con innesto a baionetta conformi alle norme EN 141 eEN 143, dotati di marchio di conformità CE ai sensi del DLgs 475/92 / - FILTRI PER SEMIMASCHERE E MASCHERE INNESTO A BAIONETTA / - Per ammoniaca e derivati tipo K2 classe2	cad		6,67
22CL.PR.2.500180.g	Filtri per maschere e semimaschere con involucro in resina sintetica con innesto a baionetta conformi alle norme EN 141 eEN 143, dotati di marchio di conformità CE ai sensi del DLgs 475/92 / - FILTRI PER SEMIMASCHERE E MASCHERE INNESTO A BAIONETTA / - Combinato tipo A1B1E1K1 classe1	cad/30gg		7,18
22CL.PR.2.500180.h	Filtri per maschere e semimaschere con involucro in resina sintetica con innesto a baionetta conformi alle norme EN 141 eEN 143, dotati di marchio di conformità CE ai sensi del DLgs 475/92 / - FILTRI PER SEMIMASCHERE E MASCHERE INNESTO A BAIONETTA / - Per polveri tossiche tipo P3	cad/30gg		4,01
22CL.PR.2.500180.i	Filtri per maschere e semimaschere con involucro in resina sintetica con innesto a baionetta conformi alle norme EN 141 eEN 143, dotati di marchio di conformità CE ai sensi del DLgs 475/92 / - FILTRI PER SEMIMASCHERE E MASCHERE INNESTO A BAIONETTA / - Per polveri tossiche e gas e vapori organici tipo A2P3 classe2	cad		9,59
22CL.PR.2.500180.j	Filtri per maschere e semimaschere con involucro in resina sintetica con innesto a baionetta conformi alle norme EN 141 eEN 143, dotati di marchio di conformità CE ai sensi del DLgs 475/92 / - FILTRI PER SEMIMASCHERE E MASCHERE INNESTO A BAIONETTA / - Per polveri tossiche e gas e vapori inorganici tipo B1P3 classe1	cad		11,21
22CL.PR.2.500180.k	Filtri per maschere e semimaschere con involucro in resina sintetica con innesto a baionetta conformi alle norme EN 141 eEN 143, dotati di marchio di conformità CE ai sensi del DLgs 475/92 / - FILTRI PER SEMIMASCHERE E MASCHERE INNESTO A BAIONETTA / - Per polveri tossiche e gas vapori organici e acidi tipo A1E1P3 classe1	cad		9,58
22CL.PR.2.500180.l	Filtri per maschere e semimaschere con involucro in resina sintetica con innesto a baionetta conformi alle norme EN 141 eEN 143, dotati di marchio di conformità CE ai sensi del DLgs 475/92 / - FILTRI PER SEMIMASCHERE E MASCHERE INNESTO A BAIONETTA / - Per polveri tossiche e ammoniaca tipo K2P3 classe2	cad		11,44
22CL.PR.2.500180.m	Filtri per maschere e semimaschere con involucro in resina sintetica con innesto a baionetta conformi alle norme EN 141 eEN 143, dotati di marchio di conformità CE ai sensi del DLgs 475/92 / - FILTRI PER SEMIMASCHERE E MASCHERE INNESTO A BAIONETTA / - Combinato tipo A1B1E1K1P3 classe1	cad		11,64
22CL.PR.2.50020.a	Sistema anticaduta a norma UNI EN 360 di tipo retrattile con sistema di aggancio posto sopra l'operatore ed angolo di spostamento laterale < 35¦ per carico massimo pari a 130 kg, costituito da una avvogicavo protetto e cavo di diametro idoneo , moschettone automatico secondo UNI EN 360, freno di caduta con arresto pari a 65¸80cm / - SISTEMA ANTICADURA RETRATTILE / - Lunghezza del cavo pari a 5 m	cad		343,63
22CL.PR.2.50020.b	Sistema anticaduta a norma UNI EN 360 di tipo retrattile con sistema di aggancio posto sopra l'operatore ed angolo di spostamento laterale < 35¦ per carico massimo pari a 130 kg, costituito da una avvogicavo protetto e cavo di diametro idoneo , moschettone automatico secondo UNI EN 360, freno di caduta con arresto pari a 65¸80cm / - SISTEMA ANTICADURA RETRATTILE / - Lunghezza del cavo pari a 10 m	cad		352,71
22CL.PR.2.50020.c	Sistema anticaduta a norma UNI EN 360 di tipo retrattile con sistema di aggancio posto sopra l'operatore ed angolo di spostamento laterale < 35¦ per carico massimo pari a 130 kg, costituito da una avvogicavo protetto e cavo di diametro idoneo , moschettone automatico secondo UNI EN 360, freno di caduta con arresto pari a 65¸80cm / - SISTEMA ANTICADURA RETRATTILE / - Lunghezza del cavo pari a 20 m	cad		455,74
22CL.PR.2.50020.d	Sistema anticaduta a norma UNI EN 360 di tipo retrattile con sistema di aggancio posto sopra l'operatore ed angolo di spostamento laterale < 35¦ per carico massimo pari a 130 kg, costituito da una avvogicavo protetto e cavo di diametro idoneo , moschettone automatico secondo UNI EN 360, freno di caduta con arresto pari a 65¸80cm / - SISTEMA ANTICADURA RETRATTILE / - Lunghezza del cavo pari a 30 m	cad		636,35
22CL.PR.2.500200.a	Dispositivi per la protezione delle mani, dotati di marchio di conformità CE ai sensi del DLgs 475/92 / - DISPOSITIVI PER LA PROTEZIONE DELLE MANI / - Monouso in vinile UNI EN 388 e 374	cad		0,06
22CL.PR.2.500200.b	Dispositivi per la protezione delle mani, dotati di marchio di conformità CE ai sensi del DLgs 475/92 / - DISPOSITIVI PER LA PROTEZIONE DELLE MANI / - Monouso in lattice UNI EN 420-374 2 e 455 1 2	cad		0,04
22CL.PR.2.500200.c	Dispositivi per la protezione delle mani, dotati di marchio di conformità CE ai sensi del DLgs 475/92 / - DISPOSITIVI PER LA PROTEZIONE DELLE MANI / - Crosta semplice EN 420-388	cad		1,27
22CL.PR.2.500200.d	Dispositivi per la protezione delle mani, dotati di marchio di conformità CE ai sensi del DLgs 475/92 / - DISPOSITIVI PER LA PROTEZIONE DELLE MANI / - Crosta rinforzato EN 420-388	cad		1,55
22CL.PR.2.500200.e	Dispositivi per la protezione delle mani, dotati di marchio di conformità CE ai sensi del DLgs 475/92 / - DISPOSITIVI PER LA PROTEZIONE DELLE MANI / - Crosta e cotone EN 420-388	cad		0,94
22CL.PR.2.500200.f	Dispositivi per la protezione delle mani, dotati di marchio di conformità CE ai sensi del DLgs 475/92 / - DISPOSITIVI PER LA PROTEZIONE DELLE MANI / - Crosta da saldatore EN 420-388-407	cad		1,88
22CL.PR.2.500200.g	Dispositivi per la protezione delle mani, dotati di marchio di conformità CE ai sensi del DLgs 475/92 / - DISPOSITIVI PER LA PROTEZIONE DELLE MANI / - Fiore bovino EN 420-388	cad		2,79
22CL.PR.2.500200.h	Dispositivi per la protezione delle mani, dotati di marchio di conformità CE ai sensi del DLgs 475/92 / - DISPOSITIVI PER LA PROTEZIONE DELLE MANI / - Fiore bovino rinforzato EN 420-388	cad		3,31
22CL.PR.2.500200.i	Dispositivi per la protezione delle mani, dotati di marchio di conformità CE ai sensi del DLgs 475/92 / - DISPOSITIVI PER LA PROTEZIONE DELLE MANI / - Guanti in neoprene EN 420-388 e 374	cad		1,50
22CL.PR.2.500200.j	Dispositivi per la protezione delle mani, dotati di marchio di conformità CE ai sensi del DLgs 475/92 / - DISPOSITIVI PER LA PROTEZIONE DELLE MANI / - Guanti termostabili EN 420-388 e 407	cad		22,42
22CL.PR.2.500200.k	Dispositivi per la protezione delle mani, dotati di marchio di conformità CE ai sensi del DLgs 475/92 / - DISPOSITIVI PER LA PROTEZIONE DELLE MANI / - Guanti in nitrile EN 420-388 e 374	cad		1,44
22CL.PR.2.500200.l	Dispositivi per la protezione delle mani, dotati di marchio di conformità CE ai sensi del DLgs 475/92 / - DISPOSITIVI PER LA PROTEZIONE DELLE MANI / - Guanti in PVC EN 420-388-374 2 e 3 da cm 27-35	cad		1,33
22CL.PR.2.500200.m	Dispositivi per la protezione delle mani, dotati di marchio di conformità CE ai sensi del DLgs 475/92 / - DISPOSITIVI PER LA PROTEZIONE DELLE MANI / - Guanti in PVC EN 420-388-374 2 e 3 da cm 40-42	cad		1,67
22CL.PR.2.500200.n	Dispositivi per la protezione delle mani, dotati di marchio di conformità CE ai sensi del DLgs 475/92 / - DISPOSITIVI PER LA PROTEZIONE DELLE MANI / - Guanti dielettrici a norma EN 60903 classe 0 5000 V	cad		18,78
22CL.PR.2.500200.p	Dispositivi per la protezione delle mani, dotati di marchio di conformità CE ai sensi del DLgs 475/92 / - DISPOSITIVI PER LA PROTEZIONE DELLE MANI / - Guanti dielettrici a norma EN 60903 classe 3 30000 V	cad		40,61
22CL.PR.2.500210.a	Dispositivi per la protezione dei piedi, dotati di marchio di conformità CE ai sensi del DLgs 475/92 / - DISPOSITIVI PER LA PROTEZIONE DEI PIEDI / - Scarpa bassa di sicurezza EN 345 S1P	cad		22,34
22CL.PR.2.500210.b	Dispositivi per la protezione dei piedi, dotati di marchio di conformità CE ai sensi del DLgs 475/92 / - DISPOSITIVI PER LA PROTEZIONE DEI PIEDI / - Scarpa bassa di sicurezza EN 345 S1P e S1	cad		19,39
22CL.PR.2.500210.c	Dispositivi per la protezione dei piedi, dotati di marchio di conformità CE ai sensi del DLgs 475/92 / - DISPOSITIVI PER LA PROTEZIONE DEI PIEDI / - Scarpa bassa di sicurezza EN 345 S3	cad/30gg		24,24
22CL.PR.2.500210.d	Dispositivi per la protezione dei piedi, dotati di marchio di conformità CE ai sensi del DLgs 475/92 / - DISPOSITIVI PER LA PROTEZIONE DEI PIEDI / - Scarpa alta di sicurezza EN 345 S1P	cad		34,20
22CL.PR.2.500210.e	Dispositivi per la protezione dei piedi, dotati di marchio di conformità CE ai sensi del DLgs 475/92 / - DISPOSITIVI PER LA PROTEZIONE DEI PIEDI / - Scarpa alta di sicurezza EN 345 S1P e S1	cad		21,83
22CL.PR.2.500210.f	Dispositivi per la protezione dei piedi, dotati di marchio di conformità CE ai sensi del DLgs 475/92 / - DISPOSITIVI PER LA PROTEZIONE DEI PIEDI / - Scarpa alta di sicurezza EN 345 S3	cad		30,91
22CL.PR.2.500210.g	Dispositivi per la protezione dei piedi, dotati di marchio di conformità CE ai sensi del DLgs 475/92 / - DISPOSITIVI PER LA PROTEZIONE DEI PIEDI / - Scarpa bassa di sicurezza EN 347 O2	cad		27,00
22CL.PR.2.500210.h	Dispositivi per la protezione dei piedi, dotati di marchio di conformità CE ai sensi del DLgs 475/92 / - DISPOSITIVI PER LA PROTEZIONE DEI PIEDI / - Scarpa alta di sicurezza EN 347 O2	cad/30gg		28,83
22CL.PR.2.500210.i	Dispositivi per la protezione dei piedi, dotati di marchio di conformità CE ai sensi del DLgs 475/92 / - DISPOSITIVI PER LA PROTEZIONE DEI PIEDI / - Stivale di sicurezza EN 345 S5 con capacità antistatico impermeabile	cad		13,34
22CL.PR.2.500210.j	Dispositivi per la protezione dei piedi, dotati di marchio di conformità CE ai sensi del DLgs 475/92 / - DISPOSITIVI PER LA PROTEZIONE DEI PIEDI / - Stivale a tronchetto in gomma	cad		10,18
22CL.PR.2.500210.k	Dispositivi per la protezione dei piedi, dotati di marchio di conformità CE ai sensi del DLgs 475/92 / - DISPOSITIVI PER LA PROTEZIONE DEI PIEDI / - Stivale a tronchetto in PVC	cad		5,16
22CL.PR.2.500210.l	Dispositivi per la protezione dei piedi, dotati di marchio di conformità CE ai sensi del DLgs 475/92 / - DISPOSITIVI PER LA PROTEZIONE DEI PIEDI / - Stivale a ginocchio in gomma	cad		10,46
22CL.PR.2.500210.m	Dispositivi per la protezione dei piedi, dotati di marchio di conformità CE ai sensi del DLgs 475/92 / - DISPOSITIVI PER LA PROTEZIONE DEI PIEDI / - Stivale a ginocchio in PVC	cad		5,90
22CL.PR.2.500210.n	Dispositivi per la protezione dei piedi, dotati di marchio di conformità CE ai sensi del DLgs 475/92 / - DISPOSITIVI PER LA PROTEZIONE DEI PIEDI / - Stivale a tutta coscia in PVC	cad		13,38
22CL.PR.2.500210.o	Dispositivi per la protezione dei piedi, dotati di marchio di conformità CE ai sensi del DLgs 475/92 / - DISPOSITIVI PER LA PROTEZIONE DEI PIEDI / - Scarpa bassa anticalore EN 345 S3 HRO	cad		34,40
22CL.PR.2.500210.p	Dispositivi per la protezione dei piedi, dotati di marchio di conformità CE ai sensi del DLgs 475/92 / - DISPOSITIVI PER LA PROTEZIONE DEI PIEDI / - Scarpa alta anticalore EN 345 SB-E HRO	cad/30gg		28,78
22CL.PR.2.500210.q	Dispositivi per la protezione dei piedi, dotati di marchio di conformità CE ai sensi del DLgs 475/92 / - DISPOSITIVI PER LA PROTEZIONE DEI PIEDI / - Ghette in cuoio anticalore per saldatori	cad		6,56
22CL.PR.2.500220.a	Dispositivi per la protezione del tronco e addome, dotati di marchio di conformità CE ai sensi del DLgs 475/92 / - DISPOSITIVI PER LA PROTEZIONE DEL TRONCO E ADDOME / - Grembiule in pelle crostata EN 471	cad		6,94
22CL.PR.2.500220.b	Dispositivi per la protezione del tronco e addome, dotati di marchio di conformità CE ai sensi del DLgs 475/92 / - DISPOSITIVI PER LA PROTEZIONE DEL TRONCO E ADDOME / - Grembiule in PVC/POL/PVC	cad		1,95
22CL.PR.2.500220.c	Dispositivi per la protezione del tronco e addome, dotati di marchio di conformità CE ai sensi del DLgs 475/92 / - DISPOSITIVI PER LA PROTEZIONE DEL TRONCO E ADDOME / - Grembiule metallico EN 412	cad		97,19
22CL.PR.2.500220.d	Dispositivi per la protezione del tronco e addome, dotati di marchio di conformità CE ai sensi del DLgs 475/92 / - DISPOSITIVI PER LA PROTEZIONE DEL TRONCO E ADDOME / - Grembiule in poliuretano EN 467	cad		21,41
22CL.PR.2.500220.e	Dispositivi per la protezione del tronco e addome, dotati di marchio di conformità CE ai sensi del DLgs 475/92 / - DISPOSITIVI PER LA PROTEZIONE DEL TRONCO E ADDOME / - Grembiule monouso in polietilene	cad		0,06
22CL.PR.2.500230.a	Dispositivi per la segnalazione ed il rilevamento della persona ad alta visibilità caratterizzati dall'apposizione di pellicole microprismatiche riflettenti e infrangibili dotati di marchio di conformità CE ai sensi del DLgs 475/92 / - DISPOSITIVI PER LA SEGNALAZIONE E RILEVAMENTO DELLA PERSONA / - Bretella in poliestere HI VIS fluorescente EN 340-471 1 2	cad		13,96
22CL.PR.2.500230.b	Dispositivi per la segnalazione ed il rilevamento della persona ad alta visibilità caratterizzati dall'apposizione di pellicole microprismatiche riflettenti e infrangibili dotati di marchio di conformità CE ai sensi del DLgs 475/92 / - DISPOSITIVI PER LA SEGNALAZIONE E RILEVAMENTO DELLA PERSONA / - Gilet in poliestere HI VIS fluorescente EN 340-471 2 2	cad		17,32
22CL.PR.2.500230.c	Dispositivi per la segnalazione ed il rilevamento della persona ad alta visibilità caratterizzati dall'apposizione di pellicole microprismatiche riflettenti e infrangibili dotati di marchio di conformità CE ai sensi del DLgs 475/92 / - DISPOSITIVI PER LA SEGNALAZIONE E RILEVAMENTO DELLA PERSONA / - Casacca in poliestere HI VIS fluorescente EN 340-471 2 2	cad		15,67
22CL.PR.2.500230.d	Dispositivi per la segnalazione ed il rilevamento della persona ad alta visibilità caratterizzati dall'apposizione di pellicole microprismatiche riflettenti e infrangibili dotati di marchio di conformità CE ai sensi del DLgs 475/92 / - DISPOSITIVI PER LA SEGNALAZIONE E RILEVAMENTO DELLA PERSONA / - Pantaloni in cotone-poliestere EN 340-471 2 2	cad		28,56
22CL.PR.2.500230.e	Dispositivi per la segnalazione ed il rilevamento della persona ad alta visibilità caratterizzati dall'apposizione di pellicole microprismatiche riflettenti e infrangibili dotati di marchio di conformità CE ai sensi del DLgs 475/92 / - DISPOSITIVI PER LA SEGNALAZIONE E RILEVAMENTO DELLA PERSONA / - Pantaloni in cotone-poliestere invernale EN 340-471 2 2	cad		39,52
22CL.PR.2.500230.f	Dispositivi per la segnalazione ed il rilevamento della persona ad alta visibilità caratterizzati dall'apposizione di pellicole microprismatiche riflettenti e infrangibili dotati di marchio di conformità CE ai sensi del DLgs 475/92 / - DISPOSITIVI PER LA SEGNALAZIONE E RILEVAMENTO DELLA PERSONA / - Giubetto in cotone-poliestere EN 340-471 3 2	cad		34,77
22CL.PR.2.500230.g	Dispositivi per la segnalazione ed il rilevamento della persona ad alta visibilità caratterizzati dall'apposizione di pellicole microprismatiche riflettenti e infrangibili dotati di marchio di conformità CE ai sensi del DLgs 475/92 / - DISPOSITIVI PER LA SEGNALAZIONE E RILEVAMENTO DELLA PERSONA / - Giubetto in cotone-poliestere invernale EN 340-471 3 2	cad		45,05
22CL.PR.2.500230.h	Dispositivi per la segnalazione ed il rilevamento della persona ad alta visibilità caratterizzati dall'apposizione di pellicole microprismatiche riflettenti e infrangibili dotati di marchio di conformità CE ai sensi del DLgs 475/92 / - DISPOSITIVI PER LA SEGNALAZIONE E RILEVAMENTO DELLA PERSONA / - Tuta intera in cotone-poliestere EN 340-471 3 2	cad		53,78
22CL.PR.2.500230.i	Dispositivi per la segnalazione ed il rilevamento della persona ad alta visibilità caratterizzati dall'apposizione di pellicole microprismatiche riflettenti e infrangibili dotati di marchio di conformità CE ai sensi del DLgs 475/92 / - DISPOSITIVI PER LA SEGNALAZIONE E RILEVAMENTO DELLA PERSONA / - Salopette in cotone-poliestere EN 340-471 3 2	cad		38,80
22CL.PR.2.500240.a	Indumenti per la protezione del corpo, dotati di marchio di conformità CE ai sensi del DLgs 475/92 / - DISPOSITIVI PER LA PROTEZIONE DEL CORPO / - Tuta in tyvek monouso con cappuccio EN 468	cad		4,71
22CL.PR.2.500240.b	Indumenti per la protezione del corpo, dotati di marchio di conformità CE ai sensi del DLgs 475/92 / - DISPOSITIVI PER LA PROTEZIONE DEL CORPO / - Tuta integrale in cotone con cerniera EN 340	cad		17,14
22CL.PR.2.500240.c	Indumenti per la protezione del corpo, dotati di marchio di conformità CE ai sensi del DLgs 475/92 / - DISPOSITIVI PER LA PROTEZIONE DEL CORPO / - Salopette in cotone con bretelle EN 340	cad		11,77
22CL.PR.2.500240.d	Indumenti per la protezione del corpo, dotati di marchio di conformità CE ai sensi del DLgs 475/92 / - DISPOSITIVI PER LA PROTEZIONE DEL CORPO / - Pantaloni da lavoro in cotone EN 340	cad		10,02
22CL.PR.2.500240.e	Indumenti per la protezione del corpo, dotati di marchio di conformità CE ai sensi del DLgs 475/92 / - DISPOSITIVI PER LA PROTEZIONE DEL CORPO / - Giacca da lavoro in cotone EN 340	cad		8,73
22CL.PR.2.500240.f	Indumenti per la protezione del corpo, dotati di marchio di conformità CE ai sensi del DLgs 475/92 / - DISPOSITIVI PER LA PROTEZIONE DEL CORPO / - Giubbino da lavoro in cotone EN 340	cad		11,15
22CL.PR.2.500240.g	Indumenti per la protezione del corpo, dotati di marchio di conformità CE ai sensi del DLgs 475/92 / - DISPOSITIVI PER LA PROTEZIONE DEL CORPO / - Cappotto impermeabile EN 340-343 3 1	cad		5,57
22CL.PR.2.500240.h	Indumenti per la protezione del corpo, dotati di marchio di conformità CE ai sensi del DLgs 475/92 / - DISPOSITIVI PER LA PROTEZIONE DEL CORPO / - Completo impermeabile EN 340-342	cad		80,66
22CL.PR.2.500240.i	Indumenti per la protezione del corpo, dotati di marchio di conformità CE ai sensi del DLgs 475/92 / - DISPOSITIVI PER LA PROTEZIONE DEL CORPO / - Tuta intera in cotone inifugo per saldatori EN 340-370/1 531	cad		39,38
22CL.PR.2.50030.a	Sistema anticaduta retrattile da appendere sopra l'operatore secondo norma UNI EN 360 per un carico massimo pari a 120 kg, dotato di assorbitore di energia con lunghezza operativa utile non inferiore a 2,5 m, con sistema avvolgitore automatico protetto a caduta controllata con spazio di arrestro rientrante in cm 70 / - SISTEMA ANTICADUTA CON ASSORBITORE DI ENERGIA / - Lunghezza nastro fino a 2,5 m	cad		58,00
22CL.PR.2.50040.a	Sistema automatico anticaduta a fune, secondo norma UNI EN 353/2, composto da fune in fibra poliammidica, diametro non inferiore a mm 16 e dispositivo di scorrimento in acciaio provvisto di meccanismo automatico di blocco a caduta controllata con spazio di arrestro rientrante in cm 50, completo di occhiello, moschettoni e redances / - SISTEMA AUTOMATICO ANTICADUTA A FUNE / - Lunghezza fune fino a 10 m	cad		107,16
22CL.PR.2.50040.b	Sistema automatico anticaduta a fune, secondo norma UNI EN 353/2, composto da fune in fibra poliammidica, diametro non inferiore a mm 16 e dispositivo di scorrimento in acciaio provvisto di meccanismo automatico di blocco a caduta controllata con spazio di arrestro rientrante in cm 50, completo di occhiello, moschettoni e redances / - SISTEMA AUTOMATICO ANTICADUTA A FUNE / - Lunghezza fune fino a 20 m	cad		103,46
22CL.PR.2.50040.c	Sistema automatico anticaduta a fune, secondo norma UNI EN 353/2, composto da fune in fibra poliammidica, diametro non inferiore a mm 16 e dispositivo di scorrimento in acciaio provvisto di meccanismo automatico di blocco a caduta controllata con spazio di arrestro rientrante in cm 50, completo di occhiello, moschettoni e redances / - SISTEMA AUTOMATICO ANTICADUTA A FUNE / - Lunghezza fune fino a 30 m	cad		163,86
22CL.PR.2.500500.a	Specialità medicinali conforme all'art. 1 DM 28 Luglio 1958 per interventi di pronto soccorso su luogo di lavoro / - SPECIALITA MEDICINALI DM 28LUGLIO 1958 / - Valigetta per cantieri mobili fino a 6 addetti	cad		31,59
22CL.PR.2.500500.b	Specialità medicinali conforme all'art. 1 DM 28 Luglio 1958 per interventi di pronto soccorso su luogo di lavoro / - SPECIALITA MEDICINALI DM 28LUGLIO 1958 / - Valigetta per cantieri mobili fino a 25 addetti	cad		68,15
22CL.PR.2.500500.c	Specialità medicinali conforme all'art. 1 DM 28 Luglio 1958 per interventi di pronto soccorso su luogo di lavoro / - SPECIALITA MEDICINALI DM 28LUGLIO 1958 / - Armadietto per cantieri fino a 6 addetti	cad		19,83
22CL.PR.2.500500.d	Specialità medicinali conforme all'art. 1 DM 28 Luglio 1958 per interventi di pronto soccorso su luogo di lavoro / - SPECIALITA MEDICINALI DM 28LUGLIO 1958 / - Armadietto per cantieri fino a 25 addetti	cad		67,44
22CL.PR.2.50060.a	Cordino di ancoraggio a norma UNI EN 354 composto da un cavo in poliammide a fili colorati a tre trefoli di diametro non inferiore a12 mm con redances / - CORDINO DI ANCORAGGIO / - Lunghezza m 1	cad		8,85
22CL.PR.2.50060.b	Cordino di ancoraggio a norma UNI EN 354 composto da un cavo in poliammide a fili colorati a tre trefoli di diametro non inferiore a12 mm con redances / - CORDINO DI ANCORAGGIO / - Lunghezza m 1,5	cad		7,63
22CL.PR.2.50060.c	Cordino di ancoraggio a norma UNI EN 354 composto da un cavo in poliammide a fili colorati a tre trefoli di diametro non inferiore a12 mm con redances / - CORDINO DI ANCORAGGIO / - Lunghezza m 1,8	cad		11,82
22CL.PR.2.500600.a	Strisce antiscivolo per pavimentazioni autoadesive / - STISCE ANTISCIVOLO / - Strisce adesive antiscivolo da mm 19 nere	m		0,96
22CL.PR.2.500600.b	Strisce antiscivolo per pavimentazioni autoadesive / - STISCE ANTISCIVOLO / - Strisce adesive antiscivolo da mm 25 nere	m		1,29
22CL.PR.2.500600.c	Strisce antiscivolo per pavimentazioni autoadesive / - STISCE ANTISCIVOLO / - Strisce adesive antiscivolo da mm 19 colori diversi	m		1,34
22CL.PR.2.500610.a	Strisce antiscivolo in nylon rinforzato e gomma per supporti grigliati autoadesive ad attacco rapido di larghezza mm 35 / - STISCE ANTISCIVOLO AUTOADESIVE PER GRIGLIATI / - Strisce adesive per grigliati durezza shore 60/65	m		3,15
22CL.PR.2.500610.b	Strisce antiscivolo in nylon rinforzato e gomma per supporti grigliati autoadesive ad attacco rapido di larghezza mm 35 / - STISCE ANTISCIVOLO AUTOADESIVE PER GRIGLIATI / - Strisce adesive per grigliati durezza shore 80	m		5,49
22CL.PR.2.500610.c	Strisce antiscivolo in nylon rinforzato e gomma per supporti grigliati autoadesive ad attacco rapido di larghezza mm 35 / - STISCE ANTISCIVOLO AUTOADESIVE PER GRIGLIATI / - Strisce adesive per grigliati antiolio, nafta e lubrificanti	m		4,57
22CL.PR.2.500610.d	Strisce antiscivolo in nylon rinforzato e gomma per supporti grigliati autoadesive ad attacco rapido di larghezza mm 35 / - STISCE ANTISCIVOLO AUTOADESIVE PER GRIGLIATI / - Strisce adesive per grigliati antistatico	m		4,50
22CL.PR.2.500610.e	Strisce antiscivolo in nylon rinforzato e gomma per supporti grigliati autoadesive ad attacco rapido di larghezza mm 35 / - STISCE ANTISCIVOLO AUTOADESIVE PER GRIGLIATI / - Strisce adesive per grigliati antincendio classe 1	m		5,68
22CL.PR.2.500610.f	Strisce antiscivolo in nylon rinforzato e gomma per supporti grigliati autoadesive ad attacco rapido di larghezza mm 35 / - STISCE ANTISCIVOLO AUTOADESIVE PER GRIGLIATI / - Strisce adesive per grigliati esercizio fino a -35¦ C	m		5,08
22CL.PR.2.500620.a	Strisce antiscivolo in acciaio armonico temparato zincato, fissaggio meccanico o collante ad alta resistenza per impianti industriali a luoghi ad alta presenza di traffico di larghezza mm 30 e spessore medio mm 1,6 / - STISCE ANTISCIVOLO IN ACCIOAI ARMONICO A FISSAGGIO MECCANICO / - Strisce in acciaio armonico temperato durezza shore 60/65	m		2,70
22CL.PR.2.500620.b	Strisce antiscivolo in acciaio armonico temparato zincato, fissaggio meccanico o collante ad alta resistenza per impianti industriali a luoghi ad alta presenza di traffico di larghezza mm 30 e spessore medio mm 1,6 / - STISCE ANTISCIVOLO IN ACCIOAI ARMONICO A FISSAGGIO MECCANICO / - Strisce in acciaio armonico temperato durezza shore 80	m		4,64
22CL.PR.2.500620.c	Strisce antiscivolo in acciaio armonico temparato zincato, fissaggio meccanico o collante ad alta resistenza per impianti industriali a luoghi ad alta presenza di traffico di larghezza mm 30 e spessore medio mm 1,6 / - STISCE ANTISCIVOLO IN ACCIOAI ARMONICO A FISSAGGIO MECCANICO / - Strisce in acciaio armonico temperato antiolio, nafta e lubrificanti	m		2,70
22CL.PR.2.500620.d	Strisce antiscivolo in acciaio armonico temparato zincato, fissaggio meccanico o collante ad alta resistenza per impianti industriali a luoghi ad alta presenza di traffico di larghezza mm 30 e spessore medio mm 1,6 / - STISCE ANTISCIVOLO IN ACCIOAI ARMONICO A FISSAGGIO MECCANICO / - Strisce in acciaio armonico temperato antistatico	m		2,80
22CL.PR.2.500620.e	Strisce antiscivolo in acciaio armonico temparato zincato, fissaggio meccanico o collante ad alta resistenza per impianti industriali a luoghi ad alta presenza di traffico di larghezza mm 30 e spessore medio mm 1,6 / - STISCE ANTISCIVOLO IN ACCIOAI ARMONICO A FISSAGGIO MECCANICO / - Strisce in acciaio armonico temperato antincendio classe 1	m		5,00
22CL.PR.2.500620.f	Strisce antiscivolo in acciaio armonico temparato zincato, fissaggio meccanico o collante ad alta resistenza per impianti industriali a luoghi ad alta presenza di traffico di larghezza mm 30 e spessore medio mm 1,6 / - STISCE ANTISCIVOLO IN ACCIOAI ARMONICO A FISSAGGIO MECCANICO / - Strisce in acciaio armonico temperato esercizio fino a -35¦ C	m		4,02
22CL.PR.2.50070.a	Fune di acciaio per trattenuta di diametro e lunghezza idonea da ancorare a piastre o punti fissi / - FUNE DI ACCIAIO / - Fune compreso ancoraggio	m		0,96
22CL.PR.2.500710.a	Materiali per lavori marittimi / - Tubolare geotessile per protezione litorali	mc		65,00
22CL.PR.2.500710.b	Materiali per lavori marittimi / - Materassi bituminosi per l'ancoraggio e/o protezione di condotte subacque spessore 20 cm	cad		7600,00
22CL.PR.2.500710.c	Materiali per lavori marittimi / - Noleggio telaio di sollevamento	ora		18,80
22CL.PR.2.5010.a	Mattoni pieni per strutture portanti / - MATTONI / - Mattoni pieni da cm 5,5x12x25	cad		0,77
22CL.PR.2.5010.b	Mattoni pieni per strutture portanti / - MATTONI / - Mattoni pieni da cm 5,5x14x28	cad		0,80
22CL.PR.2.5010.c	Mattoni pieni per strutture portanti / - MATTONI / - Mattoni pieni da cm 6x11x23 tipo Milano	cad		0,27
22CL.PR.2.5010.d	Mattoni pieni per strutture portanti / - MATTONI / - Mattoni pieni da cm 5,5x12x25 per faccia vista	cad		0,52
22CL.PR.2.5010.e	Mattoni pieni per strutture portanti / - MATTONI / - Mattoni pieni da cm 5,5x12x25 da cortina sabbiati	cad		0,74
22CL.PR.2.5010.f	Mattoni pieni per strutture portanti / - MATTONI / - Mattoni pieni da cm 5,5x12x25 in terracotta arrotati	cad		0,77
22CL.PR.2.5010.g	Mattoni pieni per strutture portanti / - MATTONI / - Mattoni pieni vecchi	cad		1,22
22CL.PR.2.5010.h	Mattoni pieni per strutture portanti / - MATTONI / - Mattoni pieni da cm 3x6x23	cad		0,51
22CL.PR.2.50100.a	Blocchi tipo in calcestruzzo espanso autoclavato ad assorbimento termoacustico peso 560 kg/m¦ tipo "Gasbeton" / - BLOCCHI TIPO GASBETON / - Blocchi da cm 62,5x25x7,5	cad		1,93
22CL.PR.2.50100.b	Blocchi tipo in calcestruzzo espanso autoclavato ad assorbimento termoacustico peso 560 kg/m¦ tipo "Gasbeton" / - BLOCCHI TIPO GASBETON / - Blocchi da cm 62,5x25x10	cad		2,30
22CL.PR.2.50100.c	Blocchi tipo in calcestruzzo espanso autoclavato ad assorbimento termoacustico peso 560 kg/m¦ tipo "Gasbeton" / - BLOCCHI TIPO GASBETON / - Blocchi da cm 62,5x25x11,5	cad		2,80
22CL.PR.2.50100.d	Blocchi tipo in calcestruzzo espanso autoclavato ad assorbimento termoacustico peso 560 kg/m¦ tipo "Gasbeton" / - BLOCCHI TIPO GASBETON / - Blocchi da cm 62,5x25x15	cad		3,60
22CL.PR.2.50100.e	Blocchi tipo in calcestruzzo espanso autoclavato ad assorbimento termoacustico peso 560 kg/m¦ tipo "Gasbeton" / - BLOCCHI TIPO GASBETON / - Blocchi da cm 62,5x25x17,5	cad		4,28
22CL.PR.2.50100.f	Blocchi tipo in calcestruzzo espanso autoclavato ad assorbimento termoacustico peso 560 kg/m¦ tipo "Gasbeton" / - BLOCCHI TIPO GASBETON / - Blocchi da cm 62,5x25x20	cad		4,85
22CL.PR.2.50100.g	Blocchi tipo in calcestruzzo espanso autoclavato ad assorbimento termoacustico peso 560 kg/m¦ tipo "Gasbeton" / - BLOCCHI TIPO GASBETON / - Blocchi da cm 62,5x25x24	cad		5,76
22CL.PR.2.50100.h	Blocchi tipo in calcestruzzo espanso autoclavato ad assorbimento termoacustico peso 560 kg/m¦ tipo "Gasbeton" / - BLOCCHI TIPO GASBETON / - Blocchi da cm 62,5x25x30	cad		4,92
22CL.PR.2.50100.i	Blocchi tipo in calcestruzzo espanso autoclavato ad assorbimento termoacustico peso 560 kg/m¦ tipo "Gasbeton" / - BLOCCHI TIPO GASBETON / - Blocchi da cm 62,5x25x36,5	cad		8,15
22CL.PR.2.50110.a	Blocchi in argilla espansa da intonaco / - BLOCCHI IN ARGILLA ESPANSA DA INTONACO / - Blocchi da cm 8 x 27,5 x 55	mq		8,80
22CL.PR.2.50110.b	Blocchi in argilla espansa da intonaco / - BLOCCHI IN ARGILLA ESPANSA DA INTONACO / - Blocchi da cm 9.5 x 16.8 x 20	mq		8,02
22CL.PR.2.50110.c	Blocchi in argilla espansa da intonaco / - BLOCCHI IN ARGILLA ESPANSA DA INTONACO / - Blocchi da cm 9.5 x 16.8 x 20	mq		13,52
22CL.PR.2.50110.d	Blocchi in argilla espansa da intonaco / - BLOCCHI IN ARGILLA ESPANSA DA INTONACO / - Blocchi da cm 25	cad		1,45
22CL.PR.2.50110.e	Blocchi in argilla espansa da intonaco / - BLOCCHI IN ARGILLA ESPANSA DA INTONACO / - Blocchi da cm 30	cad		1,60
22CL.PR.2.50110.f	Blocchi in argilla espansa da intonaco / - BLOCCHI IN ARGILLA ESPANSA DA INTONACO / - Blocchi da cm 8 x 20 x 50	cad		0,76
22CL.PR.2.50110.g	Blocchi in argilla espansa da intonaco / - BLOCCHI IN ARGILLA ESPANSA DA INTONACO / - Blocchi da cm 12 x 20 x 50	cad		0,95
22CL.PR.2.50110.h	Blocchi in argilla espansa da intonaco / - BLOCCHI IN ARGILLA ESPANSA DA INTONACO / - Blocchi da cm 15 x 20 x 50	cad		1,30
22CL.PR.2.50110.i	Blocchi in argilla espansa da intonaco / - BLOCCHI IN ARGILLA ESPANSA DA INTONACO / - Blocchi da cm 20 x 20 x 50	cad		1,84
22CL.PR.2.50110.j	Blocchi in argilla espansa da intonaco / - BLOCCHI IN ARGILLA ESPANSA DA INTONACO / - Blocchi da cm 25 x 20 x 50	cad		1,97
22CL.PR.2.50110.k	Blocchi in argilla espansa da intonaco / - BLOCCHI IN ARGILLA ESPANSA DA INTONACO / - Blocchi da cm 30 x 20 x 50	cad		1,93
22CL.PR.2.501100.a	MATERIALI PER MASSI ARTIFICIALI / - Casseri per faccia vista tipo roccia naturale per massi fino a 5 ton.	cad		10,00
22CL.PR.2.501100.b	MATERIALI PER MASSI ARTIFICIALI / - Casseri per faccia vista tipo roccia naturale per massi fino a 10 ton.	cad		10,00
22CL.PR.2.501100.c	MATERIALI PER MASSI ARTIFICIALI / - Casseri per faccia vista tipo roccia naturale per massi fino a 15 ton.	cad		10,00
22CL.PR.2.501100.d	MATERIALI PER MASSI ARTIFICIALI / - Materiali a perdere per opere accessorie, fori di sollevamento e passaggi fauna	cad		6,00
22CL.PR.2.501100.e	MATERIALI PER MASSI ARTIFICIALI / - Incidenza dei casseri per mc di massi artificiali	mc		12,34
22CL.PR.2.50120.a	Blocchi in argilla espansa termoisolanti da intonacare con massa volumica a secco non superiore a 100kg/m¦ +/- 8% con percentuale di foratura non superiore al 25% / - BLOCCHI TERMOISOLANTI DA INTONACO / - Blocchi termoisolanti da cm 20 x 20 x 25	mq		20,73
22CL.PR.2.50120.b	Blocchi in argilla espansa termoisolanti da intonacare con massa volumica a secco non superiore a 100kg/m¦ +/- 8% con percentuale di foratura non superiore al 25% / - BLOCCHI TERMOISOLANTI DA INTONACO / - Blocchi termoisolanti da cm 25 x 25 x 25	mq		26,64
22CL.PR.2.50120.c	Blocchi in argilla espansa termoisolanti da intonacare con massa volumica a secco non superiore a 100kg/m¦ +/- 8% con percentuale di foratura non superiore al 25% / - BLOCCHI TERMOISOLANTI DA INTONACO / - Blocchi termoisolanti da cm 30 x 20 x 25	mq		37,45
22CL.PR.2.50130.a	Blocchi in argilla espansa per facciavista, idrorepellente / - BLOCCHI FACCIAVISTA IDROREPELLENTE / - Mattone da cm 7,5 x 12 x 24	mq		20,91
22CL.PR.2.50130.b	Blocchi in argilla espansa per facciavista, idrorepellente / - BLOCCHI FACCIAVISTA IDROREPELLENTE / - Mattone da cm 12 x 12 x 24	mq		20,64
22CL.PR.2.50130.c	Blocchi in argilla espansa per facciavista, idrorepellente / - BLOCCHI FACCIAVISTA IDROREPELLENTE / - Blocchi da cm 8 x 20 x 50	mq		18,21
22CL.PR.2.50130.d	Blocchi in argilla espansa per facciavista, idrorepellente / - BLOCCHI FACCIAVISTA IDROREPELLENTE / - Blocchi da cm 12 x 20 x 50	mq		10,03
22CL.PR.2.50130.e	Blocchi in argilla espansa per facciavista, idrorepellente / - BLOCCHI FACCIAVISTA IDROREPELLENTE / - Blocchi da cm 15 x 20 x 50	mq		19,88
22CL.PR.2.50130.g	Blocchi in argilla espansa per facciavista, idrorepellente / - BLOCCHI FACCIAVISTA IDROREPELLENTE / - Blocchi da cm 20 x 20 x 50	mq		22,49
22CL.PR.2.50130.i	Blocchi in argilla espansa per facciavista, idrorepellente / - BLOCCHI FACCIAVISTA IDROREPELLENTE / - Blocchi da cm 25 x 20 x 50	mq		27,84
22CL.PR.2.50140.a	Blocchi tipo in calcestruzzo espanso autoclavato base calce ad assorbimento termoacustico peso 600 kg/m¦ / - BLOCCHI IN CALCESTRUZZO AUTOCLAVATO / - Blocchi di spessore cm 8	mq		12,32
22CL.PR.2.50140.b	Blocchi tipo in calcestruzzo espanso autoclavato base calce ad assorbimento termoacustico peso 600 kg/m¦ / - BLOCCHI IN CALCESTRUZZO AUTOCLAVATO / - Blocchi di spessore cm 10	mq		15,29
22CL.PR.2.50140.c	Blocchi tipo in calcestruzzo espanso autoclavato base calce ad assorbimento termoacustico peso 600 kg/m¦ / - BLOCCHI IN CALCESTRUZZO AUTOCLAVATO / - Blocchi di spessore cm 12.5	mq		17,65
22CL.PR.2.50140.d	Blocchi tipo in calcestruzzo espanso autoclavato base calce ad assorbimento termoacustico peso 600 kg/m¦ / - BLOCCHI IN CALCESTRUZZO AUTOCLAVATO / - Blocchi di spessore cm 15	mq		22,37
22CL.PR.2.50140.e	Blocchi tipo in calcestruzzo espanso autoclavato base calce ad assorbimento termoacustico peso 600 kg/m¦ / - BLOCCHI IN CALCESTRUZZO AUTOCLAVATO / - Blocchi di spessore cm 20	mq		23,02
22CL.PR.2.50140.f	Blocchi tipo in calcestruzzo espanso autoclavato base calce ad assorbimento termoacustico peso 600 kg/m¦ / - BLOCCHI IN CALCESTRUZZO AUTOCLAVATO / - Blocchi di spessore cm 25	mq		34,93
22CL.PR.2.50140.g	Blocchi tipo in calcestruzzo espanso autoclavato base calce ad assorbimento termoacustico peso 600 kg/m¦ / - BLOCCHI IN CALCESTRUZZO AUTOCLAVATO / - Blocchi di spessore cm 30	mq		40,97
22CL.PR.2.50142.a	Blocchi monolitici in conglomerato cellulare autoclavato ad assorbimento termoacustico peso 400 kg/m¦ / - BLOCCHI IN CALCESTRUZZO AUTOCLAVATO / - Blocchi di spessore cm 7,5	mq		5,17
22CL.PR.2.50142.b	Blocchi monolitici in conglomerato cellulare autoclavato ad assorbimento termoacustico peso 400 kg/m¦ / - BLOCCHI IN CALCESTRUZZO AUTOCLAVATO / - Blocchi di spessore cm 10	mq		6,38
22CL.PR.2.50142.c	Blocchi monolitici in conglomerato cellulare autoclavato ad assorbimento termoacustico peso 400 kg/m¦ / - BLOCCHI IN CALCESTRUZZO AUTOCLAVATO / - Blocchi di spessore cm 12.5	mq		7,76
22CL.PR.2.50142.d	Blocchi monolitici in conglomerato cellulare autoclavato ad assorbimento termoacustico peso 400 kg/m¦ / - BLOCCHI IN CALCESTRUZZO AUTOCLAVATO / - Blocchi di spessore cm 15	mq		9,52
22CL.PR.2.50142.e	Blocchi monolitici in conglomerato cellulare autoclavato ad assorbimento termoacustico peso 400 kg/m¦ / - BLOCCHI IN CALCESTRUZZO AUTOCLAVATO / - Blocchi di spessore cm 20	mq		11,61
22CL.PR.2.50142.f	Blocchi monolitici in conglomerato cellulare autoclavato ad assorbimento termoacustico peso 400 kg/m¦ / - BLOCCHI IN CALCESTRUZZO AUTOCLAVATO / - Blocchi di spessore cm 25	mq		13,81
22CL.PR.2.50142.g	Blocchi monolitici in conglomerato cellulare autoclavato ad assorbimento termoacustico peso 400 kg/m¦ / - BLOCCHI IN CALCESTRUZZO AUTOCLAVATO / - Blocchi di spessore cm 30	mq		17,85
22CL.PR.2.50145.a	Muratura o tramezzatura piena per opere in elevazione con blocchi monolitici in calcestruzzo cellullare base calce di dimensioni cm 62,5 x cm 25, con sistema ad incastro sui due lati verticali, resistenza al fuoco classe REI> 180, peso specifico non inferiore a 540 kg/m¦, resistenza alla compressione non inferiore a 2,5 N/mm¦, in opera con idoneo collante a letto sottile compreso lo sfrido we la stuccatura dei giunti ed ogni altro onere e magistero per fornire l'opera compiuta a qualsiasi altezza a perfetta regola d'arte. / - MURATURA PIENA CON BLOCCHI IN CALCESTRUZZO CELLULARE A BASE CALCE / - Da mm 100, trasmittanza circa 1,10 W/m¦k, REI 180, isolamento = 39 dB	mq		8,62
22CL.PR.2.50145.b	Muratura o tramezzatura piena per opere in elevazione con blocchi monolitici in calcestruzzo cellullare base calce di dimensioni cm 62,5 x cm 25, con sistema ad incastro sui due lati verticali, resistenza al fuoco classe REI> 180, peso specifico non inferiore a 540 kg/m¦, resistenza alla compressione non inferiore a 2,5 N/mm¦, in opera con idoneo collante a letto sottile compreso lo sfrido we la stuccatura dei giunti ed ogni altro onere e magistero per fornire l'opera compiuta a qualsiasi altezza a perfetta regola d'arte. / - MURATURA PIENA CON BLOCCHI IN CALCESTRUZZO CELLULARE A BASE CALCE / - Da mm 115, trasmittanza circa 0,98 W/m¦k, REI 180, isolamento = 41 dB	mq		10,53
22CL.PR.2.50145.c	Muratura o tramezzatura piena per opere in elevazione con blocchi monolitici in calcestruzzo cellullare base calce di dimensioni cm 62,5 x cm 25, con sistema ad incastro sui due lati verticali, resistenza al fuoco classe REI> 180, peso specifico non inferiore a 540 kg/m¦, resistenza alla compressione non inferiore a 2,5 N/mm¦, in opera con idoneo collante a letto sottile compreso lo sfrido we la stuccatura dei giunti ed ogni altro onere e magistero per fornire l'opera compiuta a qualsiasi altezza a perfetta regola d'arte. / - MURATURA PIENA CON BLOCCHI IN CALCESTRUZZO CELLULARE A BASE CALCE / - Da mm 125, trasmittanza circa 0,92 W/m¦k, REI 180, isolamento = 42 dB	mq		11,90
22CL.PR.2.50145.d	Muratura o tramezzatura piena per opere in elevazione con blocchi monolitici in calcestruzzo cellullare base calce di dimensioni cm 62,5 x cm 25, con sistema ad incastro sui due lati verticali, resistenza al fuoco classe REI> 180, peso specifico non inferiore a 540 kg/m¦, resistenza alla compressione non inferiore a 2,5 N/mm¦, in opera con idoneo collante a letto sottile compreso lo sfrido we la stuccatura dei giunti ed ogni altro onere e magistero per fornire l'opera compiuta a qualsiasi altezza a perfetta regola d'arte. / - MURATURA PIENA CON BLOCCHI IN CALCESTRUZZO CELLULARE A BASE CALCE / - Da mm 150, trasmittanza circa 0,79 W/m¦k, REI 180, isolamento = 45 dB	mq		13,96
22CL.PR.2.50145.e	Muratura o tramezzatura piena per opere in elevazione con blocchi monolitici in calcestruzzo cellullare base calce di dimensioni cm 62,5 x cm 25, con sistema ad incastro sui due lati verticali, resistenza al fuoco classe REI> 180, peso specifico non inferiore a 540 kg/m¦, resistenza alla compressione non inferiore a 2,5 N/mm¦, in opera con idoneo collante a letto sottile compreso lo sfrido we la stuccatura dei giunti ed ogni altro onere e magistero per fornire l'opera compiuta a qualsiasi altezza a perfetta regola d'arte. / - MURATURA PIENA CON BLOCCHI IN CALCESTRUZZO CELLULARE A BASE CALCE / - Da mm 175, trasmittanza circa 0,69 W/m¦k, REI 180, isolamento = 46 dB	mq		17,59
22CL.PR.2.50145.f	Muratura o tramezzatura piena per opere in elevazione con blocchi monolitici in calcestruzzo cellullare base calce di dimensioni cm 62,5 x cm 25, con sistema ad incastro sui due lati verticali, resistenza al fuoco classe REI> 180, peso specifico non inferiore a 540 kg/m¦, resistenza alla compressione non inferiore a 2,5 N/mm¦, in opera con idoneo collante a letto sottile compreso lo sfrido we la stuccatura dei giunti ed ogni altro onere e magistero per fornire l'opera compiuta a qualsiasi altezza a perfetta regola d'arte. / - MURATURA PIENA CON BLOCCHI IN CALCESTRUZZO CELLULARE A BASE CALCE / - Da mm 200, trasmittanza circa 0,62 W/m¦k, REI 180, isolamento = 48 dB	mq		19,55
22CL.PR.2.50145.g	Muratura o tramezzatura piena per opere in elevazione con blocchi monolitici in calcestruzzo cellullare base calce di dimensioni cm 62,5 x cm 25, con sistema ad incastro sui due lati verticali, resistenza al fuoco classe REI> 180, peso specifico non inferiore a 540 kg/m¦, resistenza alla compressione non inferiore a 2,5 N/mm¦, in opera con idoneo collante a letto sottile compreso lo sfrido we la stuccatura dei giunti ed ogni altro onere e magistero per fornire l'opera compiuta a qualsiasi altezza a perfetta regola d'arte. / - MURATURA PIENA CON BLOCCHI IN CALCESTRUZZO CELLULARE A BASE CALCE / - Da mm 230, trasmittanza circa 0,54 W/m¦k, REI 180, isolamento = 48 dB	mq		21,50
22CL.PR.2.50145.h	Muratura o tramezzatura piena per opere in elevazione con blocchi monolitici in calcestruzzo cellullare base calce di dimensioni cm 62,5 x cm 25, con sistema ad incastro sui due lati verticali, resistenza al fuoco classe REI> 180, peso specifico non inferiore a 540 kg/m¦, resistenza alla compressione non inferiore a 2,5 N/mm¦, in opera con idoneo collante a letto sottile compreso lo sfrido we la stuccatura dei giunti ed ogni altro onere e magistero per fornire l'opera compiuta a qualsiasi altezza a perfetta regola d'arte. / - MURATURA PIENA CON BLOCCHI IN CALCESTRUZZO CELLULARE A BASE CALCE / - Da mm 250, trasmittanza circa 0,50 W/m¦k, REI 180, isolamento = 48 dB	mq		22,72
22CL.PR.2.50145.i	Muratura o tramezzatura piena per opere in elevazione con blocchi monolitici in calcestruzzo cellullare base calce di dimensioni cm 62,5 x cm 25, con sistema ad incastro sui due lati verticali, resistenza al fuoco classe REI> 180, peso specifico non inferiore a 540 kg/m¦, resistenza alla compressione non inferiore a 2,5 N/mm¦, in opera con idoneo collante a letto sottile compreso lo sfrido we la stuccatura dei giunti ed ogni altro onere e magistero per fornire l'opera compiuta a qualsiasi altezza a perfetta regola d'arte. / - MURATURA PIENA CON BLOCCHI IN CALCESTRUZZO CELLULARE A BASE CALCE / - Da mm 300, trasmittanza circa 0,43 W/m¦k, REI 180, isolamento = 50 dB	mq		26,93
22CL.PR.2.50145.j	Muratura o tramezzatura piena per opere in elevazione con blocchi monolitici in calcestruzzo cellullare base calce di dimensioni cm 62,5 x cm 25, con sistema ad incastro sui due lati verticali, resistenza al fuoco classe REI> 180, peso specifico non inferiore a 540 kg/m¦, resistenza alla compressione non inferiore a 2,5 N/mm¦, in opera con idoneo collante a letto sottile compreso lo sfrido we la stuccatura dei giunti ed ogni altro onere e magistero per fornire l'opera compiuta a qualsiasi altezza a perfetta regola d'arte. / - MURATURA PIENA CON BLOCCHI IN CALCESTRUZZO CELLULARE A BASE CALCE / - Da mm 340, trasmittanza circa 0,38 W/m¦k, REI 180, isolamento = 51 dB	mq		32,70
22CL.PR.2.50145.l	Muratura o tramezzatura piena per opere in elevazione con blocchi monolitici in calcestruzzo cellullare base calce di dimensioni cm 62,5 x cm 25, con sistema ad incastro sui due lati verticali, resistenza al fuoco classe REI> 180, peso specifico non inferiore a 540 kg/m¦, resistenza alla compressione non inferiore a 2,5 N/mm¦, in opera con idoneo collante a letto sottile compreso lo sfrido we la stuccatura dei giunti ed ogni altro onere e magistero per fornire l'opera compiuta a qualsiasi altezza a perfetta regola d'arte. / - MURATURA PIENA CON BLOCCHI IN CALCESTRUZZO CELLULARE A BASE CALCE / - Da mm 375, trasmittanza circa 0,35 W/m¦k, REI 180, isolamento = 52 dB	mq		35,65
22CL.PR.2.50146.a	- Da mm 250, trasmittanza circa 0,63 W/m¦k, REI 180, isolamento = 49 dB	mq		17,80
22CL.PR.2.50146.b	- Da mm 300, trasmittanza circa 0,54 W/m¦k, REI 180, isolamento = 51 dB	mq		31,04
22CL.PR.2.50146.c	- Da mm 345, trasmittanza circa 0,47 W/m¦k, REI 180, isolamento = 52 dB	mq		35,42
22CL.PR.2.50146.d	- Da mm 375, trasmittanza circa 0,44 W/m¦k, REI 180, isolamento = 53 dB	mq		36,27
22CL.PR.2.50148.a	Cappotto termico realizzato con blocchi monolitici in calcestruzzo cellulare base calce di dimensioni cm 62,5 x cm 25 dal peso specifico non inferiore a 540 kg/m¦. In opera con idoneo collante a letto sottile compreso lo sfrido we la stuccatura dei giunti ed ogni altro onere e magistero per fornire l'opera compiuta a qualsiasi altezza a perfetta regola d'arte. / - CAPPOTTO CON BLOCCHI IN CALCESTRUZZO CELLULARE BASE CALCE / - Da mm 50, trasmittanza 1,81 W/m¦k, REI 60, bordo liscio	mq		3,23
22CL.PR.2.50148.b	Cappotto termico realizzato con blocchi monolitici in calcestruzzo cellulare base calce di dimensioni cm 62,5 x cm 25 dal peso specifico non inferiore a 540 kg/m¦. In opera con idoneo collante a letto sottile compreso lo sfrido we la stuccatura dei giunti ed ogni altro onere e magistero per fornire l'opera compiuta a qualsiasi altezza a perfetta regola d'arte. / - CAPPOTTO CON BLOCCHI IN CALCESTRUZZO CELLULARE BASE CALCE / - Da mm 75, trasmittanza 1,37 W/m¦k, REI 120, bordo maschiato	mq		6,81
22CL.PR.2.5015.a	Mattoni UNI / - MATTONI UNI / - Mattoni UNI da cm 12x12x25	cad		0,50
22CL.PR.2.5015.b	Mattoni UNI / - MATTONI UNI / - Mattoni doppio UNI da cm 12x12x25	cad		0,55
22CL.PR.2.5015.c	Mattoni UNI / - MATTONI UNI / - Mattoni pieni da cm 6x11x23 tipo Milano	cad		0,27
22CL.PR.2.5015.d	Mattoni UNI / - MATTONI UNI / - Mattoni pieni da cm 5,5x12x25 per faccia vista	cad		0,44
22CL.PR.2.5015.e	Mattoni UNI / - MATTONI UNI / - Mattoni pieni da cm 5,5x12x25 da cortina sabbiati	cad		0,60
22CL.PR.2.5015.f	Mattoni UNI / - MATTONI UNI / - Mattoni pieni da cm 5,5x12x25 in terracotta arrotati	cad		0,77
22CL.PR.2.5015.g	Mattoni UNI / - MATTONI UNI / - Mattoni pieni vecchi	cad		1,22
22CL.PR.2.5015.h	Mattoni UNI / - MATTONI UNI / - Mattoni pieni da cm 3x6x23	cad		0,60
22CL.PR.2.50150.a	Blocchi in laterizio forati per alleggerimento solai / - BLOCCHI FORATI PER SOLAI / - Blocchi da cm 12x38x25	cad		0,71
22CL.PR.2.50150.b	Blocchi in laterizio forati per alleggerimento solai / - BLOCCHI FORATI PER SOLAI / - Blocchi da cm 14x38x25	cad		0,69
22CL.PR.2.50150.c	Blocchi in laterizio forati per alleggerimento solai / - BLOCCHI FORATI PER SOLAI / - Blocchi da cm 16,5x38x25	cad		0,80
22CL.PR.2.50150.d	Blocchi in laterizio forati per alleggerimento solai / - BLOCCHI FORATI PER SOLAI / - Blocchi da cm 18x38x25	cad		0,77
22CL.PR.2.50150.e	Blocchi in laterizio forati per alleggerimento solai / - BLOCCHI FORATI PER SOLAI / - Blocchi da cm 20x38x25	cad		0,86
22CL.PR.2.50150.f	Blocchi in laterizio forati per alleggerimento solai / - BLOCCHI FORATI PER SOLAI / - Blocchi da cm 22x38x25	cad		1,02
22CL.PR.2.50150.g	Blocchi in laterizio forati per alleggerimento solai / - BLOCCHI FORATI PER SOLAI / - Blocchi da cm 25x38x25	cad		1,10
22CL.PR.2.50150.h	Blocchi in laterizio forati per alleggerimento solai / - BLOCCHI FORATI PER SOLAI / - Blocchi da cm 30x38x25	cad		0,95
22CL.PR.2.50150.i	Blocchi in laterizio forati per alleggerimento solai / - BLOCCHI FORATI PER SOLAI / - Blocchi da cm 36x38x25	cad		1,33
22CL.PR.2.50150.j	Blocchi in laterizio forati per alleggerimento solai / - BLOCCHI FORATI PER SOLAI / - Blocchi da cm 38x38x25	cad		1,01
22CL.PR.2.50160.a	Blocchetti di lapillo e cemento vibrati / - BLOCCHETTI DI LAPILLO E CEMENTO VIBRATI / - Blocchetti di spessore cm 6	mq		3,70
22CL.PR.2.50160.b	Blocchetti di lapillo e cemento vibrati / - BLOCCHETTI DI LAPILLO E CEMENTO VIBRATI / - Blocchetti di spessore cm 8	mq		6,34
22CL.PR.2.50160.c	Blocchetti di lapillo e cemento vibrati / - BLOCCHETTI DI LAPILLO E CEMENTO VIBRATI / - Blocchetti di spessore cm 10	mq		7,58
22CL.PR.2.50160.d	Blocchetti di lapillo e cemento vibrati / - BLOCCHETTI DI LAPILLO E CEMENTO VIBRATI / - Blocchetti di spessore cm 12	mq		5,65
22CL.PR.2.50160.e	Blocchetti di lapillo e cemento vibrati / - BLOCCHETTI DI LAPILLO E CEMENTO VIBRATI / - Blocchetti di spessore cm 15	mq		9,72
22CL.PR.2.50160.f	Blocchetti di lapillo e cemento vibrati / - BLOCCHETTI DI LAPILLO E CEMENTO VIBRATI / - Blocchetti di spessore cm 20	mq		11,93
22CL.PR.2.50160.g	Blocchetti di lapillo e cemento vibrati / - BLOCCHETTI DI LAPILLO E CEMENTO VIBRATI / - Blocchetti di spessore cm 25	mq		12,10
22CL.PR.2.50160.h	Blocchetti di lapillo e cemento vibrati / - BLOCCHETTI DI LAPILLO E CEMENTO VIBRATI / - Blocchetti di spessore cm 30	mq		12,68
22CL.PR.2.50160.i	Blocchetti di lapillo e cemento vibrati / - BLOCCHETTI DI LAPILLO E CEMENTO VIBRATI / - Blocchetti semipieni di spessore cm 30	mq		13,63
22CL.PR.2.50165.a	Blocchetti pieni di calcestruzzo / - BLOCCHETTI PIENI DI CALCESTRUZZO / - Blocchetti da cm 11x27x37	cad		0,61
22CL.PR.2.50165.b	Blocchetti pieni di calcestruzzo / - BLOCCHETTI PIENI DI CALCESTRUZZO / - Blocchetti di spessore cm 8	mq		2,42
22CL.PR.2.50165.c	Blocchetti pieni di calcestruzzo / - BLOCCHETTI PIENI DI CALCESTRUZZO / - Blocchetti di spessore cm 10	mq		3,61
22CL.PR.2.50165.d	Blocchetti pieni di calcestruzzo / - BLOCCHETTI PIENI DI CALCESTRUZZO / - Blocchetti di spessore cm 12	mq		5,07
22CL.PR.2.50165.e	Blocchetti pieni di calcestruzzo / - BLOCCHETTI PIENI DI CALCESTRUZZO / - Blocchetti di spessore cm 15	mq		5,38
22CL.PR.2.50165.f	Blocchetti pieni di calcestruzzo / - BLOCCHETTI PIENI DI CALCESTRUZZO / - Blocchetti di spessore cm 20	mq		7,23
22CL.PR.2.50167.a	Blocchetti di calcestruzzo forato idrorepellente / - BLOCCHETTI DI CALCESTRUZZO FORATO IDROREPELLENTE / - Blocchetti di spessore cm 8	cad		0,58
22CL.PR.2.50167.c	Blocchetti di calcestruzzo forato idrorepellente / - BLOCCHETTI DI CALCESTRUZZO FORATO IDROREPELLENTE / - Blocchetti di spessore cm 10	mq		2,57
22CL.PR.2.50167.d	Blocchetti di calcestruzzo forato idrorepellente / - BLOCCHETTI DI CALCESTRUZZO FORATO IDROREPELLENTE / - Blocchetti di spessore cm 12	mq		0,68
22CL.PR.2.50167.e	Blocchetti di calcestruzzo forato idrorepellente / - BLOCCHETTI DI CALCESTRUZZO FORATO IDROREPELLENTE / - Blocchetti di spessore cm 15	mq		0,94
22CL.PR.2.50167.f	Blocchetti di calcestruzzo forato idrorepellente / - BLOCCHETTI DI CALCESTRUZZO FORATO IDROREPELLENTE / - Blocchetti di spessore cm 20	mq		6,82
22CL.PR.2.50170.a	Blocchetti di gesso a superfice liscia / - BLOCCHETTI DI GESSO / - Blocchetti di spessore cm 6	mq		7,89
22CL.PR.2.50170.b	Blocchetti di gesso a superfice liscia / - BLOCCHETTI DI GESSO / - Blocchetti di spessore cm 8	mq		9,47
22CL.PR.2.50170.c	Blocchetti di gesso a superfice liscia / - BLOCCHETTI DI GESSO / - Blocchetti di spessore cm 10	mq		11,24
22CL.PR.2.50180.a	Blocchetti di latero gesso a superfice liscia / - BLOCCHETTI DI LATERO GESSO / - Blocchetti di spessore cm 6	mq		10,80
22CL.PR.2.50180.b	Blocchetti di latero gesso a superfice liscia / - BLOCCHETTI DI LATERO GESSO / - Blocchetti di spessore cm 8	mq		12,80
22CL.PR.2.50180.c	Blocchetti di latero gesso a superfice liscia / - BLOCCHETTI DI LATERO GESSO / - Blocchetti di spessore cm 10	mq		14,21
22CL.PR.2.50190.a	Pietrame in scapoli / - PIETRAME IN SCAPOLI / - Pietrame di natura calcarea o similare	mc		22,00
22CL.PR.2.50190.b	Pietrame in scapoli / - PIETRAME IN SCAPOLI / - Pietrame di natura vulcanica o similare	mc		18,98
22CL.PR.2.5020.a	Mattoni forati per tamponamenti o riempimenti / - MATTONI FORATI / - Mattoni forati da cm 8x25x25	cad		0,39
22CL.PR.2.5020.b	Mattoni forati per tamponamenti o riempimenti / - MATTONI FORATI / - Mattoni forati da cm 10x25x25	cad		0,45
22CL.PR.2.5020.c	Mattoni forati per tamponamenti o riempimenti / - MATTONI FORATI / - Mattoni forati da cm 12x25x25	cad		0,49
22CL.PR.2.5020.d	Mattoni forati per tamponamenti o riempimenti / - MATTONI FORATI / - Mattoni forati da cm 15x25x25	cad		0,29
22CL.PR.2.5020.e	Mattoni forati per tamponamenti o riempimenti / - MATTONI FORATI / - Mattoni forati da cm 20x25x25	cad		0,72
22CL.PR.2.5020.f	Mattoni forati per tamponamenti o riempimenti / - MATTONI FORATI / - Mattoni forati da cm 5x14x28	cad		0,18
22CL.PR.2.5020.g	Mattoni forati per tamponamenti o riempimenti / - MATTONI FORATI / - Mattoni forati da cm 10x14x28	cad		0,24
22CL.PR.2.50200.a	Blocchetti di tufo segato (peso circa kg 2.700 a migliaio) / - BLOCCHETTI DI TUFO / - Blocchetti da cm 12x25x39	cad		0,30
22CL.PR.2.50200.b	Blocchetti di tufo segato (peso circa kg 2.700 a migliaio) / - BLOCCHETTI DI TUFO / - Blocchetti da cm 12x25x39 (scampoli di tufo)	cad		0,22
22CL.PR.2.50200.c	Blocchetti di tufo segato (peso circa kg 2.700 a migliaio) / - BLOCCHETTI DI TUFO / - Blocchetti da cm 12x25x39	cad		0,69
22CL.PR.2.50240.a	Lastre di cemento con armatura per copertura cunicoli / - LASTRE DI CEMENTO / - Lastre di spessore cm 4	mq		8,16
22CL.PR.2.50240.b	Lastre di cemento con armatura per copertura cunicoli / - LASTRE DI CEMENTO / - Lastre di spessore cm 6	mq		5,69
22CL.PR.2.5025.a	Mattoni trafilati per tamponamenti o riempimenti / - MATTONI TRAFILATI / - Mattoni trafilati a finitura sabbiata da cm 5x12x25	cad		0,22
22CL.PR.2.5025.b	Mattoni trafilati per tamponamenti o riempimenti / - MATTONI TRAFILATI / - Mattoni a pasta mollea finitura sabbiata da cm 5,5x12x25	cad		0,49
22CL.PR.2.5025.c	Mattoni trafilati per tamponamenti o riempimenti / - MATTONI TRAFILATI / - Mattoni forati da cm 12x25x25	cad		0,30
22CL.PR.2.5025.d	Mattoni trafilati per tamponamenti o riempimenti / - MATTONI TRAFILATI / - Mattoni forati da cm 15x25x25	cad		0,47
22CL.PR.2.5025.e	Mattoni trafilati per tamponamenti o riempimenti / - MATTONI TRAFILATI / - Mattoni forati da cm 20x25x25	cad		0,71
22CL.PR.2.5025.f	Mattoni trafilati per tamponamenti o riempimenti / - MATTONI TRAFILATI / - Mattoni forati da cm 5x14x28	cad		0,22
22CL.PR.2.5025.g	Mattoni trafilati per tamponamenti o riempimenti / - MATTONI TRAFILATI / - Pianella a pasta molle cm 2.5x12x25	cad		0,27
22CL.PR.2.5030.a	Mattoni pieni alleggeriti / - MATTONI PIENI ALLEGGERITI / - Mattoni pieni alleggeriti da cm 13x13x26	cad		0,38
22CL.PR.2.5050.c	Blocchi forati ad alveolo secondo UNI 8942 per impiego portante e di tamponamento / - BLOCCHI FORATI AD ALVEOLO SECONDO UNI 8942 / - Blocchi alveolati F/A=50% da cm 25x30x19	cad		1,54
22CL.PR.2.5050.d	Blocchi forati ad alveolo secondo UNI 8942 per impiego portante e di tamponamento / - BLOCCHI FORATI AD ALVEOLO SECONDO UNI 8942 / - Blocchi alveolati F/A=55% da cm 25x30x19	cad		0,76
22CL.PR.2.5050.e	Blocchi forati ad alveolo secondo UNI 8942 per impiego portante e di tamponamento / - BLOCCHI FORATI AD ALVEOLO SECONDO UNI 8942 / - Blocchi alveolati F/A=60% da cm 25x30x19	cad		1,19
22CL.PR.2.5060.a	Blocchi di laterizi alveolati comuni per tamponamenti / - BLOCCHI DI LATERIZI ALVEOLATI / - Blocchi di laterizi alveolati da cm 10x25x25	cad		0,39
22CL.PR.2.5060.b	Blocchi di laterizi alveolati comuni per tamponamenti / - BLOCCHI DI LATERIZI ALVEOLATI / - Blocchi di laterizi alveolati da cm 12,5x25x25	cad		0,43
22CL.PR.2.5060.c	Blocchi di laterizi alveolati comuni per tamponamenti / - BLOCCHI DI LATERIZI ALVEOLATI / - Blocchi di laterizi alveolati da cm 15x25x25	cad		0,51
22CL.PR.2.5060.d	Blocchi di laterizi alveolati comuni per tamponamenti / - BLOCCHI DI LATERIZI ALVEOLATI / - Blocchi di laterizi alveolati da cm 20x25x25	cad		0,74
22CL.PR.2.5060.e	Blocchi di laterizi alveolati comuni per tamponamenti / - BLOCCHI DI LATERIZI ALVEOLATI / - Blocchi di laterizi alveolati da cm 25x25x25	cad		0,51
22CL.PR.2.5060.f	Blocchi di laterizi alveolati comuni per tamponamenti / - BLOCCHI DI LATERIZI ALVEOLATI / - Blocchi di laterizi alveolati da cm 30x25x25	cad		1,05
22CL.PR.2.5060.g	Blocchi di laterizi alveolati comuni per tamponamenti / - BLOCCHI DI LATERIZI ALVEOLATI / - Blocchi di laterizi alveolati da cm 25x30x25	cad		1,14
22CL.PR.2.5060.h	Blocchi di laterizi alveolati comuni per tamponamenti / - BLOCCHI DI LATERIZI ALVEOLATI / - Blocchi di laterizi alveolati da cm 25x20x35	cad		1,19
22CL.PR.2.5060.i	Blocchi di laterizi alveolati comuni per tamponamenti / - BLOCCHI DI LATERIZI ALVEOLATI / - Blocchi di laterizi alveolati da cm 25x25x30	cad		1,30
22CL.PR.2.5090.a	Tavelloni forati per strutture portanti orizzontali e riempimenti / - TAVELLONI FORATI / - Tavelloni forati da cm 60/100x25x6	mq		13,07
22CL.PR.2.5090.b	Tavelloni forati per strutture portanti orizzontali e riempimenti / - TAVELLONI FORATI / - Tavelline forati da cm 50/60x25x3	mq		12,36
22CL.PR.2.5090.u	Tavelloni forati per strutture portanti orizzontali e riempimenti / - TAVELLONI FORATI / - Tavella in cotto a superfice sabbiata 45x20x5	cad		2,00
22CL.PR.2.60010.a	Cartelli di divieto, conformi al DLgs 493/96,attuazione della direttiva 92/58 CEE e simbologia a norme UNI in lamiera di alluminio, con pellicola adesiva rifrangente grandangolare / - CARTELLI DI DIVIETO / - Sfondo bianco 125 x 125 mm visibilità 4 m	cad		1,65
22CL.PR.2.60010.b	Cartelli di divieto, conformi al DLgs 493/96,attuazione della direttiva 92/58 CEE e simbologia a norme UNI in lamiera di alluminio, con pellicola adesiva rifrangente grandangolare / - CARTELLI DI DIVIETO / - Sfondo bianco 270 x 270 mm visibilità 10 m	cad		4,34
22CL.PR.2.60010.c	Cartelli di divieto, conformi al DLgs 493/96,attuazione della direttiva 92/58 CEE e simbologia a norme UNI in lamiera di alluminio, con pellicola adesiva rifrangente grandangolare / - CARTELLI DI DIVIETO / - Sfondo bianco 333 x 333 mm visibilità 12 m	cad		5,88
22CL.PR.2.60010.d	Cartelli di divieto, conformi al DLgs 493/96,attuazione della direttiva 92/58 CEE e simbologia a norme UNI in lamiera di alluminio, con pellicola adesiva rifrangente grandangolare / - CARTELLI DI DIVIETO / - Sfondo bianco 500 x 500 mm visibilità 18 m	cad		13,00
22CL.PR.2.60010.e	Cartelli di divieto, conformi al DLgs 493/96,attuazione della direttiva 92/58 CEE e simbologia a norme UNI in lamiera di alluminio, con pellicola adesiva rifrangente grandangolare / - CARTELLI DI DIVIETO / - Sfondo bianco 125 x 333 mm visibilità 4 m	cad		2,79
22CL.PR.2.60010.f	Cartelli di divieto, conformi al DLgs 493/96,attuazione della direttiva 92/58 CEE e simbologia a norme UNI in lamiera di alluminio, con pellicola adesiva rifrangente grandangolare / - CARTELLI DI DIVIETO / - Sfondo bianco 500 x 333 mm visibilità 12 m	cad		8,48
22CL.PR.2.60010.g	Cartelli di divieto, conformi al DLgs 493/96,attuazione della direttiva 92/58 CEE e simbologia a norme UNI in lamiera di alluminio, con pellicola adesiva rifrangente grandangolare / - CARTELLI DI DIVIETO / - Sfondo bianco 666 x 500 mm visibilità 18 m	cad		20,55
22CL.PR.2.60010.h	Cartelli di divieto, conformi al DLgs 493/96,attuazione della direttiva 92/58 CEE e simbologia a norme UNI in lamiera di alluminio, con pellicola adesiva rifrangente grandangolare / - CARTELLI DI DIVIETO / - Sfondo bianco 120 x 170 mm visibilità 4 m	cad		2,59
22CL.PR.2.60010.i	Cartelli di divieto, conformi al DLgs 493/96,attuazione della direttiva 92/58 CEE e simbologia a norme UNI in lamiera di alluminio, con pellicola adesiva rifrangente grandangolare / - CARTELLI DI DIVIETO / - Sfondo bianco 160 x 230 mm visibilità 6 m	cad		3,31
22CL.PR.2.60010.j	Cartelli di divieto, conformi al DLgs 493/96,attuazione della direttiva 92/58 CEE e simbologia a norme UNI in lamiera di alluminio, con pellicola adesiva rifrangente grandangolare / - CARTELLI DI DIVIETO / - Sfondo bianco 270 x 370 mm visibilità 10 m	cad		7,93
22CL.PR.2.60020.a	Cartelli di pericolo, conformi al DLgs 493/96,attuazione della direttiva 92/58 CEE e simbologia a norme UNI in lamiera di alluminio, con pellicola adesiva rifrangente grandangolare / - CARTELLI DI PERICOLO / - Sfondo giallo triangolare con lato da 140 mm visibilità 4 m	cad		1,09
22CL.PR.2.60020.b	Cartelli di pericolo, conformi al DLgs 493/96,attuazione della direttiva 92/58 CEE e simbologia a norme UNI in lamiera di alluminio, con pellicola adesiva rifrangente grandangolare / - CARTELLI DI PERICOLO / - Sfondo giallo triangolare con lato da 350 mm visibilità 10 m	cad		4,34
22CL.PR.2.60020.c	Cartelli di pericolo, conformi al DLgs 493/96,attuazione della direttiva 92/58 CEE e simbologia a norme UNI in lamiera di alluminio, con pellicola adesiva rifrangente grandangolare / - CARTELLI DI PERICOLO / - Sfondo giallo triangolare con lato da 580 mm visibilità 16 m	cad		8,96
22CL.PR.2.60020.d	Cartelli di pericolo, conformi al DLgs 493/96,attuazione della direttiva 92/58 CEE e simbologia a norme UNI in lamiera di alluminio, con pellicola adesiva rifrangente grandangolare / - CARTELLI DI PERICOLO / - Sfondo giallo 125 x 333 mm visibilità 4 m	cad		2,70
22CL.PR.2.60020.e	Cartelli di pericolo, conformi al DLgs 493/96,attuazione della direttiva 92/58 CEE e simbologia a norme UNI in lamiera di alluminio, con pellicola adesiva rifrangente grandangolare / - CARTELLI DI PERICOLO / - Sfondo giallo 333 x 500 mm visibilità 10 m	cad		8,50
22CL.PR.2.60020.f	Cartelli di pericolo, conformi al DLgs 493/96,attuazione della direttiva 92/58 CEE e simbologia a norme UNI in lamiera di alluminio, con pellicola adesiva rifrangente grandangolare / - CARTELLI DI PERICOLO / - Sfondo giallo 500 x 666 mm visibilità 16 m	cad		17,01
22CL.PR.2.60020.g	Cartelli di pericolo, conformi al DLgs 493/96,attuazione della direttiva 92/58 CEE e simbologia a norme UNI in lamiera di alluminio, con pellicola adesiva rifrangente grandangolare / - CARTELLI DI PERICOLO / - Sfondo bianco ed indicazione in giallo 150 x 150 mm visibilità 4 m	cad		2,60
22CL.PR.2.60020.h	Cartelli di pericolo, conformi al DLgs 493/96,attuazione della direttiva 92/58 CEE e simbologia a norme UNI in lamiera di alluminio, con pellicola adesiva rifrangente grandangolare / - CARTELLI DI PERICOLO / - Sfondo bianco ed indicazione in giallo 220 x 220 mm visibilità 6 m	cad		3,31
22CL.PR.2.60020.i	Cartelli di pericolo, conformi al DLgs 493/96,attuazione della direttiva 92/58 CEE e simbologia a norme UNI in lamiera di alluminio, con pellicola adesiva rifrangente grandangolare / - CARTELLI DI PERICOLO / - Sfondo bianco ed indicazione in giallo 360 x 360 mm visibilità 10 m	cad		7,90
22CL.PR.2.60020.j	Cartelli di pericolo, conformi al DLgs 493/96,attuazione della direttiva 92/58 CEE e simbologia a norme UNI in lamiera di alluminio, con pellicola adesiva rifrangente grandangolare / - CARTELLI DI PERICOLO / - Sfondo bianco ed indicazione in giallo 500 x 500 mm visibilità 10 m	cad		16,68
22CL.PR.2.60020.k	Cartelli di pericolo, conformi al DLgs 493/96,attuazione della direttiva 92/58 CEE e simbologia a norme UNI in lamiera di alluminio, con pellicola adesiva rifrangente grandangolare / - CARTELLI DI PERICOLO / - Sfondo giallo per indicazione di pericolo 500 x 330 mm	cad		8,41
22CL.PR.2.60020.l	Cartelli di pericolo, conformi al DLgs 493/96,attuazione della direttiva 92/58 CEE e simbologia a norme UNI in lamiera di alluminio, con pellicola adesiva rifrangente grandangolare / - CARTELLI DI PERICOLO / - Sfondo bianco per indicazione di pericolo 330 x 500 mm	cad		10,31
22CL.PR.2.60020.m	Cartelli di pericolo, conformi al DLgs 493/96,attuazione della direttiva 92/58 CEE e simbologia a norme UNI in lamiera di alluminio, con pellicola adesiva rifrangente grandangolare / - CARTELLI DI PERICOLO / - Sfondo bianco per indicazione di pericolo 300 x 200 mm	cad		3,31
22CL.PR.2.60030.a	Cartelli di obbligo, conformi al DLgs 493/96,attuazione della direttiva 92/58 CEE e simbologia a norme UNI in lamiera di alluminio, con pellicola adesiva rifrangente grandangolare / - CARTELLI DI OBBLIGO / - Sfondo bianco 125 x 125 mm visibilità 4 m	cad		1,98
22CL.PR.2.60030.b	Cartelli di obbligo, conformi al DLgs 493/96,attuazione della direttiva 92/58 CEE e simbologia a norme UNI in lamiera di alluminio, con pellicola adesiva rifrangente grandangolare / - CARTELLI DI OBBLIGO / - Sfondo bianco 270 x 270 mm visibilità 10 m	cad		3,95
22CL.PR.2.60030.c	Cartelli di obbligo, conformi al DLgs 493/96,attuazione della direttiva 92/58 CEE e simbologia a norme UNI in lamiera di alluminio, con pellicola adesiva rifrangente grandangolare / - CARTELLI DI OBBLIGO / - Sfondo bianco 333 x 333 mm visibilità 12 m	cad		5,92
22CL.PR.2.60030.d	Cartelli di obbligo, conformi al DLgs 493/96,attuazione della direttiva 92/58 CEE e simbologia a norme UNI in lamiera di alluminio, con pellicola adesiva rifrangente grandangolare / - CARTELLI DI OBBLIGO / - Sfondo bianco 500 x 500 mm visibilità 18 m	cad		13,43
22CL.PR.2.60030.e	Cartelli di obbligo, conformi al DLgs 493/96,attuazione della direttiva 92/58 CEE e simbologia a norme UNI in lamiera di alluminio, con pellicola adesiva rifrangente grandangolare / - CARTELLI DI OBBLIGO / - Sfondo bianco 125 x 333 mm visibilità 4 m	cad		2,71
22CL.PR.2.60030.f	Cartelli di obbligo, conformi al DLgs 493/96,attuazione della direttiva 92/58 CEE e simbologia a norme UNI in lamiera di alluminio, con pellicola adesiva rifrangente grandangolare / - CARTELLI DI OBBLIGO / - Sfondo bianco 500 x 333 mm visibilità 12 m	cad		8,51
22CL.PR.2.60030.g	Cartelli di obbligo, conformi al DLgs 493/96,attuazione della direttiva 92/58 CEE e simbologia a norme UNI in lamiera di alluminio, con pellicola adesiva rifrangente grandangolare / - CARTELLI DI OBBLIGO / - Sfondo bianco 666 x 500 mm visibilità 18 m	cad		20,91
22CL.PR.2.60030.h	Cartelli di obbligo, conformi al DLgs 493/96,attuazione della direttiva 92/58 CEE e simbologia a norme UNI in lamiera di alluminio, con pellicola adesiva rifrangente grandangolare / - CARTELLI DI OBBLIGO / - Sfondo bianco 120 x 150 mm	cad		2,68
22CL.PR.2.60030.i	Cartelli di obbligo, conformi al DLgs 493/96,attuazione della direttiva 92/58 CEE e simbologia a norme UNI in lamiera di alluminio, con pellicola adesiva rifrangente grandangolare / - CARTELLI DI OBBLIGO / - Sfondo bianco 170 x 220 mm	cad		3,85
22CL.PR.2.60030.j	Cartelli di obbligo, conformi al DLgs 493/96,attuazione della direttiva 92/58 CEE e simbologia a norme UNI in lamiera di alluminio, con pellicola adesiva rifrangente grandangolare / - CARTELLI DI OBBLIGO / - Sfondo bianco 270 x 330 mm	cad		7,92
22CL.PR.2.60040.a	Cartelli per indicazioni antincendio, conformi al DLgs 493/96,attuazione della direttiva 92/58 CEE e simbologia a norme UNI in lamiera di alluminio, con pellicola adesiva rifrangente grandangolare / - CARTELLI PER INDICAZIONI ANTINCENDIO / - Sfondo bianco 120 x 120 mm visibilità 4 m	cad		1,65
22CL.PR.2.60040.b	Cartelli per indicazioni antincendio, conformi al DLgs 493/96,attuazione della direttiva 92/58 CEE e simbologia a norme UNI in lamiera di alluminio, con pellicola adesiva rifrangente grandangolare / - CARTELLI PER INDICAZIONI ANTINCENDIO / - Sfondo bianco 160 x 160 mm visibilità 6 m	cad		2,01
22CL.PR.2.60040.c	Cartelli per indicazioni antincendio, conformi al DLgs 493/96,attuazione della direttiva 92/58 CEE e simbologia a norme UNI in lamiera di alluminio, con pellicola adesiva rifrangente grandangolare / - CARTELLI PER INDICAZIONI ANTINCENDIO / - Sfondo bianco 250 x 250 mm visibilità 10 m	cad		2,81
22CL.PR.2.60040.d	Cartelli per indicazioni antincendio, conformi al DLgs 493/96,attuazione della direttiva 92/58 CEE e simbologia a norme UNI in lamiera di alluminio, con pellicola adesiva rifrangente grandangolare / - CARTELLI PER INDICAZIONI ANTINCENDIO / - Sfondo bianco 400 x 400 mm visibilità 16 m	cad		8,55
22CL.PR.2.60040.e	Cartelli per indicazioni antincendio, conformi al DLgs 493/96,attuazione della direttiva 92/58 CEE e simbologia a norme UNI in lamiera di alluminio, con pellicola adesiva rifrangente grandangolare / - CARTELLI PER INDICAZIONI ANTINCENDIO / - Sfondo bianco 500 x 500 mm visibilità 22 m	cad		13,51
22CL.PR.2.60040.f	Cartelli per indicazioni antincendio, conformi al DLgs 493/96,attuazione della direttiva 92/58 CEE e simbologia a norme UNI in lamiera di alluminio, con pellicola adesiva rifrangente grandangolare / - CARTELLI PER INDICAZIONI ANTINCENDIO / - Sfondo bianco 145 x 120 mm visibilità 4 m	cad		2,13
22CL.PR.2.60040.g	Cartelli per indicazioni antincendio, conformi al DLgs 493/96,attuazione della direttiva 92/58 CEE e simbologia a norme UNI in lamiera di alluminio, con pellicola adesiva rifrangente grandangolare / - CARTELLI PER INDICAZIONI ANTINCENDIO / - Sfondo bianco 160 x 210 mm visibilità 6 m	cad		2,28
22CL.PR.2.60040.h	Cartelli per indicazioni antincendio, conformi al DLgs 493/96,attuazione della direttiva 92/58 CEE e simbologia a norme UNI in lamiera di alluminio, con pellicola adesiva rifrangente grandangolare / - CARTELLI PER INDICAZIONI ANTINCENDIO / - Sfondo bianco 250 x 310 mm visibilità 10 m	cad		3,47
22CL.PR.2.60040.i	Cartelli per indicazioni antincendio, conformi al DLgs 493/96,attuazione della direttiva 92/58 CEE e simbologia a norme UNI in lamiera di alluminio, con pellicola adesiva rifrangente grandangolare / - CARTELLI PER INDICAZIONI ANTINCENDIO / - Sfondo bianco 400 x 500 mm visibilità 16 m	cad		10,44
22CL.PR.2.60040.j	Cartelli per indicazioni antincendio, conformi al DLgs 493/96,attuazione della direttiva 92/58 CEE e simbologia a norme UNI in lamiera di alluminio, con pellicola adesiva rifrangente grandangolare / - CARTELLI PER INDICAZIONI ANTINCENDIO / - Sfondo bianco 500 x 630 mm visibilità 22 m	cad		18,80
22CL.PR.2.60040.k	Cartelli per indicazioni antincendio, conformi al DLgs 493/96,attuazione della direttiva 92/58 CEE e simbologia a norme UNI in lamiera di alluminio, con pellicola adesiva rifrangente grandangolare / - CARTELLI PER INDICAZIONI ANTINCENDIO / - Sfondo bianco o rosso 300 x 200 mm	cad		3,57
22CL.PR.2.60040.l	Cartelli per indicazioni antincendio, conformi al DLgs 493/96,attuazione della direttiva 92/58 CEE e simbologia a norme UNI in lamiera di alluminio, con pellicola adesiva rifrangente grandangolare / - CARTELLI PER INDICAZIONI ANTINCENDIO / - Sfondo bianco o rosso 200 x 150 mm	cad		2,24
22CL.PR.2.60040.m	Cartelli per indicazioni antincendio, conformi al DLgs 493/96,attuazione della direttiva 92/58 CEE e simbologia a norme UNI in lamiera di alluminio, con pellicola adesiva rifrangente grandangolare / - CARTELLI PER INDICAZIONI ANTINCENDIO / - Sfondo bianco o rosso 500 x 333 mm	cad		8,16
22CL.PR.2.60050.a	Cartelli per indicazioni salvataggio, conformi al DLgs 493/96,attuazione della direttiva 92/58 CEE e simbologia a norme UNI in lamiera di alluminio, con pellicola adesiva rifrangente grandangolare / - CARTELLI PER INDICAZIONI SALVATAGGIO / - Sfondo bianco 120 x 120 mm visibilità 4 m	cad		1,66
22CL.PR.2.60050.b	Cartelli per indicazioni salvataggio, conformi al DLgs 493/96,attuazione della direttiva 92/58 CEE e simbologia a norme UNI in lamiera di alluminio, con pellicola adesiva rifrangente grandangolare / - CARTELLI PER INDICAZIONI SALVATAGGIO / - Sfondo bianco 160 x 160 mm visibilità 6 m	cad		2,02
22CL.PR.2.60050.c	Cartelli per indicazioni salvataggio, conformi al DLgs 493/96,attuazione della direttiva 92/58 CEE e simbologia a norme UNI in lamiera di alluminio, con pellicola adesiva rifrangente grandangolare / - CARTELLI PER INDICAZIONI SALVATAGGIO / - Sfondo bianco 250 x 250 mm visibilità 10 m	cad		2,29
22CL.PR.2.60050.d	Cartelli per indicazioni salvataggio, conformi al DLgs 493/96,attuazione della direttiva 92/58 CEE e simbologia a norme UNI in lamiera di alluminio, con pellicola adesiva rifrangente grandangolare / - CARTELLI PER INDICAZIONI SALVATAGGIO / - Sfondo bianco 400 x 400 mm visibilità 16 m	cad		7,23
22CL.PR.2.60050.e	Cartelli per indicazioni salvataggio, conformi al DLgs 493/96,attuazione della direttiva 92/58 CEE e simbologia a norme UNI in lamiera di alluminio, con pellicola adesiva rifrangente grandangolare / - CARTELLI PER INDICAZIONI SALVATAGGIO / - Sfondo bianco 500 x 500 mm visibilità 22 m	cad		13,99
22CL.PR.2.60050.f	Cartelli per indicazioni salvataggio, conformi al DLgs 493/96,attuazione della direttiva 92/58 CEE e simbologia a norme UNI in lamiera di alluminio, con pellicola adesiva rifrangente grandangolare / - CARTELLI PER INDICAZIONI SALVATAGGIO / - Sfondo bianco 145 x 120 mm visibilità 4 m	cad		2,06
22CL.PR.2.60050.g	Cartelli per indicazioni salvataggio, conformi al DLgs 493/96,attuazione della direttiva 92/58 CEE e simbologia a norme UNI in lamiera di alluminio, con pellicola adesiva rifrangente grandangolare / - CARTELLI PER INDICAZIONI SALVATAGGIO / - Sfondo bianco 160 x 210 mm visibilità 6 m	cad		2,63
22CL.PR.2.60050.h	Cartelli per indicazioni salvataggio, conformi al DLgs 493/96,attuazione della direttiva 92/58 CEE e simbologia a norme UNI in lamiera di alluminio, con pellicola adesiva rifrangente grandangolare / - CARTELLI PER INDICAZIONI SALVATAGGIO / - Sfondo bianco 250 x 310 mm visibilità 10 m	cad		3,50
22CL.PR.2.60050.i	Cartelli per indicazioni salvataggio, conformi al DLgs 493/96,attuazione della direttiva 92/58 CEE e simbologia a norme UNI in lamiera di alluminio, con pellicola adesiva rifrangente grandangolare / - CARTELLI PER INDICAZIONI SALVATAGGIO / - Sfondo bianco 400 x 500 mm visibilità 16 m	cad		10,87
22CL.PR.2.60050.j	Cartelli per indicazioni salvataggio, conformi al DLgs 493/96,attuazione della direttiva 92/58 CEE e simbologia a norme UNI in lamiera di alluminio, con pellicola adesiva rifrangente grandangolare / - CARTELLI PER INDICAZIONI SALVATAGGIO / - Sfondo bianco 500 x 630 mm visibilità 22 m	cad		18,31
22CL.PR.2.60050.k	Cartelli per indicazioni salvataggio, conformi al DLgs 493/96,attuazione della direttiva 92/58 CEE e simbologia a norme UNI in lamiera di alluminio, con pellicola adesiva rifrangente grandangolare / - CARTELLI PER INDICAZIONI SALVATAGGIO / - Sfondo bianco 200 x 400 mm	cad		3,77
22CL.PR.2.6010.a	Lastre squadrate di marmo o di pietra di spessore cm 2 / - LASTRE SQUADRATE DI MARMO O DI PIETRA DI SPESSORE cm 2 / - Bianco venato	mq		48,66
22CL.PR.2.6010.b	Lastre squadrate di marmo o di pietra di spessore cm 2 / - LASTRE SQUADRATE DI MARMO O DI PIETRA DI SPESSORE cm 2 / - Botticino nuvolato	mq		56,87
22CL.PR.2.6010.c	Lastre squadrate di marmo o di pietra di spessore cm 2 / - LASTRE SQUADRATE DI MARMO O DI PIETRA DI SPESSORE cm 2 / - Trani scuro	mq		35,75
22CL.PR.2.6010.d	Lastre squadrate di marmo o di pietra di spessore cm 2 / - LASTRE SQUADRATE DI MARMO O DI PIETRA DI SPESSORE cm 2 / - Perlato di Sicilia	mq		47,78
22CL.PR.2.6010.k	Lastre squadrate di marmo o di pietra di spessore cm 2 / - LASTRE SQUADRATE DI MARMO O DI PIETRA DI SPESSORE cm 2 / - Peperino grigio	mq		57,75
22CL.PR.2.6010.q	Lastre squadrate di marmo o di pietra di spessore cm 2 / - LASTRE SQUADRATE DI MARMO O DI PIETRA DI SPESSORE cm 2 / - Travertino n	mq		47,25
22CL.PR.2.6010.r	Lastre squadrate di marmo o di pietra di spessore cm 2 / - LASTRE SQUADRATE DI MARMO O DI PIETRA DI SPESSORE cm 2 / - Bardiglio	mq		48,75
22CL.PR.2.6010.s	Lastre squadrate di marmo o di pietra di spessore cm 2 / - LASTRE SQUADRATE DI MARMO O DI PIETRA DI SPESSORE cm 2 / - Trani chiaro	mq		51,03
22CL.PR.2.60100.a	Lastre di pietrarsa lavorata a puntillo minuto nella faccia a vista ed a scalpello negli assetti, con spigolo superiore sfettato, di altezza oltre cm 80 / - LASTRE DI PIETRARSA LAVORATA A PUNTILLO / - Lastre di spessore cm 12¸15	mq		105,57
22CL.PR.2.60100.b	Lastre di pietrarsa lavorata a puntillo minuto nella faccia a vista ed a scalpello negli assetti, con spigolo superiore sfettato, di altezza oltre cm 80 / - LASTRE DI PIETRARSA LAVORATA A PUNTILLO / - Lastre di spessore cm 16¸20	mq		66,83
22CL.PR.2.60110.a	Lastre di pietrarsa lavorata a puntillo minuto nella faccia a vista ed a scalpello negli assetti, con spigolo superiore sfettato, di altezza oltre cm 80 / - LASTRE DI PIETRARSA LAVORATA A PUNTILLO / - Scheggioni di pietrame di spessore cm 20	mq		24,53
22CL.PR.2.60110.b	Lastre di pietrarsa lavorata a puntillo minuto nella faccia a vista ed a scalpello negli assetti, con spigolo superiore sfettato, di altezza oltre cm 80 / - LASTRE DI PIETRARSA LAVORATA A PUNTILLO / - Scheggioni di pietrame di spessore cm 10	mq		17,85
22CL.PR.2.6012.a	Lastre squadrate di marmo o di pietra di spessore cm 2 lavoratosul piano e nelle coste in vista per soglie e ornie / - LASTRE SQUADRATE DI MARMO O DI PIETRA DI SPESSORE cm 2 / - Bianco venato	mq		63,79
22CL.PR.2.6012.b	Lastre squadrate di marmo o di pietra di spessore cm 2 lavoratosul piano e nelle coste in vista per soglie e ornie / - LASTRE SQUADRATE DI MARMO O DI PIETRA DI SPESSORE cm 2 / - Botticino nuvolato	mq		68,77
22CL.PR.2.6012.c	Lastre squadrate di marmo o di pietra di spessore cm 2 lavoratosul piano e nelle coste in vista per soglie e ornie / - LASTRE SQUADRATE DI MARMO O DI PIETRA DI SPESSORE cm 2 / - Trani scuro	mq		59,53
22CL.PR.2.6012.d	Lastre squadrate di marmo o di pietra di spessore cm 2 lavoratosul piano e nelle coste in vista per soglie e ornie / - LASTRE SQUADRATE DI MARMO O DI PIETRA DI SPESSORE cm 2 / - Perlato di Sicilia	mq		65,20
22CL.PR.2.6012.k	Lastre squadrate di marmo o di pietra di spessore cm 2 lavoratosul piano e nelle coste in vista per soglie e ornie / - LASTRE SQUADRATE DI MARMO O DI PIETRA DI SPESSORE cm 2 / - Peperino grigio	mq		55,03
22CL.PR.2.6012.q	Lastre squadrate di marmo o di pietra di spessore cm 2 lavoratosul piano e nelle coste in vista per soglie e ornie / - LASTRE SQUADRATE DI MARMO O DI PIETRA DI SPESSORE cm 2 / - Travertino	mq		56,99
22CL.PR.2.6012.r	Lastre squadrate di marmo o di pietra di spessore cm 2 lavoratosul piano e nelle coste in vista per soglie e ornie / - LASTRE SQUADRATE DI MARMO O DI PIETRA DI SPESSORE cm 2 / - Bardiglio	mq		63,92
22CL.PR.2.6012.s	Lastre squadrate di marmo o di pietra di spessore cm 2 lavoratosul piano e nelle coste in vista per soglie e ornie / - LASTRE SQUADRATE DI MARMO O DI PIETRA DI SPESSORE cm 2 / - Trani chiaro	mq		66,42
22CL.PR.2.6020.a	Lastre squadrate di marmo o di pietra di spessore cm 3 / - LASTRE SQUADRATE DI MARMO O DI PIETRA DI SPESSORE cm 3 / - Bianco Carrara	mq		78,75
22CL.PR.2.6020.b	Lastre squadrate di marmo o di pietra di spessore cm 3 / - LASTRE SQUADRATE DI MARMO O DI PIETRA DI SPESSORE cm 3 / - Botticino nuvolato	mq		91,35
22CL.PR.2.6020.c	Lastre squadrate di marmo o di pietra di spessore cm 3 / - LASTRE SQUADRATE DI MARMO O DI PIETRA DI SPESSORE cm 3 / - Trani chiaro	mq		86,10
22CL.PR.2.6020.d	Lastre squadrate di marmo o di pietra di spessore cm 3 / - LASTRE SQUADRATE DI MARMO O DI PIETRA DI SPESSORE cm 3 / - Perlato Sicilia	mq		87,68
22CL.PR.2.6020.q	Lastre squadrate di marmo o di pietra di spessore cm 3 / - LASTRE SQUADRATE DI MARMO O DI PIETRA DI SPESSORE cm 3 / - Travertino noce	mq		82,43
22CL.PR.2.6020.r	Lastre squadrate di marmo o di pietra di spessore cm 3 / - LASTRE SQUADRATE DI MARMO O DI PIETRA DI SPESSORE cm 3 / - Bardiglio	mq		86,77
22CL.PR.2.6020.s	Lastre squadrate di marmo o di pietra di spessore cm 3 / - LASTRE SQUADRATE DI MARMO O DI PIETRA DI SPESSORE cm 3 / - Trani scuro	mq		84,93
22CL.PR.2.6022.a	Lastre squadrate di marmo o di pietra con gocciolatoio di spessore cm 3 / - LASTRE SQUADRATE DI MARMO O DI PIETRA DI SPESSORE cm 3 / - Bianco Carrara	mq		74,70
22CL.PR.2.6022.b	Lastre squadrate di marmo o di pietra con gocciolatoio di spessore cm 3 / - LASTRE SQUADRATE DI MARMO O DI PIETRA DI SPESSORE cm 3 / - Botticino	mq		66,75
22CL.PR.2.6022.c	Lastre squadrate di marmo o di pietra con gocciolatoio di spessore cm 3 / - LASTRE SQUADRATE DI MARMO O DI PIETRA DI SPESSORE cm 3 / - Trani chiaro	mq		83,91
22CL.PR.2.6022.d	Lastre squadrate di marmo o di pietra con gocciolatoio di spessore cm 3 / - LASTRE SQUADRATE DI MARMO O DI PIETRA DI SPESSORE cm 3 / - Perlato Sicilia	mq		81,14
22CL.PR.2.6022.q	Lastre squadrate di marmo o di pietra con gocciolatoio di spessore cm 3 / - LASTRE SQUADRATE DI MARMO O DI PIETRA DI SPESSORE cm 3 / - Travertino	mq		73,69
22CL.PR.2.6022.r	Lastre squadrate di marmo o di pietra con gocciolatoio di spessore cm 3 / - LASTRE SQUADRATE DI MARMO O DI PIETRA DI SPESSORE cm 3 / - Peperino grigio	mq		78,97
22CL.PR.2.6022.s	Lastre squadrate di marmo o di pietra con gocciolatoio di spessore cm 3 / - LASTRE SQUADRATE DI MARMO O DI PIETRA DI SPESSORE cm 3 / - Trani scuro	mq		76,66
22CL.PR.2.6022.t	Lastre squadrate di marmo o di pietra con gocciolatoio di spessore cm 3 / - LASTRE SQUADRATE DI MARMO O DI PIETRA DI SPESSORE cm 3 / - Bardiglio	mq		81,06
22CL.PR.2.6022.z	Lastre squadrate di marmo o di pietra con gocciolatoio di spessore cm 3 / - LASTRE SQUADRATE DI MARMO O DI PIETRA DI SPESSORE cm 3 / - Battente in pietra	mq		66,75
22CL.PR.2.6030.a	Zoccolini in lastre di marmo, pietra o travertino, stuccate e lucidate sul piano e nei bordi a vista, con spigolo smussato di spessore cm 1,5 e altezza non superiore a cm 12 / - ZOCCOLINI CON LASTRE DI MARMO / - Travertino chiaro	m		2,47
22CL.PR.2.6030.b	Zoccolini in lastre di marmo, pietra o travertino, stuccate e lucidate sul piano e nei bordi a vista, con spigolo smussato di spessore cm 1,5 e altezza non superiore a cm 12 / - ZOCCOLINI CON LASTRE DI MARMO / - Bianco venato	m		3,27
22CL.PR.2.6030.c	Zoccolini in lastre di marmo, pietra o travertino, stuccate e lucidate sul piano e nei bordi a vista, con spigolo smussato di spessore cm 1,5 e altezza non superiore a cm 12 / - ZOCCOLINI CON LASTRE DI MARMO / - Bottoncino	m		3,28
22CL.PR.2.6030.d	Zoccolini in lastre di marmo, pietra o travertino, stuccate e lucidate sul piano e nei bordi a vista, con spigolo smussato di spessore cm 1,5 e altezza non superiore a cm 12 / - ZOCCOLINI CON LASTRE DI MARMO / - Basaltino	m		7,18
22CL.PR.2.6030.e	Zoccolini in lastre di marmo, pietra o travertino, stuccate e lucidate sul piano e nei bordi a vista, con spigolo smussato di spessore cm 1,5 e altezza non superiore a cm 12 / - ZOCCOLINI CON LASTRE DI MARMO / - Trani	m		2,99
22CL.PR.2.6032.a	Elementi di pietra ricomposta a disegni semplici quali: cordoli per aiuole, sedute, rivestimento e coronamento muri, gradini, pezzi speciali ad altro di qualunque forma e dimensione realizzati in pietra ricomposta preformata, costituita da inerti di varia granulometria, ottenuti dalla macinazione di pietre naturali, aggregati con leganti minerali additivati e colorati con ossidi e colori vegetali per pietre vulcaniche, giallo napoletano, bianco pugliese, pietra serena, carparo, con superfici a finitura liscia, bocciardata sia a grana fine che doppia, picconata, rigata o antichizzata, durezza mohs pari a 6, resistenza all'usura non superiore a 11, peso specifico pari a 2000 kg/m¦, posto in opera con ogni onere o magistero, escluso ponteggi e banchinaggi, compreso inserimento di boccole, zanche e quant'altro necessario per il corretto montaggio e la realizzazione del modello, per elementi in numero non inferiore a 100.Per elemento : / - ELEMENTI DI PIETRA RICOMPOSTA / - per elementi di peso fino a 50 kg	dmc		3,31
22CL.PR.2.6032.b	Elementi di pietra ricomposta a disegni semplici quali: cordoli per aiuole, sedute, rivestimento e coronamento muri, gradini, pezzi speciali ad altro di qualunque forma e dimensione realizzati in pietra ricomposta preformata, costituita da inerti di varia granulometria, ottenuti dalla macinazione di pietre naturali, aggregati con leganti minerali additivati e colorati con ossidi e colori vegetali per pietre vulcaniche, giallo napoletano, bianco pugliese, pietra serena, carparo, con superfici a finitura liscia, bocciardata sia a grana fine che doppia, picconata, rigata o antichizzata, durezza mohs pari a 6, resistenza all'usura non superiore a 11, peso specifico pari a 2000 kg/m¦, posto in opera con ogni onere o magistero, escluso ponteggi e banchinaggi, compreso inserimento di boccole, zanche e quant'altro necessario per il corretto montaggio e la realizzazione del modello, per elementi in numero non inferiore a 100.Per elemento : / - ELEMENTI DI PIETRA RICOMPOSTA / - per elementi di peso da 51 a 100 kg	dmc		2,22
22CL.PR.2.6032.c	Elementi di pietra ricomposta a disegni semplici quali: cordoli per aiuole, sedute, rivestimento e coronamento muri, gradini, pezzi speciali ad altro di qualunque forma e dimensione realizzati in pietra ricomposta preformata, costituita da inerti di varia granulometria, ottenuti dalla macinazione di pietre naturali, aggregati con leganti minerali additivati e colorati con ossidi e colori vegetali per pietre vulcaniche, giallo napoletano, bianco pugliese, pietra serena, carparo, con superfici a finitura liscia, bocciardata sia a grana fine che doppia, picconata, rigata o antichizzata, durezza mohs pari a 6, resistenza all'usura non superiore a 11, peso specifico pari a 2000 kg/m¦, posto in opera con ogni onere o magistero, escluso ponteggi e banchinaggi, compreso inserimento di boccole, zanche e quant'altro necessario per il corretto montaggio e la realizzazione del modello, per elementi in numero non inferiore a 100.Per elemento : / - ELEMENTI DI PIETRA RICOMPOSTA / - per elementi di peso da 101 a 200 kg	dmc		3,40
22CL.PR.2.6032.d	Elementi di pietra ricomposta a disegni semplici quali: cordoli per aiuole, sedute, rivestimento e coronamento muri, gradini, pezzi speciali ad altro di qualunque forma e dimensione realizzati in pietra ricomposta preformata, costituita da inerti di varia granulometria, ottenuti dalla macinazione di pietre naturali, aggregati con leganti minerali additivati e colorati con ossidi e colori vegetali per pietre vulcaniche, giallo napoletano, bianco pugliese, pietra serena, carparo, con superfici a finitura liscia, bocciardata sia a grana fine che doppia, picconata, rigata o antichizzata, durezza mohs pari a 6, resistenza all'usura non superiore a 11, peso specifico pari a 2000 kg/m¦, posto in opera con ogni onere o magistero, escluso ponteggi e banchinaggi, compreso inserimento di boccole, zanche e quant'altro necessario per il corretto montaggio e la realizzazione del modello, per elementi in numero non inferiore a 100.Per elemento : / - ELEMENTI DI PIETRA RICOMPOSTA / - per elementi di peso oltre 200 kg / - per elementii di peso superiore a 200 kg	dmc		2,80
22CL.PR.2.6040.a	Rottami irregolari di marmo e di pietra, di pezzatura da cm 5¸8 / - ROTTAMI IRREGOLARI / - Marmo bianco per bollettonato di spessore cm 2	100 kg		19,43
22CL.PR.2.6040.b	Rottami irregolari di marmo e di pietra, di pezzatura da cm 5¸8 / - ROTTAMI IRREGOLARI / - Marmo colorato per bollettonato di spessore da cm 2	100 kg		23,66
22CL.PR.2.6040.d	Rottami irregolari di marmo e di pietra, di pezzatura da cm 5¸8 / - ROTTAMI IRREGOLARI / - Pietra di trani per bollettonato do spesore cm 2	100 kg		21,72
22CL.PR.2.6040.e	Rottami irregolari di marmo e di pietra, di pezzatura da cm 5¸8 / - ROTTAMI IRREGOLARI / - Travertino tivoli in piccoli elementi	100 kg		19,89
22CL.PR.2.6060.a	Lastre di ardesia a pelle liscia squadrate e rifilate con toro o becco di civetta / - LASTRE DI ARDESIA A PELLE LISCIA / - Lastre di spessore cm 0,8¸1	mq		46,26
22CL.PR.2.6060.b	Lastre di ardesia a pelle liscia squadrate e rifilate con toro o becco di civetta / - LASTRE DI ARDESIA A PELLE LISCIA / - Lastre di spessore mm 5 e larghezza non superiore a cm 35	m		8,30
22CL.PR.2.6060.c	Lastre di ardesia a pelle liscia squadrate e rifilate con toro o becco di civetta / - LASTRE DI ARDESIA A PELLE LISCIA / - Cappelloti di ardesia di spessore mm 5	cad		0,87
22CL.PR.2.6070.a	Lastre di pietrarsa lavorata a bocciarda nella faccia a vista ed a scalpello negli assetti, con spigolo superiore sfettato, di altezza fino a cm 80 / - LASTRE DI PIETRARSA LAVORATA A BOCCIARDA / - Lastre di spessore cm 12¸15	mq		63,28
22CL.PR.2.6070.b	Lastre di pietrarsa lavorata a bocciarda nella faccia a vista ed a scalpello negli assetti, con spigolo superiore sfettato, di altezza fino a cm 80 / - LASTRE DI PIETRARSA LAVORATA A BOCCIARDA / - Lastre di spessore cm 16¸20	mq		59,13
22CL.PR.2.6080.a	Lastre di pietrarsa lavorata a bocciarda nella faccia a vista ed a scalpello negli assetti, con spigolo superiore sfettato, di altezza oltre cm 80 / - LASTRE DI PIETRARSA LAVORATA A BOCCIARDA / - Lastre di spessore cm 12¸15	mq		105,41
22CL.PR.2.6080.b	Lastre di pietrarsa lavorata a bocciarda nella faccia a vista ed a scalpello negli assetti, con spigolo superiore sfettato, di altezza oltre cm 80 / - LASTRE DI PIETRARSA LAVORATA A BOCCIARDA / - Lastre di spessore cm 16¸20	mq		52,24
22CL.PR.2.6090.a	Lastre di pietrarsa lavorata a puntillo minuto nella faccia a vista ed a scalpello negli assetti, con spigolo superiore sfettato, di altezza fino a cm 80 / - LASTRE DI PIETRARSA LAVORATA A PUNTILLO / - Lastre di spessore cm 16¸18	mq		84,80
22CL.PR.2.6090.b	Lastre di pietrarsa lavorata a puntillo minuto nella faccia a vista ed a scalpello negli assetti, con spigolo superiore sfettato, di altezza fino a cm 80 / - LASTRE DI PIETRARSA LAVORATA A PUNTILLO / - Lastre di spessore cm 14¸16	mq		100,76
22CL.PR.2.6090.c	Lastre di pietrarsa lavorata a puntillo minuto nella faccia a vista ed a scalpello negli assetti, con spigolo superiore sfettato, di altezza fino a cm 80 / - LASTRE DI PIETRARSA LAVORATA A PUNTILLO / - Lastre di spessore cm 10¸14	mq		63,20
22CL.PR.2.70010.a	PANNELLO IN ACCIAIO CORTEN - PRESTAZIONI ACUSTICHE: CATEGORIA ASSORBIMENTO ACUSTICO A4; CATEGORIA ISOLAMENTO ACUSTICO B3	mq		180,35
22CL.PR.2.70010.b	PANNELLO TRASPARENTE IN VETRO STRATIFICATO TEMPERATO/INDURITO SP.10+1,52(pvb)+10mm INCOLORE NON INTELAIATO E COMPLETO DI SPECIALI VINCOLI INTERMEDI DI FISSAGGIO	mq		192,46
22CL.PR.2.70010.c	PANNELLO METALLICO CON ELEMENTI TRAPEZOIDALI	mq		185,65
22CL.PR.2.70020.a	PANNELLO PREFABBRICATO IN C.A. lunghezza 3m, altezza H=3m - PRESTAZIONI ACUSTICHE: CATEGORIA ASSORBIMENTO ACUSTICO A3; CATEGORIA ISOLAMENTO ACUSTICO B3, COMPLETO DI ELEMENTI PREFABBRICATO PER CONTENMENTO DEL TRAFFICO (tipo H2)	m		1703,30
22CL.PR.2.70020.b	PANNELLO PREFABBRICATO IN C.A. lunghezza 3m, altezza H=5m- PRESTAZIONI ACUSTICHE: CATEGORIA ASSORBIMENTO ACUSTICO A3; CATEGORIA ISOLAMENTO ACUSTICO B3, COMPLETO DI ELEMENTI PREFABBRICATO PER CONTENMENTO DEL TRAFFICO (tipo H2)	m		2850,79
22CL.PR.2.70020.c	PANNELLO PREFABBRICATO IN C.A. lunghezza 3m, altezza H=3m - PRESTAZIONI ACUSTICHE: CATEGORIA ASSORBIMENTO ACUSTICO A3; CATEGORIA ISOLAMENTO ACUSTICO B3, COMPLETO DI ELEMENTI PREFABBRICATO PER CONTENMENTO DEL TRAFFICO (tipo H4)	m		2090,50
22CL.PR.2.70020.d	PANNELLO PREFABBRICATO IN C.A. lunghezza 3m, altezza H=5m- PRESTAZIONI ACUSTICHE: CATEGORIA ASSORBIMENTO ACUSTICO A3; CATEGORIA ISOLAMENTO ACUSTICO B3, COMPLETO DI ELEMENTI PREFABBRICATO PER CONTENMENTO DEL TRAFFICO (tipo H4)	m		3015,00
22CL.PR.2.70030.a	Profilati di acciaio per carpenteria	kg		1,65
22CL.PR.2.70030.b	Tirafondi in acciaio zincato	kg		4,70
22CL.PR.2.7005.a	Piastrelle di gres rosso / - PIASTRELLE DI GRES ROSSO / - Gres rosso a superfice liscsia spessore mm 8¸10	mq		13,52
22CL.PR.2.7005.b	Piastrelle di gres rosso / - PIASTRELLE DI GRES ROSSO / - Gres a colori o bianco a superfice liscsia spessore mm 8¸10	mq		14,85
22CL.PR.2.7005.c	Piastrelle di gres rosso / - PIASTRELLE DI GRES ROSSO / - Gres a colori forti a superfice liscsia spessore mm 8¸10	mq		7,55
22CL.PR.2.7005.d	Piastrelle di gres rosso / - PIASTRELLE DI GRES ROSSO / - Gres rosso di tipo carrabile spessore mm 14¸15	mq		18,37
22CL.PR.2.7010.a	Piastrelle di gres fine porcellanato di spessore mm 10,5¸12 dimensioni cm 60x60 / - PIASTRELLE DI GRES FINE PORCELLANATO / - A tinta unita naturale opaca	mq		59,19
22CL.PR.2.7010.b	Piastrelle di gres fine porcellanato di spessore mm 10,5¸12 dimensioni cm 60x60 / - PIASTRELLE DI GRES FINE PORCELLANATO / - granigliato naturale opaco	mq		52,92
22CL.PR.2.7010.c	Piastrelle di gres fine porcellanato di spessore mm 10,5¸12 dimensioni cm 60x60 / - PIASTRELLE DI GRES FINE PORCELLANATO / - tinta unita levigata	mq		96,47
22CL.PR.2.7010.d	Piastrelle di gres fine porcellanato di spessore mm 10,5¸12 dimensioni cm 60x60 / - PIASTRELLE DI GRES FINE PORCELLANATO / - granigliato levigato	mq		78,89
22CL.PR.2.7012.a	Piastrelle di gres fine porcellanato di spessore mm 10,5¸12 dimensioni cm 40x40 / - PIASTRELLE DI GRES FINE PORCELLANATO / - A tinta unita naturale opaca	mq		20,17
22CL.PR.2.7012.b	Piastrelle di gres fine porcellanato di spessore mm 10,5¸12 dimensioni cm 40x40 / - PIASTRELLE DI GRES FINE PORCELLANATO / - granigliato naturale opaco	mq		6,51
22CL.PR.2.7012.c	Piastrelle di gres fine porcellanato di spessore mm 10,5¸12 dimensioni cm 40x40 / - PIASTRELLE DI GRES FINE PORCELLANATO / - tinta unita levigata	mq		24,44
22CL.PR.2.7012.d	Piastrelle di gres fine porcellanato di spessore mm 10,5¸12 dimensioni cm 40x40 / - PIASTRELLE DI GRES FINE PORCELLANATO / - granigliato levigato	mq		27,29
22CL.PR.2.7012.e	Piastrelle di gres fine porcellanato di spessore mm 10,5¸12 dimensioni cm 40x40 / - PIASTRELLE DI GRES FINE PORCELLANATO / - marmo levigato	mq		47,34
22CL.PR.2.7014.a	Piastrelle di gres fine porcellanato di spessore mm 10,5¸12 dimensioni cm 30x30 / - PIASTRELLE DI GRES FINE PORCELLANATO / - A tinta unita naturale opaca	mq		5,17
22CL.PR.2.7014.b	Piastrelle di gres fine porcellanato di spessore mm 10,5¸12 dimensioni cm 30x30 / - PIASTRELLE DI GRES FINE PORCELLANATO / - granigliato naturale opaco	mq		15,19
22CL.PR.2.7014.c	Piastrelle di gres fine porcellanato di spessore mm 10,5¸12 dimensioni cm 30x30 / - PIASTRELLE DI GRES FINE PORCELLANATO / - tinta unita levigata	mq		22,53
22CL.PR.2.7014.d	Piastrelle di gres fine porcellanato di spessore mm 10,5¸12 dimensioni cm 30x30 / - PIASTRELLE DI GRES FINE PORCELLANATO / - granigliato levigato	mq		25,36
22CL.PR.2.7014.e	Piastrelle di gres fine porcellanato di spessore mm 10,5¸12 dimensioni cm 30x30 / - PIASTRELLE DI GRES FINE PORCELLANATO / - marmo levigato	mq		27,50
22CL.PR.2.7016.a	Piastrelle di gres fine porcellanato di spessore mm 8,5¸10 dimensioni cm 20x20 / - PIASTRELLE DI GRES FINE PORCELLANATO / - A tinta unita naturale opaca	mq		5,17
22CL.PR.2.7016.b	Piastrelle di gres fine porcellanato di spessore mm 8,5¸10 dimensioni cm 20x20 / - PIASTRELLE DI GRES FINE PORCELLANATO / - granigliato naturale opaco	mq		15,27
22CL.PR.2.7016.c	Piastrelle di gres fine porcellanato di spessore mm 8,5¸10 dimensioni cm 20x20 / - PIASTRELLE DI GRES FINE PORCELLANATO / - tinta unita levigata	mq		24,72
22CL.PR.2.7016.d	Piastrelle di gres fine porcellanato di spessore mm 8,5¸10 dimensioni cm 20x20 / - PIASTRELLE DI GRES FINE PORCELLANATO / - granigliato levigato	mq		13,93
22CL.PR.2.7016.e	Piastrelle di gres fine porcellanato di spessore mm 8,5¸10 dimensioni cm 20x20 / - PIASTRELLE DI GRES FINE PORCELLANATO / - marmo levigato	mq		28,51
22CL.PR.2.7017.a	Piastrelle di gres fine porcellanato di spessore mm 10,5¸12 dimensioni cm 30x30 / - PIASTRELLE DI GRES FINE PORCELLANATO / - A tinta unita naturale opaca	mq		16,06
22CL.PR.2.7017.b	Piastrelle di gres fine porcellanato di spessore mm 10,5¸12 dimensioni cm 30x30 / - PIASTRELLE DI GRES FINE PORCELLANATO / - tinta unita levigata	mq		23,87
22CL.PR.2.7017.c	Piastrelle di gres fine porcellanato di spessore mm 10,5¸12 dimensioni cm 30x30 / - PIASTRELLE DI GRES FINE PORCELLANATO / - granigliato naturale opaco	mq		16,58
22CL.PR.2.7017.d	Piastrelle di gres fine porcellanato di spessore mm 10,5¸12 dimensioni cm 30x30 / - PIASTRELLE DI GRES FINE PORCELLANATO / - granigliato levigato	mq		27,01
22CL.PR.2.7017.e	Piastrelle di gres fine porcellanato di spessore mm 10,5¸12 dimensioni cm 30x30 / - PIASTRELLE DI GRES FINE PORCELLANATO / - marmo levigato	mq		25,88
22CL.PR.2.70170.a	Marmette di cemento e graniglia pressate e colorate, ma senza disegni e bordure / - MARMETTE DI CEMENTO E GRANIGLIA / - Marmette da cm 25x25	mq		17,04
22CL.PR.2.70170.b	Marmette di cemento e graniglia pressate e colorate, ma senza disegni e bordure / - MARMETTE DI CEMENTO E GRANIGLIA / - Marmette a minestrone da cm 25x25	mq		12,55
22CL.PR.2.70170.c	Marmette di cemento e graniglia pressate e colorate, ma senza disegni e bordure / - MARMETTE DI CEMENTO E GRANIGLIA / - Marmette colorate da cm 25x25	mq		18,46
22CL.PR.2.7018.a	Piastrelle di gres fine porcellanato di spessore mm 10,5¸12 dimensioni cm 30x30 / - PIASTRELLE DI GRES FINE PORCELLANATO / - A tinta unita naturale opaca	mq		13,55
22CL.PR.2.7018.b	Piastrelle di gres fine porcellanato di spessore mm 10,5¸12 dimensioni cm 30x30 / - PIASTRELLE DI GRES FINE PORCELLANATO / - tinta unita levigata	mq		22,11
22CL.PR.2.7018.c	Piastrelle di gres fine porcellanato di spessore mm 10,5¸12 dimensioni cm 30x30 / - PIASTRELLE DI GRES FINE PORCELLANATO / - granigliato naturale opaco	mq		14,21
22CL.PR.2.7018.d	Piastrelle di gres fine porcellanato di spessore mm 10,5¸12 dimensioni cm 30x30 / - PIASTRELLE DI GRES FINE PORCELLANATO / - granigliato levigato	mq		23,79
22CL.PR.2.70180.a	Marmettoni di cemento e scaglie di marmo di media pezzatura / - MARMETTONI DI CEMENTO E SCAGLIE DI MARMO MEDIA PEZZATURA / - Marmettoni a scaglie bianco e nero da cm 30x30	mq		21,54
22CL.PR.2.70180.b	Marmettoni di cemento e scaglie di marmo di media pezzatura / - MARMETTONI DI CEMENTO E SCAGLIE DI MARMO MEDIA PEZZATURA / - Marmettoni a scaglie bianco e nero da cm 40x40	mq		26,68
22CL.PR.2.70180.c	Marmettoni di cemento e scaglie di marmo di media pezzatura / - MARMETTONI DI CEMENTO E SCAGLIE DI MARMO MEDIA PEZZATURA / - Marmettoni a scaglie colorato da cm 25x25	mq		17,72
22CL.PR.2.70180.d	Marmettoni di cemento e scaglie di marmo di media pezzatura / - MARMETTONI DI CEMENTO E SCAGLIE DI MARMO MEDIA PEZZATURA / - Marmettoni a scaglie colorato da cm 40x40	mq		27,02
22CL.PR.2.70190.a	Marmettoni di cemento e scaglie di marmo di grossa pezzatura / - MARMETTONI DI CEMENTO E SCAGLIE DI MARMO GROSSA PEZZATURA / - Marmettoni a scaglie bianco e nero da cm 30x30	mq		28,76
22CL.PR.2.70190.b	Marmettoni di cemento e scaglie di marmo di grossa pezzatura / - MARMETTONI DI CEMENTO E SCAGLIE DI MARMO GROSSA PEZZATURA / - Marmettoni a scaglie bianco e nero da cm 40x40	mq		34,96
22CL.PR.2.70190.c	Marmettoni di cemento e scaglie di marmo di grossa pezzatura / - MARMETTONI DI CEMENTO E SCAGLIE DI MARMO GROSSA PEZZATURA / - Marmettoni a scaglie colorati da cm 30x30	mq		30,02
22CL.PR.2.70190.d	Marmettoni di cemento e scaglie di marmo di grossa pezzatura / - MARMETTONI DI CEMENTO E SCAGLIE DI MARMO GROSSA PEZZATURA / - Marmettoni a scaglie colorati da cm 40x40	mq		35,94
22CL.PR.2.7020.a	Piastrelle in cotto forte naturale di spessore mm 9¸10 / - PIASTRELLE IN COTTO / - Piastrelle da cm 16x36	mq		22,14
22CL.PR.2.7020.b	Piastrelle in cotto forte naturale di spessore mm 9¸10 / - PIASTRELLE IN COTTO / - Piastrelle da cm 20x20	mq		24,16
22CL.PR.2.7020.c	Piastrelle in cotto forte naturale di spessore mm 9¸10 / - PIASTRELLE IN COTTO / - Piastrelle da cm 25x25	mq		26,77
22CL.PR.2.7020.d	Piastrelle in cotto forte naturale di spessore mm 9¸10 / - PIASTRELLE IN COTTO / - Piastrelle da cm 30x30	mq		26,70
22CL.PR.2.7020.e	Piastrelle in cotto forte naturale di spessore mm 9¸10 / - PIASTRELLE IN COTTO / - Piastrelle da cm 33x33	mq		9,86
22CL.PR.2.7020.f	Piastrelle in cotto forte naturale di spessore mm 9¸10 / - PIASTRELLE IN COTTO / - Cera per pavimentazioni in cotto in pasta	kg		5,61
22CL.PR.2.70200.a	Marmettoni di cemento e segato di marmo, da cm 40 x 40 / - MARMETTONI DI CEMENTO E SEGATO DI MARMO / - Marmettoni a segato di marmo bianco, da cm 40 x 40	mq		31,22
22CL.PR.2.70200.b	Marmettoni di cemento e segato di marmo, da cm 40 x 40 / - MARMETTONI DI CEMENTO E SEGATO DI MARMO / - Marmettoni a segato di marmo colorato, da cm 40 x 40	mq		24,96
22CL.PR.2.70210.b	Pavimenti di calcestruzzo e ghiaia quadrati / - PAVIMENTI DI CALCESTRUZZO / - Pavimento di calcestruzzo e ghiaia mista da cm 40x40x4	mq		7,78
22CL.PR.2.7022.a	Piastrelle in cotto forte smaltato di spessore mm 9¸10 / - PIASTRELLE IN COTTO FORTE / - Piastrelle da cm 60x600	mq		66,46
22CL.PR.2.7022.b	Piastrelle in cotto forte smaltato di spessore mm 9¸10 / - PIASTRELLE IN COTTO FORTE / - Piastrelle da cm 40x40	mq		39,86
22CL.PR.2.7022.c	Piastrelle in cotto forte smaltato di spessore mm 9¸10 / - PIASTRELLE IN COTTO FORTE / - Piastrelle da cm 30x30	mq		27,16
22CL.PR.2.7022.d	Piastrelle in cotto forte smaltato di spessore mm 9¸10 / - PIASTRELLE IN COTTO FORTE / - Piastrelle da cm 25x25	mq		8,18
22CL.PR.2.7022.e	Piastrelle in cotto forte smaltato di spessore mm 9¸10 / - PIASTRELLE IN COTTO FORTE / - Piastrelle da cm 20x20	mq		22,50
22CL.PR.2.7022.f	Piastrelle in cotto forte smaltato di spessore mm 9¸10 / - PIASTRELLE IN COTTO FORTE / - Piastrelle da cm 15x15	mq		22,13
22CL.PR.2.7022.g	Piastrelle in cotto forte smaltato di spessore mm 9¸10 / - PIASTRELLE IN COTTO FORTE / - Piastrelle da cm 10x10	mq		21,66
22CL.PR.2.70220.b	Pavimentazioni di cemento autobloccante con profilo a doppio T di colore grigio / - PAVIMENTAZIONI IN CEMENTO AUTOBLOCCANTI A T / - Pavimento in masselli in cls autobloccanti da cm 6	mq		5,44
22CL.PR.2.70270.b	Pietrini di porfido levigato, dimensioni cm 4x4x6 / - PIETRINI DI PORFIDO LEVIGATO 4x4x6 / - Pietrini a pi¨ colori	t		212,48
22CL.PR.2.70280.b	Pietrini di porfido levigato, dimensioni cm 6x6x8 / - PIETRINI DI PORFIDO LEVIGATO 6x6x8 / - Pietrini a pi¨ colori	t		196,52
22CL.PR.2.70290.b	Pietrini di porfido levigato, dimensioni cm 8x8x10 / - PIETRINI DI PORFIDO LEVIGATO 8x8x10 / - Pietrini a pi¨ colori	t		150,00
22CL.PR.2.7030.a	Piastrelle in monocottura, smaltate, a tinte unite / - PIASTRELLE IN MONOCOTTURA / - Piastrelle da cm 20x20 lisce	mq		16,06
22CL.PR.2.7030.b	Piastrelle in monocottura, smaltate, a tinte unite / - PIASTRELLE IN MONOCOTTURA / - Piastrelle da cm 20x20 bugnate	mq		15,04
22CL.PR.2.7030.c	Piastrelle in monocottura, smaltate, a tinte unite / - PIASTRELLE IN MONOCOTTURA / - Piastrelle da cm 30x30	mq		10,91
22CL.PR.2.7030.d	Piastrelle in monocottura, smaltate, a tinte unite / - PIASTRELLE IN MONOCOTTURA / - Piastrelle da cm 40x40	mq		19,03
22CL.PR.2.7030.e	Piastrelle in monocottura, smaltate, a tinte unite / - PIASTRELLE IN MONOCOTTURA / - Piastrelle tinta variegata liscia da cm 20x20	mq		14,45
22CL.PR.2.7030.f	Piastrelle in monocottura, smaltate, a tinte unite / - PIASTRELLE IN MONOCOTTURA / - Piastrelle tinta variegata da cm 33x33	mq		15,61
22CL.PR.2.7030.g	Piastrelle in monocottura, smaltate, a tinte unite / - PIASTRELLE IN MONOCOTTURA / - Piastrelle tinta variegata da cm 40x40	mq		21,94
22CL.PR.2.7030.l	Piastrelle in monocottura, smaltate, a tinte unite / - PIASTRELLE IN MONOCOTTURA / - Piastrelle da cm 20x20 lisce	mq		14,21
22CL.PR.2.70300.b	Pietrini di porfido levigato, dimensioni cm 10x10x12 / - PIETRINI DI PORFIDO LEVIGATO 10x10x12 / - Pietrini a pi¨ colori	t		156,72
22CL.PR.2.70320.a	Pietrini tipo porfido grezzi, di dimensioni cm 6x6x8 / - PIETRINI TIPO PORFIDO GREZZI 6x6x8 / - Pietrini a un colore	mq		15,39
22CL.PR.2.70320.b	Pietrini tipo porfido grezzi, di dimensioni cm 6x6x8 / - PIETRINI TIPO PORFIDO GREZZI 6x6x8 / - Pietrini a pi¨ colori	mq		45,95
22CL.PR.2.70330.b	Pietrini di marmo levigato, dimensioni cm 4x4x6 / - PIETRINI DI MARMO LEVIGATO 4x4x6 / - Pietrini di marmo bianco cm 4x4x6	t		257,47
22CL.PR.2.70340.b	Pietrini di marmo levigato, dimensioni cm 6x6x8 / - PIETRINI DI MARMO LEVIGATO 6x6x8 / - Pietrini di marmo bianco cm 6x6x8	t		256,95
22CL.PR.2.70345.b	Pietrini granito bianco grezzo, dimensioni cm 6x6x8 / - PIETRINI DI GRANITO BIANCO GREZZO 6x6x8 / - Pietrini granito bianco grezzo cm 6x6x8	t		245,42
22CL.PR.2.70350.b	Pietrini di marmo bianco, dimensioni cm 8x8x10 / - PIETRINI DI MARMO LEVIGATO 8x8x10 / - Pietrini di marmo bianco cm 8x8x10	t		218,07
22CL.PR.2.70355.b	Pietrini granito bianco grezzo, dimensioni cm 8x8x10 / - PIETRINI DI GRANITO BIANCO GREZZO 8x8x10 / - Pietrini granito bianco grezzo, dimensioni cm 8x8x10	t		213,35
22CL.PR.2.70360.b	Pietrini di granito calibrato dimensioni cm 10x10x6 / - PIETRINI DI GRANITO CALIBRATO 10x10x6 / - Pietrini di granito calibrato cm 10x10x6	t		284,35
22CL.PR.2.70370.b	Pietrini di granito calibrato dimensioni cm 10x10x8 / - PIETRINI DI GRANITO CALIBRATO 10x10x8 / - Pietrini di granito calibrato cm 10x10x8	t		280,65
22CL.PR.2.70380.b	Pietrini di granito calibrato dimensioni cm 10x10x10 / - PIETRINI DI GRANITO CALIBRATO 10x10x10 / - Pietrini di granito calibrato cm 10x10x10	t		260,76
22CL.PR.2.70390.b	Pietrini di granito calibrato dimensioni cm 15x15x8 / - PIETRINI DI GRANITO CALIBRATO 15x15x8 / - Pietrini di granito calibrato cm 15x15x8	t		226,01
22CL.PR.2.7040.a	Piastrelle in monocottura ad effetto marmorizzato / - PIASTRELLE IN MONOCOTTURA MARMORIZZATE / - Piastrelle di graniglia marmorizzate da cm 20x20	mq		17,62
22CL.PR.2.7040.b	Piastrelle in monocottura ad effetto marmorizzato / - PIASTRELLE IN MONOCOTTURA MARMORIZZATE / - Piastrelle di graniglia marmorizzate da cm 30x30	mq		21,92
22CL.PR.2.7040.c	Piastrelle in monocottura ad effetto marmorizzato / - PIASTRELLE IN MONOCOTTURA MARMORIZZATE / - Piastrelle di graniglia marmorizzate da cm 33x33	mq		23,16
22CL.PR.2.7040.d	Piastrelle in monocottura ad effetto marmorizzato / - PIASTRELLE IN MONOCOTTURA MARMORIZZATE / - Piastrelle di graniglia marmorizzate da cm 40x40	mq		24,93
22CL.PR.2.7040.e	Piastrelle in monocottura ad effetto marmorizzato / - PIASTRELLE IN MONOCOTTURA MARMORIZZATE / - Piastrelle di graniglia marmorizzate puntinate da cm 20x20	mq		19,10
22CL.PR.2.7040.f	Piastrelle in monocottura ad effetto marmorizzato / - PIASTRELLE IN MONOCOTTURA MARMORIZZATE / - Piastrelle di graniglia marmorizzate brillantate da cm 20x20	mq		20,01
22CL.PR.2.70400.b	Pietrini di granito calibrato bocciardato dimensioni cm 10x10x6 / - PIETRINI DI GRANITO CALIBRATO BOCCIARDATO 10x10x6 / - Pietrini di granito calibrato bocciardato cm 10x10x6	t		304,81
22CL.PR.2.70410.b	Pietrini di granito calibrato bocciardato dimensioni cm 10x10x8 / - PIETRINI DI GRANITO CALIBRATO BOCCIARDATO 10x10x8 / - Pietrini di granito calibrato bocciardato cm 10x10x8	t		274,75
22CL.PR.2.70420.b	Pietrini di granito calibrato bocciardato dimensioni cm 10x10x10 / - PIETRINI DI GRANITO CALIBRATO BOCCIARDATO 10x10x10 / - Pietrini di granito calibrato bocciardato cm 10x10x10	t		268,09
22CL.PR.2.70430.b	Pietrini di granito calibrato bocciardato dimensioni cm 15x15x8 / - PIETRINI DI GRANITO CALIBRATO BOCCIARDATO 15x15x8 / - Pietrini di granito calibrato bocciardato cm 15x15x8	t		228,09
22CL.PR.2.7050.b	Piastrelle in klinker / - PIASTRELLE IN KLINKER / - Piastrelle opache da cm 24,5x24,5	mq		18,34
22CL.PR.2.7050.c	Piastrelle in klinker / - PIASTRELLE IN KLINKER / - Piastrelle opache da cm 32,5x32,5	mq		21,19
22CL.PR.2.7050.d	Piastrelle in klinker / - PIASTRELLE IN KLINKER / - Piastrelle opache da cm 24,5 x 6	mq		16,23
22CL.PR.2.7050.e	Piastrelle in klinker / - PIASTRELLE IN KLINKER / - Piastrelle opache da cm 12 x 12	mq		20,98
22CL.PR.2.7050.f	Piastrelle in klinker / - PIASTRELLE IN KLINKER / - Piastrelle opache da cm 24,5 x 12	mq		17,61
22CL.PR.2.70500.b	Pietrini di granito calibrato bocciardato dimensioni cm 15x15x8 / - PIETRINI DI GRANITO CALIBRATO BOCCIARDATO 15x15x8 / - Lastrame opera incerta spessore cm 2,50¸5,00	t		100,33
22CL.PR.2.70500.c	Pietrini di granito calibrato bocciardato dimensioni cm 15x15x8 / - PIETRINI DI GRANITO CALIBRATO BOCCIARDATO 15x15x8 / - Piastrelle spessore cm 1,00¸4,00 lunghezza a correre fino a cm 20	mq		39,78
22CL.PR.2.70500.d	Pietrini di granito calibrato bocciardato dimensioni cm 15x15x8 / - PIETRINI DI GRANITO CALIBRATO BOCCIARDATO 15x15x8 / - Piastrelle spessore cm 1,00¸4,00 lunghezza a correre fino a cm 30	mq		31,35
22CL.PR.2.70500.e	Pietrini di granito calibrato bocciardato dimensioni cm 15x15x8 / - PIETRINI DI GRANITO CALIBRATO BOCCIARDATO 15x15x8 / - Piastrelle spessore cm 1,00¸4,00 lunghezza a correre fino a cm 40	mq		52,74
22CL.PR.2.70500.f	Pietrini di granito calibrato bocciardato dimensioni cm 15x15x8 / - PIETRINI DI GRANITO CALIBRATO BOCCIARDATO 15x15x8 / - Piastrelle spessore cm 1,00¸4,00 lunghezza a correre fino a cm 50	mq		62,63
22CL.PR.2.70500.g	Pietrini di granito calibrato bocciardato dimensioni cm 15x15x8 / - PIETRINI DI GRANITO CALIBRATO BOCCIARDATO 15x15x8 / - tranciato spessore cm 8,00¸14,00	t		209,06
22CL.PR.2.70500.h	Pietrini di granito calibrato bocciardato dimensioni cm 15x15x8 / - PIETRINI DI GRANITO CALIBRATO BOCCIARDATO 15x15x8 / - tranciato spessore cm 14,00¸18,00	t		194,19
22CL.PR.2.70510.b	Lastrame in pietra da rivestimento per opera incerta / - LASTRAME IN PIETRA DA RIVESTIMENTO PER OPERA INCERTA / - Porfido	100 kg		20,55
22CL.PR.2.70510.c	Lastrame in pietra da rivestimento per opera incerta / - LASTRAME IN PIETRA DA RIVESTIMENTO PER OPERA INCERTA / - Trani scorzette di cava	100 kg		15,26
22CL.PR.2.70510.d	Lastrame in pietra da rivestimento per opera incerta / - LASTRAME IN PIETRA DA RIVESTIMENTO PER OPERA INCERTA / - Luserna	mq		28,50
22CL.PR.2.70510.e	Lastrame in pietra da rivestimento per opera incerta / - LASTRAME IN PIETRA DA RIVESTIMENTO PER OPERA INCERTA / - Quarzite gialla	mq		25,16
22CL.PR.2.70510.f	Lastrame in pietra da rivestimento per opera incerta / - LASTRAME IN PIETRA DA RIVESTIMENTO PER OPERA INCERTA / - Quarzite rosa	mq		25,13
22CL.PR.2.70510.g	Lastrame in pietra da rivestimento per opera incerta / - LASTRAME IN PIETRA DA RIVESTIMENTO PER OPERA INCERTA / - Quarzite mista	mq		23,33
22CL.PR.2.70510.h	Lastrame in pietra da rivestimento per opera incerta / - LASTRAME IN PIETRA DA RIVESTIMENTO PER OPERA INCERTA / - Quarzite Rio Giallo	mq		142,00
22CL.PR.2.7052.b	Piastrelle in klinker / - PIASTRELLE IN KLINKER / - Piastrelle effetto cerato semilucido da cm 24,5x24,5	mq		20,40
22CL.PR.2.7052.c	Piastrelle in klinker / - PIASTRELLE IN KLINKER / - Piastrelle effetto cerato semilucido da cm 32,5x32,5	mq		22,89
22CL.PR.2.7052.d	Piastrelle in klinker / - PIASTRELLE IN KLINKER / - Piastrelle effetto cerato semilucido da cm 24,5 x 6	mq		17,67
22CL.PR.2.7052.e	Piastrelle in klinker / - PIASTRELLE IN KLINKER / - Piastrelle effetto cerato semilucido da cm 12 x 12	mq		21,66
22CL.PR.2.7052.f	Piastrelle in klinker / - PIASTRELLE IN KLINKER / - Piastrelle effetto cerato semilucido da cm 24,5 x 12	mq		19,04
22CL.PR.2.7054.b	Piastrelle in klinker / - PIASTRELLE IN KLINKER / - Piastrelle smaltate da cm 24,5x24,5	mq		20,25
22CL.PR.2.7054.c	Piastrelle in klinker / - PIASTRELLE IN KLINKER / - Piastrelle smaltate da cm 32,5x32,5	mq		14,93
22CL.PR.2.7054.d	Piastrelle in klinker / - PIASTRELLE IN KLINKER / - Piastrelle smaltate da cm 24,5 x 6	mq		19,21
22CL.PR.2.7054.e	Piastrelle in klinker / - PIASTRELLE IN KLINKER / - Piastrelle smaltate da cm 12 x 12	mq		22,53
22CL.PR.2.7054.f	Piastrelle in klinker / - PIASTRELLE IN KLINKER / - Piastrelle smaltate da cm 24,5 x 12	mq		18,45
22CL.PR.2.7056.a	Tesserine inn ceramica da cm 2x2 spessore non inferiore a mm 2,5 / - TESSERINE IN CERAMICA / - Bianco lucido	mq		12,19
22CL.PR.2.7056.b	Tesserine inn ceramica da cm 2x2 spessore non inferiore a mm 2,5 / - TESSERINE IN CERAMICA / - In tinta	mq		22,58
22CL.PR.2.7056.c	Tesserine inn ceramica da cm 2x2 spessore non inferiore a mm 2,5 / - TESSERINE IN CERAMICA / - In tinta a colori brillanti e o puntinate	mq		13,54
22CL.PR.2.7058.a	Tesserine in vetro da cm 2x2 spessore non inferiore a mm 4,0 / - TESSERINE IN VETRO / - A tinta unita	mq		12,19
22CL.PR.2.7058.b	Tesserine in vetro da cm 2x2 spessore non inferiore a mm 4,0 / - TESSERINE IN VETRO / - In tinta	mq		33,43
22CL.PR.2.7058.c	Tesserine in vetro da cm 2x2 spessore non inferiore a mm 4,0 / - TESSERINE IN VETRO / - In tinta a colori brillanti	mq		13,54
22CL.PR.2.70600.a	Masselli di calcestruzzo vibrocompresso a doppio strato, a norma UNI 9065 parti I, II, III spessore cm 4-6 base cm 22 altezza cm 11 / - MASSELLI DI CALCESTRUZZO A DOPPIO STRATO / - finitura superiore standard colore grigio	mq		9,30
22CL.PR.2.70600.b	Masselli di calcestruzzo vibrocompresso a doppio strato, a norma UNI 9065 parti I, II, III spessore cm 4-6 base cm 22 altezza cm 11 / - MASSELLI DI CALCESTRUZZO A DOPPIO STRATO / - finitura superiore standard altri colori	mq		14,02
22CL.PR.2.70600.c	Masselli di calcestruzzo vibrocompresso a doppio strato, a norma UNI 9065 parti I, II, III spessore cm 4-6 base cm 22 altezza cm 11 / - MASSELLI DI CALCESTRUZZO A DOPPIO STRATO / - finitura superiore tipo quarzo colore grigio	mq		20,98
22CL.PR.2.70600.d	Masselli di calcestruzzo vibrocompresso a doppio strato, a norma UNI 9065 parti I, II, III spessore cm 4-6 base cm 22 altezza cm 11 / - MASSELLI DI CALCESTRUZZO A DOPPIO STRATO / - finitura superiore tipo quarzo altri colori	mq		17,80
22CL.PR.2.70602.a	spessore 4¸6 cm, base 20 cm, altezza 10 cm: / - finitura superiore standard colore grigio	mq		11,78
22CL.PR.2.70602.b	spessore 4¸6 cm, base 20 cm, altezza 10 cm: / - finitura superiore standard altri colori			14,06
22CL.PR.2.70602.c	spessore 4¸6 cm, base 20 cm, altezza 10 cm: / - finitura superiore tipo quarzo colore grigio			20,98
22CL.PR.2.70602.d	spessore 4¸6 cm, base 20 cm, altezza 10 cm: / - finitura superiore tipo quarzo altri colori			18,77
22CL.PR.2.70602.e	spessore 4¸6 cm, base 20 cm, altezza 10 cm: / - finitura superiore tipo porfido			19,85
22CL.PR.2.70604.a	spessore 6 cm, base 20 cm, altezza 16,5 cm: / - finitura superiore standard colore grigio	mq		11,86
22CL.PR.2.70604.b	spessore 6 cm, base 20 cm, altezza 16,5 cm: / - finitura superiore standard altri colori	mq		14,36
22CL.PR.2.70604.c	spessore 6 cm, base 20 cm, altezza 16,5 cm: / - finitura superiore tipo quarzo colore grigio	mq		14,73
22CL.PR.2.70604.d	spessore 6 cm, base 20 cm, altezza 16,5 cm: / - finitura superiore tipo quarzo altri colori	mq		17,83
22CL.PR.2.70605.a	spessore 8 cm, base 20 cm, altezza 16,5 cm: / - finitura superiore standard colore grigio			15,03
22CL.PR.2.70605.b	spessore 8 cm, base 20 cm, altezza 16,5 cm: / - finitura superiore standard altri colori			17,76
22CL.PR.2.70605.c	spessore 8 cm, base 20 cm, altezza 16,5 cm: / - finitura superiore tipo quarzo colore grigio			18,52
22CL.PR.2.70605.d	spessore 8 cm, base 20 cm, altezza 16,5 cm: / - finitura superiore tipo quarzo altri colori			20,34
22CL.PR.2.70606.a	spessore 4,5¸6 cm, base 25 cm, altezza 14 cm: / - finitura superiore standard colore grigio			12,17
22CL.PR.2.70606.b	spessore 4,5¸6 cm, base 25 cm, altezza 14 cm: / - finitura superiore standard altri colori			20,79
22CL.PR.2.70606.c	spessore 4,5¸6 cm, base 25 cm, altezza 14 cm: / - finitura superiore tipo quarzo colore grigio			20,98
22CL.PR.2.70606.d	spessore 4,5¸6 cm, base 25 cm, altezza 14 cm: / - finitura superiore tipo quarzo altri colori			18,11
22CL.PR.2.70606.e	spessore 4,5¸6 cm, base 25 cm, altezza 14 cm: / - finitura superiore tipo porfido			21,42
22CL.PR.2.70608.a	spessore 8 cm, base 25 cm, altezza 14 cm: / - finitura superiore standard colore grigio			15,53
22CL.PR.2.70608.b	spessore 8 cm, base 25 cm, altezza 14 cm: / - finitura superiore tipo quarzo colore grigio / - Spessore 8 cm tipo quarzo colore grigio	mq		18,66
22CL.PR.2.70608.c	spessore 8 cm, base 25 cm, altezza 14 cm: / - finitura superiore tipo quarzo altri colori			20,05
22CL.PR.2.70608.d	spessore 8 cm, base 25 cm, altezza 14 cm: / - finitura superiore tipo porfido			22,24
22CL.PR.2.70609.a	spessore 8 cm, base 25 cm, altezza 14 cm: / - finitura superiore standard colore grigio / - Spessore 8 cm colore grigio	mq		12,85
22CL.PR.2.70609.b	spessore 8 cm, base 25 cm, altezza 14 cm: / - finitura superiore tipo quarzo colore grigio / - Spessore 8 cm tipo quarzo colore grigio	mq		22,92
22CL.PR.2.70609.c	spessore 8 cm, base 25 cm, altezza 14 cm: / - finitura superiore tipo quarzo altri colori / - Spessore 10 cm	mq		24,86
22CL.PR.2.70609.d	spessore 8 cm, base 25 cm, altezza 14 cm: / - finitura superiore tipo porfido / - Spessore 10 cm tipo quarzo colore grigio	mq		17,00
22CL.PR.2.70610.a	spessore 6 cm, base 22,5 cm, altezza 7,5 cm: / - finitura superiore tipo quarzo colore grigio			15,66
22CL.PR.2.70610.b	spessore 6 cm, base 22,5 cm, altezza 7,5 cm: / - finitura superiore tipo quarzo altri colori			19,18
22CL.PR.2.70610.c	spessore 6 cm, base 22,5 cm, altezza 7,5 cm: / - finitura superiore tipo porfido			19,54
22CL.PR.2.70612.a	spessore 6 cm, base 24 cm, altezza 16 cm: / - finitura superiore tipo quarzo colore grigio			15,57
22CL.PR.2.70612.b	spessore 6 cm, base 24 cm, altezza 16 cm: / - finitura superiore tipo quarzo altri colori			19,84
22CL.PR.2.70612.c	spessore 6 cm, base 24 cm, altezza 16 cm: / - finitura superiore tipo porfido			21,05
22CL.PR.2.70614.a	spessore 6 cm, base 6,5/13/19,5 cm, altezza 13 cm: / - finitura superiore tipo quarzo colore grigio			14,73
22CL.PR.2.70614.b	spessore 6 cm, base 6,5/13/19,5 cm, altezza 13 cm: / - finitura superiore tipo quarzo altri colori			18,54
22CL.PR.2.70614.c	spessore 6 cm, base 6,5/13/19,5 cm, altezza 13 cm: / - finitura superiore tipo porfido			19,35
22CL.PR.2.70615.a	spessore 6 cm, base 33 cm, altezza 8,5 cm: / - finitura superiore tipo quarzo misto bicolore			21,90
22CL.PR.2.70615.b	spessore 6 cm, base 33 cm, altezza 8,5 cm: / - finitura superiore tipo porfido misto bicolore			21,03
22CL.PR.2.70616.a	Pavimentazione con piastrelle in calcestruzzo vibrocompresso, poste in opera con malta di sabbia e cemento tipo 32.5, su sottostante massetto di fondazione quest'ultimo da pagarsi a parte, compreso l'onere delle interruzioni intorno agli alberi, chiusini, pendenze ecc. ed ogni altro onere e magistero per dare il lavoro finito a regola d'arte: / - grigie			20,89
22CL.PR.2.70616.b	Pavimentazione con piastrelle in calcestruzzo vibrocompresso, poste in opera con malta di sabbia e cemento tipo 32.5, su sottostante massetto di fondazione quest'ultimo da pagarsi a parte, compreso l'onere delle interruzioni intorno agli alberi, chiusini, pendenze ecc. ed ogni altro onere e magistero per dare il lavoro finito a regola d'arte: / - rosse			16,11
22CL.PR.2.70618.a	con finitura superficiale bugnata: / - 250x250 mm, spessore 30 mm, grigie			16,12
22CL.PR.2.70618.b	con finitura superficiale bugnata: / - 250x250 mm, spessore 30 mm, rosse			16,25
22CL.PR.2.70618.c	con finitura superficiale bugnata: / - 400x400 mm, spessore 35 mm, grigie			20,32
22CL.PR.2.70618.d	con finitura superficiale bugnata: / - 400x400 mm, spessore 35 mm, rosse			19,93
22CL.PR.2.70620.a	con finitura superficiale scanalata diagonale: / - 250x250 mm, spessore 30 mm, grigie			15,24
22CL.PR.2.70620.b	con finitura superficiale scanalata diagonale: / - 250x250 mm, spessore 30 mm, rosse			16,79
22CL.PR.2.70620.c	con finitura superficiale scanalata diagonale: / - 400x400 mm, spessore 35 mm, grigie			16,62
22CL.PR.2.70620.d	con finitura superficiale scanalata diagonale: / - 400x400 mm, spessore 35 mm, rosse			18,19
22CL.PR.2.70622	con finitura superficiale in ghiaino lavato, 400x400 mm, spessore 35 mm			17,00
22CL.PR.2.70622.a	con finitura superficiale in ghiaino lavato, 400x400 mm, spessore 35 mm			9,18
22CL.PR.2.70624	con finitura superficiale in graniglia di marmo, 400x400 mm, spessore 35 mm			22,00
22CL.PR.2.70624.a	con finitura superficiale in graniglia di marmo, 400x400 mm, spessore 35 mm			15,41
22CL.PR.2.70700.a	Elementi di pietra ricomposta quali: cordoli per aiuole, sedute, rivestimento e coronamento muri, gradini, pezzi speciali ad altro di qualunque forma e dimensione realizzati in pietra ricomposta preformata, costituita da inerti di varia granulometria, ottenuti dalla macinazione di pietre naturali, aggregati con leganti minerali additivati e colorati con ossidi e colori vegetali per pietre vulcaniche, giallo napoletano, bianco pugliese, pietra serena, carparo, con superfici a finitura liscia, bocciardata sia a grana fine che doppia, picconata, rigata o antichizzata, durezza mohs pari a 6, resistenza all'usura non superiore a 11, peso specifico pari a 2000 kg/m¦, posto in opera con ogni onere o magistero, escluso ponteggi e banchinaggi, compreso inserimento di boccole, zanche e quant'altro necessario per il corretto montaggio e la realizzazione del modello, per elementi in numero non inferiore a 100.Per elemento : / - ELEMENTI DI PIETRA RICOMPOSTA / - per elementi di peso fino a 50 kg / - per i primi 50 kg di peso	dmc		4,23
22CL.PR.2.70700.b	Elementi di pietra ricomposta quali: cordoli per aiuole, sedute, rivestimento e coronamento muri, gradini, pezzi speciali ad altro di qualunque forma e dimensione realizzati in pietra ricomposta preformata, costituita da inerti di varia granulometria, ottenuti dalla macinazione di pietre naturali, aggregati con leganti minerali additivati e colorati con ossidi e colori vegetali per pietre vulcaniche, giallo napoletano, bianco pugliese, pietra serena, carparo, con superfici a finitura liscia, bocciardata sia a grana fine che doppia, picconata, rigata o antichizzata, durezza mohs pari a 6, resistenza all'usura non superiore a 11, peso specifico pari a 2000 kg/m¦, posto in opera con ogni onere o magistero, escluso ponteggi e banchinaggi, compreso inserimento di boccole, zanche e quant'altro necessario per il corretto montaggio e la realizzazione del modello, per elementi in numero non inferiore a 100.Per elemento : / - ELEMENTI DI PIETRA RICOMPOSTA / - per elementi di peso da 51 a 100 kg / - per pesi successivi da 51 a 100 kg oltre i primi	dmc		3,81
22CL.PR.2.70700.c	Elementi di pietra ricomposta quali: cordoli per aiuole, sedute, rivestimento e coronamento muri, gradini, pezzi speciali ad altro di qualunque forma e dimensione realizzati in pietra ricomposta preformata, costituita da inerti di varia granulometria, ottenuti dalla macinazione di pietre naturali, aggregati con leganti minerali additivati e colorati con ossidi e colori vegetali per pietre vulcaniche, giallo napoletano, bianco pugliese, pietra serena, carparo, con superfici a finitura liscia, bocciardata sia a grana fine che doppia, picconata, rigata o antichizzata, durezza mohs pari a 6, resistenza all'usura non superiore a 11, peso specifico pari a 2000 kg/m¦, posto in opera con ogni onere o magistero, escluso ponteggi e banchinaggi, compreso inserimento di boccole, zanche e quant'altro necessario per il corretto montaggio e la realizzazione del modello, per elementi in numero non inferiore a 100.Per elemento : / - ELEMENTI DI PIETRA RICOMPOSTA / - per elementi di peso da 101 a 200 kg / - per pesi successivi da 101 a 200 kg oltre i precedenti	dmc		3,39
22CL.PR.2.70700.d	Elementi di pietra ricomposta quali: cordoli per aiuole, sedute, rivestimento e coronamento muri, gradini, pezzi speciali ad altro di qualunque forma e dimensione realizzati in pietra ricomposta preformata, costituita da inerti di varia granulometria, ottenuti dalla macinazione di pietre naturali, aggregati con leganti minerali additivati e colorati con ossidi e colori vegetali per pietre vulcaniche, giallo napoletano, bianco pugliese, pietra serena, carparo, con superfici a finitura liscia, bocciardata sia a grana fine che doppia, picconata, rigata o antichizzata, durezza mohs pari a 6, resistenza all'usura non superiore a 11, peso specifico pari a 2000 kg/m¦, posto in opera con ogni onere o magistero, escluso ponteggi e banchinaggi, compreso inserimento di boccole, zanche e quant'altro necessario per il corretto montaggio e la realizzazione del modello, per elementi in numero non inferiore a 100.Per elemento : / - ELEMENTI DI PIETRA RICOMPOSTA / - per elementi di peso oltre 200 kg / - per manufatti di peso superiore ai 200 kg oltre i precedenti	dmc		2,78
22CL.PR.2.70710.a	Maggior prezzo all'articolo precedente per la fornitura di manufatto rispondente all'esatta riproduzione di elementi artistici ricavato da modello cosi come da elaborati progettuali.Per numero di pezzi uguali : / - MAGGIOR PREZZO PER ELEMENTI DI PIETRA RICOMPOSTA / - per elementi di peso fino a 50 kg / - per numero di pezzi forniti fino a 10	dmc		7,69
22CL.PR.2.70710.b	Maggior prezzo all'articolo precedente per la fornitura di manufatto rispondente all'esatta riproduzione di elementi artistici ricavato da modello cosi come da elaborati progettuali.Per numero di pezzi uguali : / - MAGGIOR PREZZO PER ELEMENTI DI PIETRA RICOMPOSTA / - per elementi di peso da 51 a 100 kg / - per numero di pezzi forniti da 11 a 25 oltre i primi 10	dmc		3,04
22CL.PR.2.70710.c	Maggior prezzo all'articolo precedente per la fornitura di manufatto rispondente all'esatta riproduzione di elementi artistici ricavato da modello cosi come da elaborati progettuali.Per numero di pezzi uguali : / - MAGGIOR PREZZO PER ELEMENTI DI PIETRA RICOMPOSTA / - per elementi di peso da 101 a 200 kg / - per numero di pezzi forniti da 26 a 50 oltre i precedenti	dmc		1,06
22CL.PR.2.70710.d	Maggior prezzo all'articolo precedente per la fornitura di manufatto rispondente all'esatta riproduzione di elementi artistici ricavato da modello cosi come da elaborati progettuali.Per numero di pezzi uguali : / - MAGGIOR PREZZO PER ELEMENTI DI PIETRA RICOMPOSTA / - per elementi di peso oltre 200 kg / - per numero di pezzi forniti da 51 a 75 oltre i precedenti	dmc		0,43
22CL.PR.2.70710.e	Maggior prezzo all'articolo precedente per la fornitura di manufatto rispondente all'esatta riproduzione di elementi artistici ricavato da modello cosi come da elaborati progettuali.Per numero di pezzi uguali : / - MAGGIOR PREZZO PER ELEMENTI DI PIETRA RICOMPOSTA / - per elementi di peso oltre 200 kg / - per numero di pezzi forniti da 76 a 99 oltre i precedenti	dmc		0,19
22CL.PR.2.70720.a	Elementi di pietra ricomposta a disegni artistici quali: basi di colonne, colonne, capitelli, stemmi, blasoni, balconi, davanzali, balaustre, soglie, bugnati, cornici, architravi, cornicioni, coronamento muri, gradini, lesene, mensole, portali, trabeazioni, zoccolature ed altro di qualunque forma e dimensione realizzati in pietra ricomposta preformata, costituita da inerti di varia granulometria, ottenuti dalla macinazione di pietre naturali, aggregati con leganti minerali additivati e colorati con ossidi e colori vegetali per pietre vulcaniche, giallo napoletano, bianco pugliese, pietra serena, carparo, con superfici a finitura liscia, bocciardata sia a grana fine che doppia, picconata, rigata o antichizzata, durezza mohs pari a 6, resistenza all'usura non superiore a 11, peso specifico pari a 2000 kg/m¦, posto in opera con ogni onere o magistero, escluso ponteggi e banchinaggi, compreso inserimento di boccole, zanche e quant'altro necessario per il corretto montaggio e la realizzazione del modello, per elementi in numero non inferiore a 100.Per elemento : / - ELEMENTI DI PIETRA RICOMPOSTA / - per elementi di peso fino a 50 kg / - per i primi 50 kg di peso	dmc		12,90
22CL.PR.2.70720.b	Elementi di pietra ricomposta a disegni artistici quali: basi di colonne, colonne, capitelli, stemmi, blasoni, balconi, davanzali, balaustre, soglie, bugnati, cornici, architravi, cornicioni, coronamento muri, gradini, lesene, mensole, portali, trabeazioni, zoccolature ed altro di qualunque forma e dimensione realizzati in pietra ricomposta preformata, costituita da inerti di varia granulometria, ottenuti dalla macinazione di pietre naturali, aggregati con leganti minerali additivati e colorati con ossidi e colori vegetali per pietre vulcaniche, giallo napoletano, bianco pugliese, pietra serena, carparo, con superfici a finitura liscia, bocciardata sia a grana fine che doppia, picconata, rigata o antichizzata, durezza mohs pari a 6, resistenza all'usura non superiore a 11, peso specifico pari a 2000 kg/m¦, posto in opera con ogni onere o magistero, escluso ponteggi e banchinaggi, compreso inserimento di boccole, zanche e quant'altro necessario per il corretto montaggio e la realizzazione del modello, per elementi in numero non inferiore a 100.Per elemento : / - ELEMENTI DI PIETRA RICOMPOSTA / - per elementi di peso da 51 a 100 kg / - per pesi successivi da 51 a 100 kg oltre i primi	dmc		8,94
22CL.PR.2.70720.c	Elementi di pietra ricomposta a disegni artistici quali: basi di colonne, colonne, capitelli, stemmi, blasoni, balconi, davanzali, balaustre, soglie, bugnati, cornici, architravi, cornicioni, coronamento muri, gradini, lesene, mensole, portali, trabeazioni, zoccolature ed altro di qualunque forma e dimensione realizzati in pietra ricomposta preformata, costituita da inerti di varia granulometria, ottenuti dalla macinazione di pietre naturali, aggregati con leganti minerali additivati e colorati con ossidi e colori vegetali per pietre vulcaniche, giallo napoletano, bianco pugliese, pietra serena, carparo, con superfici a finitura liscia, bocciardata sia a grana fine che doppia, picconata, rigata o antichizzata, durezza mohs pari a 6, resistenza all'usura non superiore a 11, peso specifico pari a 2000 kg/m¦, posto in opera con ogni onere o magistero, escluso ponteggi e banchinaggi, compreso inserimento di boccole, zanche e quant'altro necessario per il corretto montaggio e la realizzazione del modello, per elementi in numero non inferiore a 100.Per elemento : / - ELEMENTI DI PIETRA RICOMPOSTA / - per elementi di peso da 101 a 200 kg / - per pesi successivi da 101 a 200 kg oltre i precedenti	dmc		7,12
22CL.PR.2.70720.d	Elementi di pietra ricomposta a disegni artistici quali: basi di colonne, colonne, capitelli, stemmi, blasoni, balconi, davanzali, balaustre, soglie, bugnati, cornici, architravi, cornicioni, coronamento muri, gradini, lesene, mensole, portali, trabeazioni, zoccolature ed altro di qualunque forma e dimensione realizzati in pietra ricomposta preformata, costituita da inerti di varia granulometria, ottenuti dalla macinazione di pietre naturali, aggregati con leganti minerali additivati e colorati con ossidi e colori vegetali per pietre vulcaniche, giallo napoletano, bianco pugliese, pietra serena, carparo, con superfici a finitura liscia, bocciardata sia a grana fine che doppia, picconata, rigata o antichizzata, durezza mohs pari a 6, resistenza all'usura non superiore a 11, peso specifico pari a 2000 kg/m¦, posto in opera con ogni onere o magistero, escluso ponteggi e banchinaggi, compreso inserimento di boccole, zanche e quant'altro necessario per il corretto montaggio e la realizzazione del modello, per elementi in numero non inferiore a 100.Per elemento : / - ELEMENTI DI PIETRA RICOMPOSTA / - per elementi di peso oltre 200 kg / - per manufatti di peso superiore ai 200 kg oltre i precedenti	dmc		7,18
22CL.PR.2.70730.a	Elementi di pietra ricomposta per arredo urbano: tavoli, panchine, cesti portarifiuti, fioriere, dissuasori, porta cassonetti, fontanelle, ecc. e pezzi speciali ad altro di qualunque forma e dimensione realizzati in pietra ricomposta preformata, costituita da inerti di varia granulometria anche se con inserti in legno o ferro ( questi da valutarsi a parte con le relative voci), ottenuti dalla macinazione di pietre naturali, aggregati con leganti minerali additivati e colorati con ossidi e colori vegetali per pietre vulcaniche, giallo napoletano, bianco pugliese, pietra serena, carparo, con superfici a finitura liscia, bocciardata sia a grana fine che doppia, picconata, rigata o antichizzata, durezza mohs pari a 6, resistenza all'usura non superiore a 11, peso specifico pari a 2000 kg/m¦, posto in opera con ogni onere o magistero, escluso ponteggi e banchinaggi, compreso inserimento di boccole, zanche e quant'altro necessario per il corretto montaggio e la realizzazione del modello, per elementi in numero non inferiore a 100.Per elemento : / - ELEMENTI DI PIETRA RICOMPOSTA PER ARREDO URBANO / - per elementi di peso fino a 50 kg / - per i primi 50 kg di peso	dmc		4,16
22CL.PR.2.70730.b	Elementi di pietra ricomposta per arredo urbano: tavoli, panchine, cesti portarifiuti, fioriere, dissuasori, porta cassonetti, fontanelle, ecc. e pezzi speciali ad altro di qualunque forma e dimensione realizzati in pietra ricomposta preformata, costituita da inerti di varia granulometria anche se con inserti in legno o ferro ( questi da valutarsi a parte con le relative voci), ottenuti dalla macinazione di pietre naturali, aggregati con leganti minerali additivati e colorati con ossidi e colori vegetali per pietre vulcaniche, giallo napoletano, bianco pugliese, pietra serena, carparo, con superfici a finitura liscia, bocciardata sia a grana fine che doppia, picconata, rigata o antichizzata, durezza mohs pari a 6, resistenza all'usura non superiore a 11, peso specifico pari a 2000 kg/m¦, posto in opera con ogni onere o magistero, escluso ponteggi e banchinaggi, compreso inserimento di boccole, zanche e quant'altro necessario per il corretto montaggio e la realizzazione del modello, per elementi in numero non inferiore a 100.Per elemento : / - ELEMENTI DI PIETRA RICOMPOSTA PER ARREDO URBANO / - per elementi di peso da 51 a 100 kg / - per pesi successivi da 51 a 100 kg oltre i primi	dmc		2,63
22CL.PR.2.70730.c	Elementi di pietra ricomposta per arredo urbano: tavoli, panchine, cesti portarifiuti, fioriere, dissuasori, porta cassonetti, fontanelle, ecc. e pezzi speciali ad altro di qualunque forma e dimensione realizzati in pietra ricomposta preformata, costituita da inerti di varia granulometria anche se con inserti in legno o ferro ( questi da valutarsi a parte con le relative voci), ottenuti dalla macinazione di pietre naturali, aggregati con leganti minerali additivati e colorati con ossidi e colori vegetali per pietre vulcaniche, giallo napoletano, bianco pugliese, pietra serena, carparo, con superfici a finitura liscia, bocciardata sia a grana fine che doppia, picconata, rigata o antichizzata, durezza mohs pari a 6, resistenza all'usura non superiore a 11, peso specifico pari a 2000 kg/m¦, posto in opera con ogni onere o magistero, escluso ponteggi e banchinaggi, compreso inserimento di boccole, zanche e quant'altro necessario per il corretto montaggio e la realizzazione del modello, per elementi in numero non inferiore a 100.Per elemento : / - ELEMENTI DI PIETRA RICOMPOSTA PER ARREDO URBANO / - per elementi di peso da 101 a 200 kg / - per pesi successivi da 101 a 200 kg oltre i precedenti	dmc		3,44
22CL.PR.2.70730.d	Elementi di pietra ricomposta per arredo urbano: tavoli, panchine, cesti portarifiuti, fioriere, dissuasori, porta cassonetti, fontanelle, ecc. e pezzi speciali ad altro di qualunque forma e dimensione realizzati in pietra ricomposta preformata, costituita da inerti di varia granulometria anche se con inserti in legno o ferro ( questi da valutarsi a parte con le relative voci), ottenuti dalla macinazione di pietre naturali, aggregati con leganti minerali additivati e colorati con ossidi e colori vegetali per pietre vulcaniche, giallo napoletano, bianco pugliese, pietra serena, carparo, con superfici a finitura liscia, bocciardata sia a grana fine che doppia, picconata, rigata o antichizzata, durezza mohs pari a 6, resistenza all'usura non superiore a 11, peso specifico pari a 2000 kg/m¦, posto in opera con ogni onere o magistero, escluso ponteggi e banchinaggi, compreso inserimento di boccole, zanche e quant'altro necessario per il corretto montaggio e la realizzazione del modello, per elementi in numero non inferiore a 100.Per elemento : / - ELEMENTI DI PIETRA RICOMPOSTA PER ARREDO URBANO / - per elementi di peso oltre 200 kg / - per manufatti di peso superiore ai 200 kg oltre i precedenti	dmc		2,69
22CL.PR.2.80010.a	GIUNTO STRADALE CON ESCURSIONE SISMICA DA 320mm FINO A 400mm	m		3002,40
22CL.PR.2.80010.b	GIUNTO STRADALE CON ESCURSIONE FINO A 480mm	cad		4540,05
22CL.PR.2.80010.c	GIUNTO STRADALE CON ESCURSIONE FINO A 560mm	cad		4788,45
22CL.PR.2.80010.d	GIUNTO STRADALE CON ESCURSIONE FINO A 640mm	cad		5111,10
22CL.PR.2.80010.e	GIUNTO STRADALE CON ESCURSIONE FINO A 720mm	cad		5243,40
22CL.PR.2.80010.f	GIUNTO STRADALE CON ESCURSIONE FINO A 800mm	cad		5316,30
22CL.PR.2.80010.g	GIUNTO STRADALE CON ESCURSIONE SISMICA DA 320mm A 1000mm	m		3881,25
22CL.PR.2.80010.h	GIUNTO STRADALE CON ESCURSIONE FINO A 50 mm	m		909,90
22CL.PR.2.80010.i	GIUNTO STRADALE CON ESCURSIONE FINO A 100 mm	m		1287,90
22CL.PR.2.80010.l	GIUNTO STRADALE CON ESCURSIONE FINO A 200 mm	m		1948,05
22CL.PR.2.80010.m	GIUNTO STRADALE CON ESCURSIONE FINO A 200 mm	cad		1760,40
22CL.PR.2.80010.n	GIUNTO STRADALE CON ESCURSIONE FINO A 250 mm	cad		1910,25
22CL.PR.2.80010.o	GIUNTO STRADALE CON ESCURSIONE FINO A 320 mm	m		2444,85
22CL.PR.2.80010.p	GIUNTO DI SOTTOPAVIMENTAZIONE IN GOMMA ESTRUSA	m		731,70
22CL.PR.2.80010.q	GIUNTO STRADALE CON ESCURSIONE FINO A 480mm	m		5784,75
22CL.PR.2.80010.r	GIUNTO STRADALE CON ESCURSIONE DA 481mm A 640mm	m		6077,70
22CL.PR.2.80010.s	GIUNTO STRADALE CON ESCURSIONE DA 641mm A 800mm	m		6370,65
22CL.PR.2.80010.t	GIUNTO DI SOTTOPAVIMENTAZIONE IN GOMMA ESTRUSA ED ANGOLARI DI BORDO	m		776,25
22CL.PR.2.80010.u	TAPPETO IN GOMMA DA SOTTOPAVIMENTAZIONE CON ESCURSIONE DA 20mm FINO A 35mm	m		70,20
22CL.PR.2.80010.v	TAPPETO IN GOMMA DA SOTTOPAVIMENTAZIONE CON ESCURSIONE DA 36mm FINO A 50mm	m		139,05
22CL.PR.2.80020.a	Catena cinematica da 250 KN	cad		409,05
22CL.PR.2.80020.b	Catena cinematica da 500 KN	cad		519,75
22CL.PR.2.80020.c	Catena cinematica da 750 KN	cad		629,10
22CL.PR.2.80030.a	APPARECCHI DI APPOGGIO DISCO ELASTOMERICO CONFINATO FISSO / - Apparecchio di appoggio a disco elastomerco confinato fisso con portata verticale massima fino a 100 ton	cad		468,45
22CL.PR.2.80030.b	APPARECCHI DI APPOGGIO DISCO ELASTOMERICO CONFINATO FISSO / - Apparecchio di appoggio a disco elastomerico confinato fisso con portata verticale massima fino a 150 ton	cad		849,15
22CL.PR.2.80030.c	APPARECCHI DI APPOGGIO DISCO ELASTOMERICO CONFINATO FISSO / - Apparecchio di appoggio a disco elastomerico confinato fisso con portata verticale massima fino a 200 ton	cad		1024,65
22CL.PR.2.80030.d	APPARECCHI DI APPOGGIO DISCO ELASTOMERICO CONFINATO FISSO / - Apparecchio di appoggio a disco elastomerico confinato fisso con portata verticale massima fino a 250 ton	cad		1244,70
22CL.PR.2.80030.e	APPARECCHI DI APPOGGIO DISCO ELASTOMERICO CONFINATO FISSO / - Apparecchio di appoggio a disco elastomerico confinato fisso con portata verticale massima fino a 300 ton	cad		1390,50
22CL.PR.2.80030.f	APPARECCHI DI APPOGGIO DISCO ELASTOMERICO CONFINATO FISSO / - Apparecchio di appoggio a disco elastomerico confinato fisso con portata verticale massima fino a 400 ton	cad		1683,45
22CL.PR.2.80030.g	APPARECCHI DI APPOGGIO DISCO ELASTOMERICO CONFINATO FISSO / - Apparecchio di appoggio a disco elastomerico confinato fisso con portata verticale massima superiore a 400 ton	t		3,66
22CL.PR.2.80040.a	APPARECCHIO DI APPOGGIO A DISCO ELASTOMERICO CONFINATO A SUPERICIE DI SCORRIMETO PIANA UNIDIREZIONALE / - Apparecchio di appoggio a disco elastomerico confinato a superificie di scorrimento piana unidirezionele con portata verticale massima fino a 100 ton	cad		1024,65
22CL.PR.2.80040.b	APPARECCHIO DI APPOGGIO A DISCO ELASTOMERICO CONFINATO A SUPERICIE DI SCORRIMETO PIANA UNIDIREZIONALE / - Apparecchio di appoggio a disco elastomerico confinato a superificie di scorrimento piana unidirezionele con portata verticale massima fino a 150 ton	cad		1537,65
22CL.PR.2.80040.c	APPARECCHIO DI APPOGGIO A DISCO ELASTOMERICO CONFINATO A SUPERICIE DI SCORRIMETO PIANA UNIDIREZIONALE / - Apparecchio di appoggio a disco elastomerico confinato a superificie di scorrimento piana unidirezionele con portata verticale massima fino a 200 ton	cad		1830,60
22CL.PR.2.80040.d	APPARECCHIO DI APPOGGIO A DISCO ELASTOMERICO CONFINATO A SUPERICIE DI SCORRIMETO PIANA UNIDIREZIONALE / - Apparecchio di appoggio a disco elastomerico confinato a superificie di scorrimento piana unidirezionele con portata verticale massima fino a 250 ton	cad		2050,65
22CL.PR.2.80040.e	APPARECCHIO DI APPOGGIO A DISCO ELASTOMERICO CONFINATO A SUPERICIE DI SCORRIMETO PIANA UNIDIREZIONALE / - Apparecchio di appoggio a disco elastomerico confinato a superificie di scorrimento piana unidirezionele con portata verticale massima fino a 300 ton	cad		2343,60
22CL.PR.2.80040.f	APPARECCHIO DI APPOGGIO A DISCO ELASTOMERICO CONFINATO A SUPERICIE DI SCORRIMETO PIANA UNIDIREZIONALE / - Apparecchio di appoggio a disco elastomerico confinato a superificie di scorrimento piana unidirezionele con portata verticale massima fino a 400 ton	cad		2700,00
22CL.PR.2.80040.g	APPARECCHIO DI APPOGGIO A DISCO ELASTOMERICO CONFINATO A SUPERICIE DI SCORRIMETO PIANA UNIDIREZIONALE / - Apparecchio di appoggio a disco elastomerico confinato a superificie di scorrimento piana unidirezionele con portata verticale massima oltre 400 ton	t		5,86
22CL.PR.2.80050.a	APPARECCHIO DI APPOGGIO A DISCO ELASTOMERICO CONFINATO A SUPERICIE DI SCORRIMETO PIANA MULTIDIREZIONALE / - Apparecchio di appoggio a disco elastomerico confinato a superificie di scorrimento piana multidirezionele con portata verticale massima fino a 100 ton	cad		673,65
22CL.PR.2.80050.b	APPARECCHIO DI APPOGGIO A DISCO ELASTOMERICO CONFINATO A SUPERICIE DI SCORRIMETO PIANA MULTIDIREZIONALE / - Apparecchio di appoggio a disco elastomerico confinato a superificie di scorrimento piana multidirezionele con portata verticale massima fino a 150 ton	cad		878,85
22CL.PR.2.80050.c	APPARECCHIO DI APPOGGIO A DISCO ELASTOMERICO CONFINATO A SUPERICIE DI SCORRIMETO PIANA MULTIDIREZIONALE / - Apparecchio di appoggio a disco elastomerico confinato a superificie di scorrimento piana multidirezionele con portata verticale massima fino a 200 ton	cad		951,75
22CL.PR.2.80050.d	APPARECCHIO DI APPOGGIO A DISCO ELASTOMERICO CONFINATO A SUPERICIE DI SCORRIMETO PIANA MULTIDIREZIONALE / - Apparecchio di appoggio a disco elastomerico confinato a superificie di scorrimento piana multidirezionele con portata verticale massima fino a 250 ton	cad		1171,80
22CL.PR.2.80050.e	APPARECCHIO DI APPOGGIO A DISCO ELASTOMERICO CONFINATO A SUPERICIE DI SCORRIMETO PIANA MULTIDIREZIONALE / - Apparecchio di appoggio a disco elastomerico confinato a superificie di scorrimento piana multidirezionele con portata verticale massima fino a 300 ton	cad		1390,50
22CL.PR.2.80050.f	APPARECCHIO DI APPOGGIO A DISCO ELASTOMERICO CONFINATO A SUPERICIE DI SCORRIMETO PIANA MULTIDIREZIONALE / - Apparecchio di appoggio a disco elastomerico confinato a superificie di scorrimento piana multidirezionele con portata verticale massima fino a 400 ton	cad		1728,00
22CL.PR.2.80050.g	APPARECCHIO DI APPOGGIO A DISCO ELASTOMERICO CONFINATO A SUPERICIE DI SCORRIMETO PIANA MULTIDIREZIONALE / - Apparecchio di appoggio a disco elastomerico confinato a superificie di scorrimento piana multidirezionele con portata verticale massima oltre 400 ton	t		2,28
22CL.PR.2.80100.a	Piastrelle in gres liscio di dimensioni cm 12x24 / - PIASTRELLE IN GRES SMALTATO LISCIO / - Piastrelle a colori forti	mq		20,05
22CL.PR.2.80100.b	Piastrelle in gres liscio di dimensioni cm 12x24 / - PIASTRELLE IN GRES SMALTATO LISCIO / - Piastrelle a colori forti	mq		23,91
22CL.PR.2.80150.a	Listello in laterizio da rivestimento / - LISTELLI IN LATERIZIO / - Da 2,5x5,5x25 liscio	cad		0,17
22CL.PR.2.80150.b	Listello in laterizio da rivestimento / - LISTELLI IN LATERIZIO / - Da 2,5x5,5x25 puntinato	cad		0,25
22CL.PR.2.80150.c	Listello in laterizio da rivestimento / - LISTELLI IN LATERIZIO / - Da 2,5x5,5x25 calibrato	cad		0,28
22CL.PR.2.80150.d	Listello in laterizio da rivestimento / - LISTELLI IN LATERIZIO / - Da 4x5,5x25 cotto grezzo	cad		0,24
22CL.PR.2.80150.e	Listello in laterizio da rivestimento / - LISTELLI IN LATERIZIO / - Da 4x5,5x25 cotto liscio o puntinato	cad		0,27
22CL.PR.2.8030.b	Piastrelle in cotto forte smaltato a tinte unite / - PIASTRELLE IN COTTO FORTE SMALTATO A TINTE UNITE / - Piastrelle litogres da cm 7,5x15	mq		10,82
22CL.PR.2.8030.c	Piastrelle in cotto forte smaltato a tinte unite / - PIASTRELLE IN COTTO FORTE SMALTATO A TINTE UNITE / - Piastrelle da cm 20x25	mq		17,40
22CL.PR.2.8040.b	Piastrelle in cotto forte smaltato decorate / - PIASTRELLE IN COTTO FORTE SMALTATO DECORATE / - Piastrelle da cm 20x20	mq		14,38
22CL.PR.2.8040.c	Piastrelle in cotto forte smaltato decorate / - PIASTRELLE IN COTTO FORTE SMALTATO DECORATE / - Piastrelle da cm 20x25	mq		12,77
22CL.PR.2.8050.a	Piastrelle in maiolica smaltata a tinte unite / - PIASTRELLE IN MAIOLICA SMALTATA A TINTE UNITE / - Piastrelle da cm 20x25 in tinta	mq		13,86
22CL.PR.2.8050.b	Piastrelle in maiolica smaltata a tinte unite / - PIASTRELLE IN MAIOLICA SMALTATA A TINTE UNITE / - Piastrelle da cm 20x25 marmorizzate	mq		13,00
22CL.PR.2.8050.c	Piastrelle in maiolica smaltata a tinte unite / - PIASTRELLE IN MAIOLICA SMALTATA A TINTE UNITE / - Piastrelle da cm 20x25 vetrificate a colori chiari	mq		15,70
22CL.PR.2.8050.d	Piastrelle in maiolica smaltata a tinte unite / - PIASTRELLE IN MAIOLICA SMALTATA A TINTE UNITE / - Piastrelle da cm 20x25 vetrificate a colori brillanti	mq		17,32
22CL.PR.2.8050.e	Piastrelle in maiolica smaltata a tinte unite / - PIASTRELLE IN MAIOLICA SMALTATA A TINTE UNITE / - Piastrelle da cm 20x25 bianche	mq		7,65
22CL.PR.2.8060.a	Piastrelle in maiolica smaltata decorate / - PIASTRELLE IN MAIOLICA SMALTATA DECORATE / - Piastrelle da cm 20x20	mq		12,73
22CL.PR.2.8060.b	Piastrelle in maiolica smaltata decorate / - PIASTRELLE IN MAIOLICA SMALTATA DECORATE / - Piastrelle da cm 15x15 in tinta	mq		14,75
22CL.PR.2.8060.c	Piastrelle in maiolica smaltata decorate / - PIASTRELLE IN MAIOLICA SMALTATA DECORATE / - Piastrelle da cm 15x15 bianche	mq		14,43
22CL.PR.2.8060.d	Piastrelle in maiolica smaltata decorate / - PIASTRELLE IN MAIOLICA SMALTATA DECORATE / - Piastrelle da cm 10x10 in tinta	mq		18,23
22CL.PR.2.8060.e	Piastrelle in maiolica smaltata decorate / - PIASTRELLE IN MAIOLICA SMALTATA DECORATE / - Piastrelle da cm 10x10 bianche	mq		15,17
22CL.PR.2.8070.a	Piastrelle in ceramica smaltata gelive / - PIASTRELLE IN CERAMICA SMALTATA GELIVE / - Piastrelle da cm 20x20	mq		9,24
22CL.PR.2.8080.a	Piastrelle in ceramica smaltata antigelive / - PIASTRELLE IN CERAMICA SMALTATA ANTIGELIVE / - Piastrelle da cm 20x20	mq		16,19
22CL.PR.2.8090.a	Piastrelle in gres smaltato bocciardato di dimensioni cm 12x24 / - PIASTRELLE IN GRES SMALTATO BOCCIARDATO / - Piastrelle a colri tenui	mq		21,76
22CL.PR.2.8090.b	Piastrelle in gres smaltato bocciardato di dimensioni cm 12x24 / - PIASTRELLE IN GRES SMALTATO BOCCIARDATO / - Piastrelle a colori forti	mq		24,22
22CL.PR.2.90010.a	Monoblocco prefabbricato per bagni, costituito da struttura in acciaio zincato a caldo e pannelli di tamponatura. Pareti in pannelli sandwich non inferiore a mm 40, con due lamiere d'acciaio zincate e preverniciate da 5/10 con poliuretano espanso autoestinguente, pavimenti in lastre di legno truciolare idrofugo rivestito in pvc, serramenti in alluminio anodizzato , impianto elettrico canalizzato rispondente alla L 46/90, interruttore generale magnetotermico differenziale, tubazioni e scatole in materiale termoplastico autoestinguente con vasoi, finestrino a wasistas e lavabo, completo di rubinetterie e scalda acqua, su basamento preddisposto / - MONOBLOCCO PREFABBRICATO PER BAGNI / - da cm 120 x 120	cad		626,10
22CL.PR.2.90020.a	Box bagno, costituito da struttura in materiale plastico autoestinguente, pavimenti in lastre in pvc, porta esterna in materiale plastico e maniglia di sicurezza. Vaso avente sistema di scarico a fossa chimica e comando di lavaggio ed espulsione a leva. / - BOX BAGNO / - Da minimo cm 100 x 100 con vaso a sedere	cad		836,54
22CL.PR.2.90020.b	Box bagno, costituito da struttura in materiale plastico autoestinguente, pavimenti in lastre in pvc, porta esterna in materiale plastico e maniglia di sicurezza. Vaso avente sistema di scarico a fossa chimica e comando di lavaggio ed espulsione a leva. / - BOX BAGNO / - Da minimo cm 100 x 100 con vaso alla turca	cad		653,44
22CL.PR.2.90020.c	Box bagno, costituito da struttura in materiale plastico autoestinguente, pavimenti in lastre in pvc, porta esterna in materiale plastico e maniglia di sicurezza. Vaso avente sistema di scarico a fossa chimica e comando di lavaggio ed espulsione a leva. / - BOX BAGNO / - Soluzione per fossa chimica per unità box bagno	cad		23,69
22CL.PR.2.90030.a	Monoblocco prefabbricato per bagni, costituito da struttura in acciaio zincato a caldo e pannelli di tamponatura. Pareti in pannelli sandwich non inferiore a mm 40, con due lamiere d'acciaio zincate e preverniciate da 5/10 con poliuretano espanso autoestinguente, pavimenti in lastre di legno truciolare idrofugo rivestito in pvc, serramenti in alluminio anodizzato , impianto elettrico canalizzato rispondente alla L 46/90, interruttore generale magnetotermico differenziale, tubazioni e scatole in materiale termoplastico autoestinguente con due vasi e in ambienti separati con finestrino a wasistas e lavabo, completo di rubinetterie e scalda acqua, su basamento preddisposto / - MONOBLOCCO PREFABBRICATO PER BAGNI / - da cm 315 x 240 x 240 con vasi alla turca	cad		3239,43
22CL.PR.2.90030.b	Monoblocco prefabbricato per bagni, costituito da struttura in acciaio zincato a caldo e pannelli di tamponatura. Pareti in pannelli sandwich non inferiore a mm 40, con due lamiere d'acciaio zincate e preverniciate da 5/10 con poliuretano espanso autoestinguente, pavimenti in lastre di legno truciolare idrofugo rivestito in pvc, serramenti in alluminio anodizzato , impianto elettrico canalizzato rispondente alla L 46/90, interruttore generale magnetotermico differenziale, tubazioni e scatole in materiale termoplastico autoestinguente con due vasi e in ambienti separati con finestrino a wasistas e lavabo, completo di rubinetterie e scalda acqua, su basamento preddisposto / - MONOBLOCCO PREFABBRICATO PER BAGNI / - da cm 340 x 240 x 240 con vasi a sedere e cassette	cad		3034,43
22CL.PR.2.90040.a	Monoblocco prefabbricato per bagni, costituito da struttura in acciaio zincato a caldo e pannelli di tamponatura. Pareti in pannelli sandwich non inferiore a mm 40, con due lamiere d'acciaio zincate e preverniciate da 5/10 con poliuretano espanso autoestinguente, pavimenti in lastre di legno truciolare idrofugo rivestito in pvc, serramenti in alluminio anodizzato , impianto elettrico canalizzato rispondente alla L 46/90, interruttore generale magnetotermico differenziale, tubazioni e scatole in materiale termoplastico autoestinguente con quattro vasi e in ambienti separati con finestrino a wasistas due orinatoi e lavabo, completo di rubinetterie e scalda acqua, su basamento preddisposto / - MONOBLOCCO PREFABBRICATO PER BAGNI / - da cm 480 x 240 x 240 con vasi alla turca	cad		6072,78
22CL.PR.2.90040.b	Monoblocco prefabbricato per bagni, costituito da struttura in acciaio zincato a caldo e pannelli di tamponatura. Pareti in pannelli sandwich non inferiore a mm 40, con due lamiere d'acciaio zincate e preverniciate da 5/10 con poliuretano espanso autoestinguente, pavimenti in lastre di legno truciolare idrofugo rivestito in pvc, serramenti in alluminio anodizzato , impianto elettrico canalizzato rispondente alla L 46/90, interruttore generale magnetotermico differenziale, tubazioni e scatole in materiale termoplastico autoestinguente con quattro vasi e in ambienti separati con finestrino a wasistas due orinatoi e lavabo, completo di rubinetterie e scalda acqua, su basamento preddisposto / - MONOBLOCCO PREFABBRICATO PER BAGNI / - da cm 710 x 240 x 240 quattro servizi vaso lavabo box docce	cad		9782,81
22CL.PR.2.90050.a	Monoblocco prefabbricato per bagni, costituito da struttura in acciaio zincato a caldo e pannelli di tamponatura. Pareti in pannelli sandwich non inferiore a mm 40, con due lamiere d'acciaio zincate e preverniciate da 5/10 con poliuretano espanso autoestinguente, pavimenti in lastre di legno truciolare idrofugo rivestito in pvc, serramenti in alluminio anodizzato , impianto elettrico canalizzato rispondente alla L 46/90, interruttore generale magnetotermico differenziale, tubazioni e scatole in materiale termoplastico autoestinguente soluzione per mense, spogliatoi, guardiole, uffici e locali infermeria: con una finestra e portoncino esterno semivetrato (esclusi gli arredi): / - MONOBLOCCO PREFABBRICATO PER USI VARI / - dimensioni 450 x240 cm con altezza pari a 240 cm	cad		7394,98
22CL.PR.2.90050.b	Monoblocco prefabbricato per bagni, costituito da struttura in acciaio zincato a caldo e pannelli di tamponatura. Pareti in pannelli sandwich non inferiore a mm 40, con due lamiere d'acciaio zincate e preverniciate da 5/10 con poliuretano espanso autoestinguente, pavimenti in lastre di legno truciolare idrofugo rivestito in pvc, serramenti in alluminio anodizzato , impianto elettrico canalizzato rispondente alla L 46/90, interruttore generale magnetotermico differenziale, tubazioni e scatole in materiale termoplastico autoestinguente soluzione per mense, spogliatoi, guardiole, uffici e locali infermeria: con una finestra e portoncino esterno semivetrato (esclusi gli arredi): / - MONOBLOCCO PREFABBRICATO PER USI VARI / - dimensioni 450 x240 cm con altezza pari a 270 cm	cad		7924,66
22CL.PR.2.90050.c	Monoblocco prefabbricato per bagni, costituito da struttura in acciaio zincato a caldo e pannelli di tamponatura. Pareti in pannelli sandwich non inferiore a mm 40, con due lamiere d'acciaio zincate e preverniciate da 5/10 con poliuretano espanso autoestinguente, pavimenti in lastre di legno truciolare idrofugo rivestito in pvc, serramenti in alluminio anodizzato , impianto elettrico canalizzato rispondente alla L 46/90, interruttore generale magnetotermico differenziale, tubazioni e scatole in materiale termoplastico autoestinguente soluzione per mense, spogliatoi, guardiole, uffici e locali infermeria: con una finestra e portoncino esterno semivetrato (esclusi gli arredi): / - MONOBLOCCO PREFABBRICATO PER USI VARI / - dimensioni 540 x240 cm con altezza pari a 240 cm	cad		8058,78
22CL.PR.2.90050.d	Monoblocco prefabbricato per bagni, costituito da struttura in acciaio zincato a caldo e pannelli di tamponatura. Pareti in pannelli sandwich non inferiore a mm 40, con due lamiere d'acciaio zincate e preverniciate da 5/10 con poliuretano espanso autoestinguente, pavimenti in lastre di legno truciolare idrofugo rivestito in pvc, serramenti in alluminio anodizzato , impianto elettrico canalizzato rispondente alla L 46/90, interruttore generale magnetotermico differenziale, tubazioni e scatole in materiale termoplastico autoestinguente soluzione per mense, spogliatoi, guardiole, uffici e locali infermeria: con una finestra e portoncino esterno semivetrato (esclusi gli arredi): / - MONOBLOCCO PREFABBRICATO PER USI VARI / - dimensioni 540 x240 cm con altezza pari a 270 cm	cad		8127,49
22CL.PR.2.90050.e	Monoblocco prefabbricato per bagni, costituito da struttura in acciaio zincato a caldo e pannelli di tamponatura. Pareti in pannelli sandwich non inferiore a mm 40, con due lamiere d'acciaio zincate e preverniciate da 5/10 con poliuretano espanso autoestinguente, pavimenti in lastre di legno truciolare idrofugo rivestito in pvc, serramenti in alluminio anodizzato , impianto elettrico canalizzato rispondente alla L 46/90, interruttore generale magnetotermico differenziale, tubazioni e scatole in materiale termoplastico autoestinguente soluzione per mense, spogliatoi, guardiole, uffici e locali infermeria: con una finestra e portoncino esterno semivetrato (esclusi gli arredi): / - MONOBLOCCO PREFABBRICATO PER USI VARI / - dimensioni 640 x240 cm con altezza pari a 240 cm	cad		9154,79
22CL.PR.2.90050.f	Monoblocco prefabbricato per bagni, costituito da struttura in acciaio zincato a caldo e pannelli di tamponatura. Pareti in pannelli sandwich non inferiore a mm 40, con due lamiere d'acciaio zincate e preverniciate da 5/10 con poliuretano espanso autoestinguente, pavimenti in lastre di legno truciolare idrofugo rivestito in pvc, serramenti in alluminio anodizzato , impianto elettrico canalizzato rispondente alla L 46/90, interruttore generale magnetotermico differenziale, tubazioni e scatole in materiale termoplastico autoestinguente soluzione per mense, spogliatoi, guardiole, uffici e locali infermeria: con una finestra e portoncino esterno semivetrato (esclusi gli arredi): / - MONOBLOCCO PREFABBRICATO PER USI VARI / - dimensioni 640 x240 cm con altezza pari a 270 cm	cad		9464,43
22CL.PR.2.90050.g	Monoblocco prefabbricato per bagni, costituito da struttura in acciaio zincato a caldo e pannelli di tamponatura. Pareti in pannelli sandwich non inferiore a mm 40, con due lamiere d'acciaio zincate e preverniciate da 5/10 con poliuretano espanso autoestinguente, pavimenti in lastre di legno truciolare idrofugo rivestito in pvc, serramenti in alluminio anodizzato , impianto elettrico canalizzato rispondente alla L 46/90, interruttore generale magnetotermico differenziale, tubazioni e scatole in materiale termoplastico autoestinguente soluzione per mense, spogliatoi, guardiole, uffici e locali infermeria: con una finestra e portoncino esterno semivetrato (esclusi gli arredi): / - MONOBLOCCO PREFABBRICATO PER USI VARI / - dimensioni 710 x240 cm con altezza pari a 240 cm	cad		9782,94
22CL.PR.2.90050.h	Monoblocco prefabbricato per bagni, costituito da struttura in acciaio zincato a caldo e pannelli di tamponatura. Pareti in pannelli sandwich non inferiore a mm 40, con due lamiere d'acciaio zincate e preverniciate da 5/10 con poliuretano espanso autoestinguente, pavimenti in lastre di legno truciolare idrofugo rivestito in pvc, serramenti in alluminio anodizzato , impianto elettrico canalizzato rispondente alla L 46/90, interruttore generale magnetotermico differenziale, tubazioni e scatole in materiale termoplastico autoestinguente soluzione per mense, spogliatoi, guardiole, uffici e locali infermeria: con una finestra e portoncino esterno semivetrato (esclusi gli arredi): / - MONOBLOCCO PREFABBRICATO PER USI VARI / - dimensioni 710 x240 cm con altezza pari a 270 cm	cad		10437,62
22CL.PR.2.90060.a	Resina epossidica	kg		15,00
22CL.PR.2.9010.a	Battiscopa in ceramica bicottura maiolica / - BATTISCOPA IN CERAMICA MAIOLICATA / - Battiscopa da cm 8x30	cad		2,20
22CL.PR.2.90100.a	Regge e listelli in ottone lucidato per separazioni o giunti di pavimentazioni / - REGGE e LISTELLI PER SEPARAZIONI / - Regge in ottone lucidato mm 25x3, per pavimenti	m		2,51
22CL.PR.2.90100.b	Regge e listelli in ottone lucidato per separazioni o giunti di pavimentazioni / - REGGE e LISTELLI PER SEPARAZIONI / - Listelli in ottone mm 10x10	m		2,11
22CL.PR.2.9020.a	Battiscopa in ceramica bicottura maiolica / - BATTISCOPA IN CERAMICA MAIOLICATA / - Battiscopa da cm 8	m		6,68
22CL.PR.2.9020.b	Battiscopa in ceramica bicottura maiolica / - BATTISCOPA IN CERAMICA MAIOLICATA / - Battiscopa da cm 15	m		9,93
22CL.PR.2.9030.a	Battiscopa in gres ceramico / - BATTISCOPA IN GRES CERAMICO / - Battiscopa da cm 7,5	m		5,05
22CL.PR.2.9030.b	Battiscopa in gres ceramico / - BATTISCOPA IN GRES CERAMICO / - Battiscopa gres fine da cm 7,5	m		7,58
22CL.PR.2.9030.c	Battiscopa in gres ceramico / - BATTISCOPA IN GRES CERAMICO / - Battiscopa gres fine a L	m		0,87
22CL.PR.2.9030.d	Battiscopa in gres ceramico / - BATTISCOPA IN GRES CERAMICO / - Senza sguscio tinta unita e granigliato levigato	m		9,71
22CL.PR.2.9040.a	Battiscopa con sguscio di raccordo in Klinker / - BATTISCOPA IN KLINKER / - Battiscopa da 24,5x12x3,5	cad		2,43
22CL.PR.2.9040.b	Battiscopa con sguscio di raccordo in Klinker / - BATTISCOPA IN KLINKER / - Battiscopa da 24,5x4,3x4,3	m		8,06
22CL.PR.2.9040.c	Battiscopa con sguscio di raccordo in Klinker / - BATTISCOPA IN KLINKER / - Battiscopa da 24,5 sgusciato	m		5,49
22CL.PR.2.9040.d	Battiscopa con sguscio di raccordo in Klinker / - BATTISCOPA IN KLINKER / - Battiscopa da 24,5 sgusciato h cm 10¸16	m		12,30
22CL.PR.2.9042.a	Battiscopa con sguscio di raccordo in Klinker / - BATTISCOPA IN KLINKER / - Battiscopa da 24,5x12x3,5	cad		2,43
22CL.PR.2.9042.b	Battiscopa con sguscio di raccordo in Klinker / - BATTISCOPA IN KLINKER / - Battiscopa da 24,5x4,3x4,3	m		8,06
22CL.PR.2.9042.c	Battiscopa con sguscio di raccordo in Klinker / - BATTISCOPA IN KLINKER / - Battiscopa da 24,5 sgusciato	m		5,49
22CL.PR.2.9042.d	Battiscopa con sguscio di raccordo in Klinker / - BATTISCOPA IN KLINKER / - Battiscopa da 24,5 sgusciato h cm 10¸16	m		12,30
22CL.PR.2.905.a	Battiscopa in ceramica bicottura maiolica / - BATTISCOPA IN CERAMICA MAIOLICATA / - Marmo 8x1	m		8,29
22CL.PR.2.905.b	Battiscopa in ceramica bicottura maiolica / - BATTISCOPA IN CERAMICA MAIOLICATA / - Marmo 10x1	m		10,76
22CL.PR.2.9050.a	Battiscopa in gomma omogeneo / - BATTISCOPA IN GOMMA / - Battiscopa da cm 6 e spessore mm 2,8	m		5,87
22CL.PR.2.9050.b	Battiscopa in gomma omogeneo / - BATTISCOPA IN GOMMA / - Battiscopa da cm 10 e spessore mm 2,8	m		7,81
22CL.PR.2.9050.c	Battiscopa in gomma omogeneo / - BATTISCOPA IN GOMMA / - Battiscopa da cm 10 con raccordo sgusciato h 8¸11	m		10,78
22CL.PR.2.9052.a	Battiscopa in gomma omogeneo / - BATTISCOPA IN GOMMA / - Afrormosia, faggio, rovere	m		2,76
22CL.PR.2.9052.b	Battiscopa in gomma omogeneo / - BATTISCOPA IN GOMMA / - Ciliegio	m		8,44
22CL.PR.2.9052.c	Battiscopa in gomma omogeneo / - BATTISCOPA IN GOMMA / - Teak	m		14,33
22CL.PR.2.9052.d	Battiscopa in gomma omogeneo / - BATTISCOPA IN GOMMA / - Noce	m		7,64
22CL.PR.2.9052.e	Battiscopa in gomma omogeneo / - BATTISCOPA IN GOMMA / - Intinto	m		4,70
22CL.PR.2.9080.a	Guardaspigoli lisci o rigati / - GUARDASPIGOLI / - Guardaspigoli di legno abete da cm 2 a 4	m		4,66
22CL.PR.2.9080.b	Guardaspigoli lisci o rigati / - GUARDASPIGOLI / - Guardaspigoli di legno abete da cm 6 a 8	m		6,33
22CL.PR.2.9080.c	Guardaspigoli lisci o rigati / - GUARDASPIGOLI / - Guardaspigoli in materiale plastico da mm 25	m		1,91
22CL.PR.2.9080.d	Guardaspigoli lisci o rigati / - GUARDASPIGOLI / - Guardaspigoli in alluminio anodizzato da mm 30	m		2,59
22CL.PR.2.9080.e	Guardaspigoli lisci o rigati / - GUARDASPIGOLI / - Guardaspigoli in alluminio anodizzato da mm 40	m		3,79
22CL.PR.2.9080.f	Guardaspigoli lisci o rigati / - GUARDASPIGOLI / - Guardaspigoli in alluminio anodizzato da mm 50	m		4,16
22CL.PR.2.9080.g	Guardaspigoli lisci o rigati / - GUARDASPIGOLI / - Guardaspigoli in alluminio anodizzato da mm 60	m		6,17
22CL.PR.2.9082.a	Profilato angolare di gomma di lato mm 45 con profilo centrale doppio strato bombato per contenimento urti e alette a superficie liscia o listata, in opera con idoneo collante / - PROFILATO ANGOLARE DI GOMMA / - Da mm 45 grigio o nero	m		4,50
22CL.PR.2.9082.b	Profilato angolare di gomma di lato mm 45 con profilo centrale doppio strato bombato per contenimento urti e alette a superficie liscia o listata, in opera con idoneo collante / - PROFILATO ANGOLARE DI GOMMA / - Da mm 45 a colori	m		4,83
22CL.PR.2.9082.c	Profilato angolare di gomma di lato mm 45 con profilo centrale doppio strato bombato per contenimento urti e alette a superficie liscia o listata, in opera con idoneo collante / - PROFILATO ANGOLARE DI GOMMA / - Da mm 45 bianco	m		5,09
22CL.PR.2.9090.b	Tasselli per fughe / - TASSELLI PER FUGHE / - Tasselli per fughe mm 6	cad		0,03
22CL.PR.2.9090.e	Tasselli per fughe / - TASSELLI PER FUGHE / - Tasselli per fissaggi meccanici di pannelli con testa a fungo	cad		0,22
22CL.PR.20.14010.a	Passerella per attraversamenti di scavi o spazi affaccianti sul vuoto fornite di parapetti su entrambi i lati / - PASSARELLA PER ATTRAVERSAMENTI / - Pedonale da 4 m per 1,2 m per un sovraccarico massimo pari a kg 250 m¦	cad		548,61
22CL.PR.20.14010.b	Passerella per attraversamenti di scavi o spazi affaccianti sul vuoto fornite di parapetti su entrambi i lati / - PASSARELLA PER ATTRAVERSAMENTI / - Carrabile da 4 m per 3 m per un sovraccarico massimo pari a kg 1000 m¦	cad		998,19
22CL.PR.20.14020.b	Struttura prefabbricata in acciaio zincato per tettoie, composta da pilastri in tubolare da cm 14 x 14 e capriata in profilai a T da cm 8 x 8. Altezza dal suolo pari a m 4,30 / - STRUTTURA IN ACCIAIO PER TETTOIA DI PROTEZIONE / - Modulo per 72 m¦	mq		59,94
22CL.PR.21.1010.a	MATERIALI PER ARREDO URBANO / - Tavolo interamente in pino massiccio trattato dimensioni 189x75 cm, altezza 74 cm	cad		369,66
22CL.PR.21.1020.a	MATERIALI PER ARREDO URBANO / - Tavolo con struttura in acciaio sezione ad U e piano con listoni di legno di pino trattato dimensioni 189x62 cm altezza 74 cm	cad		470,92
22CL.PR.21.1030.a	MATERIALI PER ARREDO URBANO / - Tavolo con sostegni in fusione di ghisa e tirante centrale in acciaio verniciati, piano in listoni di legno di abete impregnato dimensioni 150x71 cm altezza 70 cm	cad		250,10
22CL.PR.21.1030.b	MATERIALI PER ARREDO URBANO / - Tavolo con sostegni in fusione di ghisa e tirante centrale in acciaio verniciati, piano in listoni di legno di larice trattato dimensioni 150x71 cm altezza 70 cm	cad		550,22
22CL.PR.22.1010	MATERIALE ED ATTREZZATURE PER OPERE A VERDE / - Terra di coltivo	mc		25,96
22CL.PR.22.10100	MATERIALE ED ATTREZZATURE PER OPERE A VERDE / - Telo pacciamante per colture in tessuto non tessuto	mq		2,12
22CL.PR.22.10110	MATERIALE ED ATTREZZATURE PER OPERE A VERDE / - Picchetti metallici	kg		0,94
22CL.PR.22.10120	MATERIALE ED ATTREZZATURE PER OPERE A VERDE / - Tappeto erboso a zolle	mq		11,21
22CL.PR.22.10130	MATERIALE ED ATTREZZATURE PER OPERE A VERDE / - Vierticut	ora		40,71
22CL.PR.22.10140	MATERIALE ED ATTREZZATURE PER OPERE A VERDE / - Carotatrice meccanica	ora		42,48
22CL.PR.22.10150	MATERIALE ED ATTREZZATURE PER OPERE A VERDE / - Macchina semovente per pulizia tappeti erbosi	ora		42,48
22CL.PR.22.10160	MATERIALE ED ATTREZZATURE PER OPERE A VERDE / - Macchina soffiatrice	ora		37,76
22CL.PR.22.10170	MATERIALE ED ATTREZZATURE PER OPERE A VERDE / - tosaerba	ora		40,12
22CL.PR.22.10180	MATERIALE ED ATTREZZATURE PER OPERE A VERDE / - Decespugliatore	ora		40,12
22CL.PR.22.10190	MATERIALE ED ATTREZZATURE PER OPERE A VERDE / - Atomizzatore	ora		38,94
22CL.PR.22.1020	MATERIALE ED ATTREZZATURE PER OPERE A VERDE / - Trattore gommato	ora		61,36
22CL.PR.22.10200	MATERIALE ED ATTREZZATURE PER OPERE A VERDE / - Specie erbacee	cad		0,18
22CL.PR.22.10210.a	MATERIALE ED ATTREZZATURE PER OPERE A VERDE / - cedrus atlantica galuca ad alto fusto altezza 2 - 2, 5 mt	cad		147,50
22CL.PR.22.10210.b	MATERIALE ED ATTREZZATURE PER OPERE A VERDE / - cedrus deodara ad alto fusto altezza 2 - 2, 5 mt	cad		115,64
22CL.PR.22.10210.c	MATERIALE ED ATTREZZATURE PER OPERE A VERDE / - cedrus libani ad alto fusto altezza 2 - 2, 5 mt	cad		135,70
22CL.PR.22.10210.d	MATERIALE ED ATTREZZATURE PER OPERE A VERDE / - cupressus sempervirens pyramidalis ad alto fusto altezza 2 - 2, 5 mt	cad		96,76
22CL.PR.22.10210.e	MATERIALE ED ATTREZZATURE PER OPERE A VERDE / - magnolia grandiflora gallissoniensis ad alto fusto altezza 2 - 2, 5 mt	cad		227,74
22CL.PR.22.10210.f	MATERIALE ED ATTREZZATURE PER OPERE A VERDE / - pinus pinea ad alto fusto altezza 2 - 2, 5 mt	cad		99,12
22CL.PR.22.10210.g	MATERIALE ED ATTREZZATURE PER OPERE A VERDE / - quercus robur fastigiata ad alto fusto altezza 2 - 2, 5 mt	cad		128,03
22CL.PR.22.10210.h	MATERIALE ED ATTREZZATURE PER OPERE A VERDE / - pinus austriaca nigra ad alto fusto altezza 2 - 2, 5 mt	cad		128,03
22CL.PR.22.10220	MATERIALE ED ATTREZZATURE PER OPERE A VERDE / - Palo tutore	cad		5,90
22CL.PR.22.10230.a	MATERIALE ED ATTREZZATURE PER OPERE A VERDE / - cercis siliquastrum circonferenza del fusto 16÷18 cm	cad		114,46
22CL.PR.22.10230.b	MATERIALE ED ATTREZZATURE PER OPERE A VERDE / - liquidambar styraciflua circonferenza del fusto 16÷18 cm	cad		88,50
22CL.PR.22.10230.c	MATERIALE ED ATTREZZATURE PER OPERE A VERDE / - platanus orientalis circonferenza del fusto 16÷18 cm	cad		77,88
22CL.PR.22.10230.d	MATERIALE ED ATTREZZATURE PER OPERE A VERDE / - robinia pseudoacacia circonferenza del fusto 16÷18 cm	cad		141,60
22CL.PR.22.10230.e	MATERIALE ED ATTREZZATURE PER OPERE A VERDE / - tilia americana circonferenza del fusto 16÷18 cm	cad		61,36
22CL.PR.22.10240.a	MATERIALE ED ATTREZZATURE PER OPERE A VERDE / - acer negundo argenteovariegatum circonferenza del fusto 12÷14 cm	cad		59,00
22CL.PR.22.10240.b	MATERIALE ED ATTREZZATURE PER OPERE A VERDE / - cercis siliquastrum circonferenza del fusto 12÷14 cm	cad		56,64
22CL.PR.22.10240.c	MATERIALE ED ATTREZZATURE PER OPERE A VERDE / - fagus sylvatica circonferenza del fusto 12÷14 cm	cad		75,52
22CL.PR.22.10240.d	MATERIALE ED ATTREZZATURE PER OPERE A VERDE / - ligustrum japonicum Aureum circonferenza del fusto 12÷14 cm	cad		96,76
22CL.PR.22.10240.e	MATERIALE ED ATTREZZATURE PER OPERE A VERDE / - liquidambar styraciflua circonferenza del fusto 12÷14 cm	cad		87,32
22CL.PR.22.10240.f	MATERIALE ED ATTREZZATURE PER OPERE A VERDE / - mimosa (acacia) circonferenza del fusto 12÷14 cm	cad		76,70
22CL.PR.22.10240.g	MATERIALE ED ATTREZZATURE PER OPERE A VERDE / - nespoli del Giappone (eriobotrya japonica) circonferenza del fusto 12÷14 cm	cad		61,36
22CL.PR.22.10240.h	MATERIALE ED ATTREZZATURE PER OPERE A VERDE / - prunus cerasifera pissardii circonferenza del fusto 12÷14 cm	cad		2,36
22CL.PR.22.10240.i	MATERIALE ED ATTREZZATURE PER OPERE A VERDE / - quercus ilex circonferenza del fusto 12÷14 cm	cad		110,92
22CL.PR.22.10250.a	MATERIALE ED ATTREZZATURE PER OPERE A VERDE / - cercis siliquastrum altezza fino a 1,00 m	cad		31,86
22CL.PR.22.10250.b	MATERIALE ED ATTREZZATURE PER OPERE A VERDE / - hybiscus syriacus altezza fino a 1,00 m	cad		10,97
22CL.PR.22.10250.c	MATERIALE ED ATTREZZATURE PER OPERE A VERDE / - lagerstroemia indica altezza fino a 1,00 m	cad		20,06
22CL.PR.22.10250.d	MATERIALE ED ATTREZZATURE PER OPERE A VERDE / - laurus nobilis altezza fino a 1,00 m	cad		15,34
22CL.PR.22.10250.e	MATERIALE ED ATTREZZATURE PER OPERE A VERDE / - magnolia stellata altezza fino a 1,00 m	cad		49,56
22CL.PR.22.10250.f	MATERIALE ED ATTREZZATURE PER OPERE A VERDE / - magnolia soulangeana altezza fino a 1,00 m	cad		30,68
22CL.PR.22.10250.g	MATERIALE ED ATTREZZATURE PER OPERE A VERDE / - nerium oleander altezza fino a 1,00 m	cad		29,50
22CL.PR.22.10260	MATERIALE ED ATTREZZATURE PER OPERE A VERDE / - pali di pino diametro 10/12 cm	mc		212,40
22CL.PR.22.10270	MATERIALE ED ATTREZZATURE PER OPERE A VERDE / - pali di castagno diametro 10/12 cm	mc		247,80
22CL.PR.22.10280	MATERIALE ED ATTREZZATURE PER OPERE A VERDE / - Taleee ramaglie vive per la realizzazione di gradonate, cordonate, fascinate, viminate	cad		0,94
22CL.PR.22.10290	MATERIALE ED ATTREZZATURE PER OPERE A VERDE / - Arbusti autoctoni da vivaio	cad		10,03
22CL.PR.22.1030	MATERIALE ED ATTREZZATURE PER OPERE A VERDE / - Motocoltivatore	ora		40,12
22CL.PR.22.10300	MATERIALE ED ATTREZZATURE PER OPERE A VERDE / - Alberi autoctoni da vivaio	cad		67,26
22CL.PR.22.10310	MATERIALE ED ATTREZZATURE PER OPERE A VERDE / - Paletti in legno di resinosa o castagno ø 8 - 15 cm L = 1,00 - 1,50 m	cad		3,07
22CL.PR.22.10320	MATERIALE ED ATTREZZATURE PER OPERE A VERDE / - Verghe elastiche di specie legnose con capacità di propagazione vegetativa	cad		2,95
22CL.PR.22.10330	MATERIALE ED ATTREZZATURE PER OPERE A VERDE / - Picchetti in ferro, L = 40 +/- 50 cm	cad		4,25
22CL.PR.22.10340	MATERIALE ED ATTREZZATURE PER OPERE A VERDE / - Latifoglie radicate (b) di 2 - 3 anni	cad		4,01
22CL.PR.22.10350	MATERIALE ED ATTREZZATURE PER OPERE A VERDE / - Paletti di castagno	cad		14,16
22CL.PR.22.10360	MATERIALE ED ATTREZZATURE PER OPERE A VERDE / - Rami da intreccio	cad		2,71
22CL.PR.22.10370	MATERIALE ED ATTREZZATURE PER OPERE A VERDE / - Tronchi di castagno o resinosa scortecciati ø 20 ^ 30 cm	cad		44,25
22CL.PR.22.1040	MATERIALE ED ATTREZZATURE PER OPERE A VERDE / - Scavatore a cucchiaio	ora		53,10
22CL.PR.22.1050	MATERIALE ED ATTREZZATURE PER OPERE A VERDE / - Semi	kg		0,22
22CL.PR.22.1060	MATERIALE ED ATTREZZATURE PER OPERE A VERDE / - Concime chimico	kg		0,55
22CL.PR.22.1070	MATERIALE ED ATTREZZATURE PER OPERE A VERDE / - Concime organico	kg		0,24
22CL.PR.22.1080	MATERIALE ED ATTREZZATURE PER OPERE A VERDE / - Collante biodegradabile	kg		0,30
22CL.PR.22.1090	MATERIALE ED ATTREZZATURE PER OPERE A VERDE / - Motoseminatrice	ora		45,43
22CL.PR.23.1010	MATERIALI ED ATTREZZATURE PER OPERE DI INGEGNERIA NATURALISTICA / - Martinetti idraulici	ora		5,72
22CL.PR.23.10100	MATERIALI ED ATTREZZATURE PER OPERE DI INGEGNERIA NATURALISTICA / - Pietrame	mc		26,95
22CL.PR.23.10110	MATERIALI ED ATTREZZATURE PER OPERE DI INGEGNERIA NATURALISTICA / - Malta cementizia dosata a 350 kg confezionata in cantiere per sistemazioni montane	m		198,29
22CL.PR.23.10120	MATERIALI ED ATTREZZATURE PER OPERE DI INGEGNERIA NATURALISTICA / - Legname tondo di larice del diametro medio di 18 cm	mc		304,80
22CL.PR.23.10130	MATERIALI ED ATTREZZATURE PER OPERE DI INGEGNERIA NATURALISTICA / - Talee	cad		3,94
22CL.PR.23.10140.a	MATERIALI ED ATTREZZATURE PER OPERE DI INGEGNERIA NATURALISTICA / - Fune metallica diam. 8mm	m		2,10
22CL.PR.23.10140.b	MATERIALI ED ATTREZZATURE PER OPERE DI INGEGNERIA NATURALISTICA / - Fune metallica diam. 12mm	m		4,57
22CL.PR.23.10140.c	MATERIALI ED ATTREZZATURE PER OPERE DI INGEGNERIA NATURALISTICA / - Fune metallica diam. 16mm	m		7,94
22CL.PR.23.10140.d	MATERIALI ED ATTREZZATURE PER OPERE DI INGEGNERIA NATURALISTICA / - Fune metallica diam. 20mm	m		6,29
22CL.PR.23.10140.e	MATERIALI ED ATTREZZATURE PER OPERE DI INGEGNERIA NATURALISTICA / - Rendacia per fune diam. 12mm	cad		1,20
22CL.PR.23.10140.f	MATERIALI ED ATTREZZATURE PER OPERE DI INGEGNERIA NATURALISTICA / - Morsetti per fune diam. 12mm	cad		1,79
22CL.PR.23.10140.g	MATERIALI ED ATTREZZATURE PER OPERE DI INGEGNERIA NATURALISTICA / - Rendacia per fune da 16mm	cad		1,79
22CL.PR.23.10140.h	MATERIALI ED ATTREZZATURE PER OPERE DI INGEGNERIA NATURALISTICA / - Morsetti per fune da 16mm	cad		2,40
22CL.PR.23.10140.i	MATERIALI ED ATTREZZATURE PER OPERE DI INGEGNERIA NATURALISTICA / - Fune metallica diam. 14mm	m		4,34
22CL.PR.23.10140.j	MATERIALI ED ATTREZZATURE PER OPERE DI INGEGNERIA NATURALISTICA / - Barre di ancoraggio diam. 28 mm, compreso piastre, bulloni e manicotti di giunzione	m		33,72
22CL.PR.23.10140.k	MATERIALI ED ATTREZZATURE PER OPERE DI INGEGNERIA NATURALISTICA / - Ancoraggi in doppia fune spiroidale diam. 14 mm	m		41,22
22CL.PR.23.10140.l	MATERIALI ED ATTREZZATURE PER OPERE DI INGEGNERIA NATURALISTICA / - Ancoraggi in doppia fune spiroidale diam. 16 mm	m		48,71
22CL.PR.23.10140.m	MATERIALI ED ATTREZZATURE PER OPERE DI INGEGNERIA NATURALISTICA / - Ancoraggi in doppia fune spiroidale diam. 20 mm	m		75,69
22CL.PR.23.10150	Miscelatore e pompa iniezione	ora		7,62
22CL.PR.23.10160	Boiacca di cemento	kg		0,20
22CL.PR.23.10170	Punti in filo metallico diam. 3 mm	cad		0,15
22CL.PR.23.10180	Rete in filo d'acciaio ad alta resistenza a doppia torsione	mq		3,56
22CL.PR.23.10190	Barra aderenza migliorata in acciaio diam 24 mm compresi piastra d'appoggio e dado bloccaggio per ancoraggio di consolidamento puntuale	m		20,32
22CL.PR.23.1020	MATERIALI ED ATTREZZATURE PER OPERE DI INGEGNERIA NATURALISTICA / - Miscela chimica espansiva	kg		15,88
22CL.PR.23.10200	Pannello in fune	mq		34,93
22CL.PR.23.10201	Pannello in fune 300/10/14	mq		34,93
22CL.PR.23.10210	Pannello ad anelli	mq		44,45
22CL.PR.23.10220.a	Geocomposito con rete metallica a doppia torsione, maglia 8x10, filo 3 mm, e funi longitudinali plastificato	mq		13,11
22CL.PR.23.10220.b	Geocomposito metallico ad alta resistenza con funi longitudinali con interasse 100 cm	mq		26,52
22CL.PR.23.10220.c	Geocomposito metallico ad alta resistenza con funi longitudinali con interasse 50 cm	mq		34,63
22CL.PR.23.10220.d	Geocomposito metallico ad alta resistenza con funi longitudinali con interasse 30 cm	mq		41,25
22CL.PR.23.10220.e	Geocomposito con rete metallica a doppia torsione, maglia 8x10, filo 3 mm, e funi longitudinali spaziate 30 cm	mq		41,25
22CL.PR.23.10225.a	Geocomposito con rete metallica a doppia torsione, maglia 8x10, filo 3 mm, e funi longitudinali	mq		9,91
22CL.PR.23.10225.b	Geocomposito metallico ad alta resistenza plasticato con funi longitudinali con interasse 100 cm	mq		36,17
22CL.PR.23.10225.c	Geocomposito metallico ad alta resistenza plasticato con funi longitudinali con interasse 50 cm	mq		43,70
22CL.PR.23.10225.d	Geocomposito metallico ad alta resistenza plasticato con funi longitudinali con interasse 30 cm	mq		54,24
22CL.PR.23.10225.e	geocomposito metallico ad alta resistenza bi-orientato; interasse funi 60-60 cm	mq		36,83
22CL.PR.23.10225.f	geocomposito metallico ad alta resistenza bi-orientato; interasse funi 30-60 cm	mq		45,72
22CL.PR.23.10225.g	geocomposito metallico ad alta resistenza bi-orientato; interasse funi 30-30 cm	mq		60,96
22CL.PR.23.10225.h	geocomposito metallico ad alta resistenza bi-orientato plasticato; interasse funi 30-30 cm	mq		46,36
22CL.PR.23.10225.i	geocomposito metallico ad alta resistenza bi-orientato plasticato; interasse funi 30-60 cm	mq		56,52
22CL.PR.23.10225.j	geocomposito metallico ad alta resistenza bi-orientato plasticato; interasse funi 30-30 cm	mq		71,12
22CL.PR.23.10225.k	Fune da 8 mm e accessori	m		3,68
22CL.PR.23.10225.l	Fune da 12 mm	m		3,68
22CL.PR.23.10225.m	Barre di ancoraggio diam. 28 e/o Cava diam. 32 mm, compreso piastre, bulloni e manicotti di giunzione	m		22,86
22CL.PR.23.10230	Filo per giunzione teli	kg		2,54
22CL.PR.23.10240.a	Materasso da 3x2x0,17m	mq		118,11
22CL.PR.23.10240.b	Materasso da 3x2x0,23m	mq		128,27
22CL.PR.23.10240.c	Materasso da 3x2x0,30m	mq		142,24
22CL.PR.23.10240.d	Materasso tipo reno dim. 3 x 3 x 0,23 con rivestimento polimerico	mq		256,03
22CL.PR.23.10240.e	Materasso tipo reno dim. 3 x 3 x 0,30 con rivestimento polimerico	mq		280,04
22CL.PR.23.10250	Punti per materasso	cad		0,06
22CL.PR.23.10260.a	Geostuoia tridimensionale spessore 8 mm	mq		4,45
22CL.PR.23.10260.b	Geostuoia tridimensionale spessore 13 mm	mq		5,33
22CL.PR.23.10260.c	Geostuoia tridimensionale spessore 19 mm	mq		6,48
22CL.PR.23.10270.a	Biostuoia in fibra di paglia	mq		1,52
22CL.PR.23.10270.b	Biostuoia in fibra di paglia e cocco	mq		2,29
22CL.PR.23.10270.c	Biostuoia in fibra di cocco	mq		3,18
22CL.PR.23.10280.a	Geogriglia da 35 kN/m long. 20 trasv.	mq		2,29
22CL.PR.23.10280.b	Geogriglia da 55 kN/m long. 20 trasv.	mq		3,18
22CL.PR.23.10280.c	Geogriglia da 80 kN/m long. 20 trasv.	mq		3,81
22CL.PR.23.10280.d	Geogriglia da 110 kN/m long. 20 trasv.	mq		4,70
22CL.PR.23.10280.i	Geogriglia da 35 kN/m long. 20 trasv.	mq		2,29
22CL.PR.23.10280.n	Geogriglia da 35 kN/m long. 20 trasv.	mq		2,29
22CL.PR.23.10290.a	Geogriglia da 30 kN/m long. 5 trasv.	mq		7,54
22CL.PR.23.10290.b	Geogriglia da 50 kN/m long. 5 trasv.	mq		7,62
22CL.PR.23.10290.c	Geogriglia da 100 kN/m long. 5 trasv.	mq		13,08
22CL.PR.23.10290.d	Geogriglia da 150 kN/m long. 5 trasv.	mq		16,00
22CL.PR.23.10290.e	Geogriglia da 200 kN/m long. 5 trasv.	mq		18,31
22CL.PR.23.10290.f	Geogriglia da 80 Kn long. 5 trasv.	mq		10,21
22CL.PR.23.1030	MATERIALI ED ATTREZZATURE PER OPERE DI INGEGNERIA NATURALISTICA / - Martello perforatore	ora		36,83
22CL.PR.23.10300	Geocomposito bentonitico	mq		12,70
22CL.PR.23.10310.a	Geocomposito comprensivo di picchetti e legature	mq		18,42
22CL.PR.23.10320.a	Geogriglia accoppiata a geostuoia da 20 kN/m long. 20 trasv.	mq		8,26
22CL.PR.23.10320.b	Geogriglia accoppiata a geostuoia da 35 kN/m long. 20 trasv.	mq		9,14
22CL.PR.23.10320.c	Geogriglia accoppiata a geostuoia da 55 kN/m long. 20 trasv.	mq		10,16
22CL.PR.23.10320.d	Geogriglia accoppiata a geostuoia da 80 kN/m long. 20 trasv.	mq		12,95
22CL.PR.23.10320.e	Geogriglia accoppiata a geostuoia da 110 kN/m long. 20 trasv.	mq		15,24
22CL.PR.23.10320.f	Geogriglia accoppiata a geostuoia da 150 kN/m long. 20 trasv.	mq		17,15
22CL.PR.23.10320.g	Geogriglia accoppiata a geostuoia da 200 kN/m long. 20 trasv.	mq		22,23
22CL.PR.23.10330.a	Geocomposito bentonitico laminato	mq		16,26
22CL.PR.23.10340.a	Blocchetti in cls compresi di accessori per l'installazione	mq		95,25
22CL.PR.23.10350.a	Geogriglia estrusa tridimensionale	mq		4,99
22CL.PR.23.10360.a	Geogriglia estrusa	mq		3,94
22CL.PR.23.10360.b	Geogriglia estrusa	mq		5,08
22CL.PR.23.10370.a	Geogriglia estrusa accoppiata a geotessile	mq		6,99
22CL.PR.23.10370.b	Geogriglia estrusa accoppiata a geotessile	mq		8,00
22CL.PR.23.10380.a	Geostuoia tridimensionale realizzata con tre strati di geogriglie biorientate sp > 8 mm	mq		5,33
22CL.PR.23.10380.b	Geostuoia tridimensionale realizzata con tre strati di geogriglie biorientate sp > 17 mm	mq		7,62
22CL.PR.23.10390.a	Geostuoia tridimensionale preseminata	mq		12,70
22CL.PR.23.1040	MATERIALI ED ATTREZZATURE PER OPERE DI INGEGNERIA NATURALISTICA / - Fune metallica diam. 16mm	m		2,29
22CL.PR.23.10400.a	Geocelle diametro 200 mm	mq		20,32
22CL.PR.23.10410.a	dimensioni cm H310x360/H360x310 ca., pari a mq 11.00 ca	cad		2932,43
22CL.PR.23.10410.b	Consolidatore da 11 mq rinforzato	cad		3238,50
22CL.PR.23.10410.c	Consolidtore pari a 5 mq	cad		1162,05
22CL.PR.23.10410.d	Consolidatore pari a 5 mq rinforzato	cad		1377,95
22CL.PR.23.10410.e	Consolidatore pari a 5 mq per rivestimento	cad		1164,59
22CL.PR.23.10410.f	Consolidatore da 7 mq	cad		2260,60
22CL.PR.23.10420.a	Geogriglia in filamenti di poliestere maglia 425x51 mm e resistenza minima a trazione longitudinale e trasversale pari rispettivamente a 50 kN/m e 5 kN/m	mq		23,50
22CL.PR.23.10420.b	Geogriglia in filamenti di poliestere maglia 425x51 mm e resistenza minima a trazione longitudinale e trasversale pari rispettivamente a 80 kN/m e 5 kN/m	mq		24,77
22CL.PR.23.10450.a	Dispositivi ed oneri per l'allertamento di sistemi geotecnici / - Concentratore e ripetitore	cad		6300,00
22CL.PR.23.10450.b	Dispositivi ed oneri per l'allertamento di sistemi geotecnici / - Trasmissione dati	cad/30gg		254,00
22CL.PR.23.10450.c	Dispositivi ed oneri per l'allertamento di sistemi geotecnici / - Attivazione sistema di allertamento (fino a 100 pz.) e Hubir	cad		1143,00
22CL.PR.23.10450.d	Dispositivi ed oneri per l'allertamento di sistemi geotecnici / - Pacchetto software web e gestione dati			4025,90
22CL.PR.23.10450.e	Dispositivi ed oneri per l'allertamento di sistemi geotecnici / - Dispositivo di allertamento per barriera 100 kj<=MEL<=1000	cad		7328,00
22CL.PR.23.10450.f	Dispositivi ed oneri per l'allertamento di sistemi geotecnici / - Dispositivo di allertamento per barriera 1500 kJ<=MEL<=3000	cad		8036,05
22CL.PR.23.10450.g	Dispositivi ed oneri per l'allertamento di sistemi geotecnici / - Dispositivo di allertamento per barriera 5000<=MEL<=8000 kJ	cad		9842,75
22CL.PR.23.1050	MATERIALI ED ATTREZZATURE PER OPERE DI INGEGNERIA NATURALISTICA / - Rete in filo d'acciaio ad alta resistenza a doppia torsione	mq		3,18
22CL.PR.23.10500.a	Geocomposito con rete metallica a doppia torsione e geotessile tessuto in pet plasticato	mq		19,69
22CL.PR.23.10500.b	Geotessile tessuto non tessuto	mq		1,71
22CL.PR.23.1060	MATERIALI ED ATTREZZATURE PER OPERE DI INGEGNERIA NATURALISTICA / - Barra aderenza migliorata in acciaio diam 24 mm compresi piastra d'appoggio e dado bloccaggio per ancoraggio di consolidamento puntuale	m		13,34
22CL.PR.23.1070	MATERIALI ED ATTREZZATURE PER OPERE DI INGEGNERIA NATURALISTICA / - Cemento antiritiro	kg		0,70
22CL.PR.23.1080	MATERIALI ED ATTREZZATURE PER OPERE DI INGEGNERIA NATURALISTICA / - Ancoraggi in barre completi di piastre e accessori	m		26,67
22CL.PR.23.1090	MATERIALI ED ATTREZZATURE PER OPERE DI INGEGNERIA NATURALISTICA / - Elicottero	ora		889,00
22CL.PR.3.1010.a	Tubazione in Ghisa Sferoidale a giunto elastico "Rapido" UNI 9163, rivestimento interno in malta cementizia d'altoforno centrifugata, esterno con strato di zinco e vernice bituminosa, conforme alla norma UNI EN 545 e al D.M. n. 174 del 06/04/2004 (sostituisce la Circ. Min. Sanità n. 102 del 02/12/78); fornita in barre da 6 m / - TUBAZIONE IN GHISA SFEROIDALE / - Diametro Nominale mm 60	m		53,53
22CL.PR.3.1010.b	Tubazione in Ghisa Sferoidale a giunto elastico "Rapido" UNI 9163, rivestimento interno in malta cementizia d'altoforno centrifugata, esterno con strato di zinco e vernice bituminosa, conforme alla norma UNI EN 545 e al D.M. n. 174 del 06/04/2004 (sostituisce la Circ. Min. Sanità n. 102 del 02/12/78); fornita in barre da 6 m / - TUBAZIONE IN GHISA SFEROIDALE / - Diametro Nominale mm 80	m		60,05
22CL.PR.3.1010.c	Tubazione in Ghisa Sferoidale a giunto elastico "Rapido" UNI 9163, rivestimento interno in malta cementizia d'altoforno centrifugata, esterno con strato di zinco e vernice bituminosa, conforme alla norma UNI EN 545 e al D.M. n. 174 del 06/04/2004 (sostituisce la Circ. Min. Sanità n. 102 del 02/12/78); fornita in barre da 6 m / - TUBAZIONE IN GHISA SFEROIDALE / - Diametro Nominale mm 100	m		60,77
22CL.PR.3.1010.d	Tubazione in Ghisa Sferoidale a giunto elastico "Rapido" UNI 9163, rivestimento interno in malta cementizia d'altoforno centrifugata, esterno con strato di zinco e vernice bituminosa, conforme alla norma UNI EN 545 e al D.M. n. 174 del 06/04/2004 (sostituisce la Circ. Min. Sanità n. 102 del 02/12/78); fornita in barre da 6 m / - TUBAZIONE IN GHISA SFEROIDALE / - Diametro Nominale mm 125	m		83,03
22CL.PR.3.1010.e	Tubazione in Ghisa Sferoidale a giunto elastico "Rapido" UNI 9163, rivestimento interno in malta cementizia d'altoforno centrifugata, esterno con strato di zinco e vernice bituminosa, conforme alla norma UNI EN 545 e al D.M. n. 174 del 06/04/2004 (sostituisce la Circ. Min. Sanità n. 102 del 02/12/78); fornita in barre da 6 m / - TUBAZIONE IN GHISA SFEROIDALE / - Diametro Nominale mm 150	m		89,29
22CL.PR.3.1010.f	Tubazione in Ghisa Sferoidale a giunto elastico "Rapido" UNI 9163, rivestimento interno in malta cementizia d'altoforno centrifugata, esterno con strato di zinco e vernice bituminosa, conforme alla norma UNI EN 545 e al D.M. n. 174 del 06/04/2004 (sostituisce la Circ. Min. Sanità n. 102 del 02/12/78); fornita in barre da 6 m / - TUBAZIONE IN GHISA SFEROIDALE / - Diametro Nominale mm 200	m		125,09
22CL.PR.3.1010.g	Tubazione in Ghisa Sferoidale a giunto elastico "Rapido" UNI 9163, rivestimento interno in malta cementizia d'altoforno centrifugata, esterno con strato di zinco e vernice bituminosa, conforme alla norma UNI EN 545 e al D.M. n. 174 del 06/04/2004 (sostituisce la Circ. Min. Sanità n. 102 del 02/12/78); fornita in barre da 6 m / - TUBAZIONE IN GHISA SFEROIDALE / - Diametro Nominale mm 250	m		168,34
22CL.PR.3.1010.h	Tubazione in Ghisa Sferoidale a giunto elastico "Rapido" UNI 9163, rivestimento interno in malta cementizia d'altoforno centrifugata, esterno con strato di zinco e vernice bituminosa, conforme alla norma UNI EN 545 e al D.M. n. 174 del 06/04/2004 (sostituisce la Circ. Min. Sanità n. 102 del 02/12/78); fornita in barre da 6 m / - TUBAZIONE IN GHISA SFEROIDALE / - Diametro Nominale mm 300	m		201,47
22CL.PR.3.1010.i	Tubazione in Ghisa Sferoidale a giunto elastico "Rapido" UNI 9163, rivestimento interno in malta cementizia d'altoforno centrifugata, esterno con strato di zinco e vernice bituminosa, conforme alla norma UNI EN 545 e al D.M. n. 174 del 06/04/2004 (sostituisce la Circ. Min. Sanità n. 102 del 02/12/78); fornita in barre da 6 m / - TUBAZIONE IN GHISA SFEROIDALE / - Diametro Nominale mm 350	m		274,74
22CL.PR.3.1010.j	Tubazione in Ghisa Sferoidale a giunto elastico "Rapido" UNI 9163, rivestimento interno in malta cementizia d'altoforno centrifugata, esterno con strato di zinco e vernice bituminosa, conforme alla norma UNI EN 545 e al D.M. n. 174 del 06/04/2004 (sostituisce la Circ. Min. Sanità n. 102 del 02/12/78); fornita in barre da 6 m / - TUBAZIONE IN GHISA SFEROIDALE / - Diametro Nominale mm 400	m		308,65
22CL.PR.3.1010.k	Tubazione in Ghisa Sferoidale a giunto elastico "Rapido" UNI 9163, rivestimento interno in malta cementizia d'altoforno centrifugata, esterno con strato di zinco e vernice bituminosa, conforme alla norma UNI EN 545 e al D.M. n. 174 del 06/04/2004 (sostituisce la Circ. Min. Sanità n. 102 del 02/12/78); fornita in barre da 6 m / - TUBAZIONE IN GHISA SFEROIDALE / - Diametro Nominale mm 450	m		385,03
22CL.PR.3.1010.l	Tubazione in Ghisa Sferoidale a giunto elastico "Rapido" UNI 9163, rivestimento interno in malta cementizia d'altoforno centrifugata, esterno con strato di zinco e vernice bituminosa, conforme alla norma UNI EN 545 e al D.M. n. 174 del 06/04/2004 (sostituisce la Circ. Min. Sanità n. 102 del 02/12/78); fornita in barre da 6 m / - TUBAZIONE IN GHISA SFEROIDALE / - Diametro Nominale mm 500	m		130,20
22CL.PR.3.1010.m	Tubazione in Ghisa Sferoidale a giunto elastico "Rapido" UNI 9163, rivestimento interno in malta cementizia d'altoforno centrifugata, esterno con strato di zinco e vernice bituminosa, conforme alla norma UNI EN 545 e al D.M. n. 174 del 06/04/2004 (sostituisce la Circ. Min. Sanità n. 102 del 02/12/78); fornita in barre da 6 m / - TUBAZIONE IN GHISA SFEROIDALE / - Diametro Nominale mm 600	m		543,64
22CL.PR.3.1010.n	Tubazione in Ghisa Sferoidale a giunto elastico "Rapido" UNI 9163, rivestimento interno in malta cementizia d'altoforno centrifugata, esterno con strato di zinco e vernice bituminosa, conforme alla norma UNI EN 545 e al D.M. n. 174 del 06/04/2004 (sostituisce la Circ. Min. Sanità n. 102 del 02/12/78); fornita in barre da 6 m / - TUBAZIONE IN GHISA SFEROIDALE / - Raccordi in ghisa figure varie	kg		14,64
22CL.PR.3.1010.o	Tubazione in Ghisa Sferoidale a giunto elastico "Rapido" UNI 9163, rivestimento interno in malta cementizia d'altoforno centrifugata, esterno con strato di zinco e vernice bituminosa, conforme alla norma UNI EN 545 e al D.M. n. 174 del 06/04/2004 (sostituisce la Circ. Min. Sanità n. 102 del 02/12/78); fornita in barre da 6 m / - TUBAZIONE IN GHISA SFEROIDALE / - Tubazione in ghisa DE 75	m		44,60
22CL.PR.3.1010.p	Tubazione in Ghisa Sferoidale a giunto elastico "Rapido" UNI 9163, rivestimento interno in malta cementizia d'altoforno centrifugata, esterno con strato di zinco e vernice bituminosa, conforme alla norma UNI EN 545 e al D.M. n. 174 del 06/04/2004 (sostituisce la Circ. Min. Sanità n. 102 del 02/12/78); fornita in barre da 6 m / - TUBAZIONE IN GHISA SFEROIDALE / - Tubazione in ghisa DE 90	m		47,87
22CL.PR.3.1010.q	Tubazione in Ghisa Sferoidale a giunto elastico "Rapido" UNI 9163, rivestimento interno in malta cementizia d'altoforno centrifugata, esterno con strato di zinco e vernice bituminosa, conforme alla norma UNI EN 545 e al D.M. n. 174 del 06/04/2004 (sostituisce la Circ. Min. Sanità n. 102 del 02/12/78); fornita in barre da 6 m / - TUBAZIONE IN GHISA SFEROIDALE / - Tubazione in ghisa DE 110	m		52,77
22CL.PR.3.1010.r	Tubazione in Ghisa Sferoidale a giunto elastico "Rapido" UNI 9163, rivestimento interno in malta cementizia d'altoforno centrifugata, esterno con strato di zinco e vernice bituminosa, conforme alla norma UNI EN 545 e al D.M. n. 174 del 06/04/2004 (sostituisce la Circ. Min. Sanità n. 102 del 02/12/78); fornita in barre da 6 m / - TUBAZIONE IN GHISA SFEROIDALE / - Tubazione in ghisa DE 125	m		68,48
22CL.PR.3.1010.s	Tubazione in Ghisa Sferoidale a giunto elastico "Rapido" UNI 9163, rivestimento interno in malta cementizia d'altoforno centrifugata, esterno con strato di zinco e vernice bituminosa, conforme alla norma UNI EN 545 e al D.M. n. 174 del 06/04/2004 (sostituisce la Circ. Min. Sanità n. 102 del 02/12/78); fornita in barre da 6 m / - TUBAZIONE IN GHISA SFEROIDALE / - Tubazione in ghisa DE 140	m		77,43
22CL.PR.3.1020.a	Imbocco in ghisa sferoidale a giunto elastico "EXPRESS" UNI 9164/94 e/o a giunto "Flangiato" UNI EN 1092-1, rivestiti con pittura bituminosa; conformi alle norme UNI EN 545 / - IMBOCCO IN GHISA SFEROIDALE / - Diametro Nominale mm 60	cad		30,00
22CL.PR.3.1020.b	Imbocco in ghisa sferoidale a giunto elastico "EXPRESS" UNI 9164/94 e/o a giunto "Flangiato" UNI EN 1092-1, rivestiti con pittura bituminosa; conformi alle norme UNI EN 545 / - IMBOCCO IN GHISA SFEROIDALE / - Diametro Nominale mm 80	cad		38,00
22CL.PR.3.1020.c	Imbocco in ghisa sferoidale a giunto elastico "EXPRESS" UNI 9164/94 e/o a giunto "Flangiato" UNI EN 1092-1, rivestiti con pittura bituminosa; conformi alle norme UNI EN 545 / - IMBOCCO IN GHISA SFEROIDALE / - Diametro Nominale mm 100	cad		48,00
22CL.PR.3.1020.d	Imbocco in ghisa sferoidale a giunto elastico "EXPRESS" UNI 9164/94 e/o a giunto "Flangiato" UNI EN 1092-1, rivestiti con pittura bituminosa; conformi alle norme UNI EN 545 / - IMBOCCO IN GHISA SFEROIDALE / - Diametro Nominale mm 125	cad		60,00
22CL.PR.3.1020.e	Imbocco in ghisa sferoidale a giunto elastico "EXPRESS" UNI 9164/94 e/o a giunto "Flangiato" UNI EN 1092-1, rivestiti con pittura bituminosa; conformi alle norme UNI EN 545 / - IMBOCCO IN GHISA SFEROIDALE / - Diametro Nominale mm 150	cad		72,00
22CL.PR.3.1020.f	Imbocco in ghisa sferoidale a giunto elastico "EXPRESS" UNI 9164/94 e/o a giunto "Flangiato" UNI EN 1092-1, rivestiti con pittura bituminosa; conformi alle norme UNI EN 545 / - IMBOCCO IN GHISA SFEROIDALE / - Diametro Nominale mm 200	cad		110,00
22CL.PR.3.1020.g	Imbocco in ghisa sferoidale a giunto elastico "EXPRESS" UNI 9164/94 e/o a giunto "Flangiato" UNI EN 1092-1, rivestiti con pittura bituminosa; conformi alle norme UNI EN 545 / - IMBOCCO IN GHISA SFEROIDALE / - Diametro Nominale mm 250	cad		178,00
22CL.PR.3.1020.h	Imbocco in ghisa sferoidale a giunto elastico "EXPRESS" UNI 9164/94 e/o a giunto "Flangiato" UNI EN 1092-1, rivestiti con pittura bituminosa; conformi alle norme UNI EN 545 / - IMBOCCO IN GHISA SFEROIDALE / - Diametro Nominale mm 300	cad		236,00
22CL.PR.3.1020.i	Imbocco in ghisa sferoidale a giunto elastico "EXPRESS" UNI 9164/94 e/o a giunto "Flangiato" UNI EN 1092-1, rivestiti con pittura bituminosa; conformi alle norme UNI EN 545 / - IMBOCCO IN GHISA SFEROIDALE / - Diametro Nominale mm 350	cad		250,00
22CL.PR.3.1020.j	Imbocco in ghisa sferoidale a giunto elastico "EXPRESS" UNI 9164/94 e/o a giunto "Flangiato" UNI EN 1092-1, rivestiti con pittura bituminosa; conformi alle norme UNI EN 545 / - IMBOCCO IN GHISA SFEROIDALE / - Diametro Nominale mm 400	cad		394,00
22CL.PR.3.1020.k	Imbocco in ghisa sferoidale a giunto elastico "EXPRESS" UNI 9164/94 e/o a giunto "Flangiato" UNI EN 1092-1, rivestiti con pittura bituminosa; conformi alle norme UNI EN 545 / - IMBOCCO IN GHISA SFEROIDALE / - Diametro Nominale mm 450	cad		428,00
22CL.PR.3.1020.l	Imbocco in ghisa sferoidale a giunto elastico "EXPRESS" UNI 9164/94 e/o a giunto "Flangiato" UNI EN 1092-1, rivestiti con pittura bituminosa; conformi alle norme UNI EN 545 / - IMBOCCO IN GHISA SFEROIDALE / - Diametro Nominale mm 500	cad		735,00
22CL.PR.3.1020.m	Imbocco in ghisa sferoidale a giunto elastico "EXPRESS" UNI 9164/94 e/o a giunto "Flangiato" UNI EN 1092-1, rivestiti con pittura bituminosa; conformi alle norme UNI EN 545 / - IMBOCCO IN GHISA SFEROIDALE / - Diametro Nominale mm 600	cad		813,00
22CL.PR.3.1030.a	Tazza in ghisa sferoidale a giunto elastico "EXPRESS" UNI 9164/94 e/o a giunto "Flangiato" UNI EN 1092-1, rivestiti con pittura bituminosa; conformi alle norme UNI EN 545 / - TAZZA IN GHISA SFEROIDALE / - Diametro Nominale mm 60	cad		24,99
22CL.PR.3.1030.b	Tazza in ghisa sferoidale a giunto elastico "EXPRESS" UNI 9164/94 e/o a giunto "Flangiato" UNI EN 1092-1, rivestiti con pittura bituminosa; conformi alle norme UNI EN 545 / - TAZZA IN GHISA SFEROIDALE / - Diametro Nominale mm 80	cad		54,00
22CL.PR.3.1030.c	Tazza in ghisa sferoidale a giunto elastico "EXPRESS" UNI 9164/94 e/o a giunto "Flangiato" UNI EN 1092-1, rivestiti con pittura bituminosa; conformi alle norme UNI EN 545 / - TAZZA IN GHISA SFEROIDALE / - Diametro Nominale mm 100	cad		62,00
22CL.PR.3.1030.d	Tazza in ghisa sferoidale a giunto elastico "EXPRESS" UNI 9164/94 e/o a giunto "Flangiato" UNI EN 1092-1, rivestiti con pittura bituminosa; conformi alle norme UNI EN 545 / - TAZZA IN GHISA SFEROIDALE / - Diametro Nominale mm 125	cad		84,00
22CL.PR.3.1030.e	Tazza in ghisa sferoidale a giunto elastico "EXPRESS" UNI 9164/94 e/o a giunto "Flangiato" UNI EN 1092-1, rivestiti con pittura bituminosa; conformi alle norme UNI EN 545 / - TAZZA IN GHISA SFEROIDALE / - Diametro Nominale mm 150	cad		90,00
22CL.PR.3.1030.f	Tazza in ghisa sferoidale a giunto elastico "EXPRESS" UNI 9164/94 e/o a giunto "Flangiato" UNI EN 1092-1, rivestiti con pittura bituminosa; conformi alle norme UNI EN 545 / - TAZZA IN GHISA SFEROIDALE / - Diametro Nominale mm 200	cad		130,00
22CL.PR.3.1030.g	Tazza in ghisa sferoidale a giunto elastico "EXPRESS" UNI 9164/94 e/o a giunto "Flangiato" UNI EN 1092-1, rivestiti con pittura bituminosa; conformi alle norme UNI EN 545 / - TAZZA IN GHISA SFEROIDALE / - Diametro Nominale mm 250	cad		204,00
22CL.PR.3.1030.h	Tazza in ghisa sferoidale a giunto elastico "EXPRESS" UNI 9164/94 e/o a giunto "Flangiato" UNI EN 1092-1, rivestiti con pittura bituminosa; conformi alle norme UNI EN 545 / - TAZZA IN GHISA SFEROIDALE / - Diametro Nominale mm 300	cad		122,08
22CL.PR.3.1030.i	Tazza in ghisa sferoidale a giunto elastico "EXPRESS" UNI 9164/94 e/o a giunto "Flangiato" UNI EN 1092-1, rivestiti con pittura bituminosa; conformi alle norme UNI EN 545 / - TAZZA IN GHISA SFEROIDALE / - Diametro Nominale mm 350	cad		350,00
22CL.PR.3.1030.j	Tazza in ghisa sferoidale a giunto elastico "EXPRESS" UNI 9164/94 e/o a giunto "Flangiato" UNI EN 1092-1, rivestiti con pittura bituminosa; conformi alle norme UNI EN 545 / - TAZZA IN GHISA SFEROIDALE / - Diametro Nominale mm 400	cad		189,50
22CL.PR.3.1030.k	Tazza in ghisa sferoidale a giunto elastico "EXPRESS" UNI 9164/94 e/o a giunto "Flangiato" UNI EN 1092-1, rivestiti con pittura bituminosa; conformi alle norme UNI EN 545 / - TAZZA IN GHISA SFEROIDALE / - Diametro Nominale mm 450	cad		520,00
22CL.PR.3.1030.l	Tazza in ghisa sferoidale a giunto elastico "EXPRESS" UNI 9164/94 e/o a giunto "Flangiato" UNI EN 1092-1, rivestiti con pittura bituminosa; conformi alle norme UNI EN 545 / - TAZZA IN GHISA SFEROIDALE / - Diametro Nominale mm 500	cad		650,00
22CL.PR.3.1030.m	Tazza in ghisa sferoidale a giunto elastico "EXPRESS" UNI 9164/94 e/o a giunto "Flangiato" UNI EN 1092-1, rivestiti con pittura bituminosa; conformi alle norme UNI EN 545 / - TAZZA IN GHISA SFEROIDALE / - Diametro Nominale mm 600	cad		398,37
22CL.PR.3.1040.a	Manicotto in ghisa sferoidale a giunto elastico "EXPRESS" UNI 9164/94 e/o a giunto "Flangiato" UNI EN 1092-1, rivestiti con pittura bituminosa; conformi alle norme UNI EN 545 / - MANICOTTO IN GHISA SFEROIDALE / - Diametro Nominale mm 60	cad		68,00
22CL.PR.3.1040.b	Manicotto in ghisa sferoidale a giunto elastico "EXPRESS" UNI 9164/94 e/o a giunto "Flangiato" UNI EN 1092-1, rivestiti con pittura bituminosa; conformi alle norme UNI EN 545 / - MANICOTTO IN GHISA SFEROIDALE / - Diametro Nominale mm 80	cad		82,00
22CL.PR.3.1040.c	Manicotto in ghisa sferoidale a giunto elastico "EXPRESS" UNI 9164/94 e/o a giunto "Flangiato" UNI EN 1092-1, rivestiti con pittura bituminosa; conformi alle norme UNI EN 545 / - MANICOTTO IN GHISA SFEROIDALE / - Diametro Nominale mm 100	cad		88,00
22CL.PR.3.1040.d	Manicotto in ghisa sferoidale a giunto elastico "EXPRESS" UNI 9164/94 e/o a giunto "Flangiato" UNI EN 1092-1, rivestiti con pittura bituminosa; conformi alle norme UNI EN 545 / - MANICOTTO IN GHISA SFEROIDALE / - Diametro Nominale mm 125	cad		108,00
22CL.PR.3.1040.e	Manicotto in ghisa sferoidale a giunto elastico "EXPRESS" UNI 9164/94 e/o a giunto "Flangiato" UNI EN 1092-1, rivestiti con pittura bituminosa; conformi alle norme UNI EN 545 / - MANICOTTO IN GHISA SFEROIDALE / - Diametro Nominale mm 150	cad		128,00
22CL.PR.3.1040.f	Manicotto in ghisa sferoidale a giunto elastico "EXPRESS" UNI 9164/94 e/o a giunto "Flangiato" UNI EN 1092-1, rivestiti con pittura bituminosa; conformi alle norme UNI EN 545 / - MANICOTTO IN GHISA SFEROIDALE / - Diametro Nominale mm 200	cad		182,00
22CL.PR.3.1040.g	Manicotto in ghisa sferoidale a giunto elastico "EXPRESS" UNI 9164/94 e/o a giunto "Flangiato" UNI EN 1092-1, rivestiti con pittura bituminosa; conformi alle norme UNI EN 545 / - MANICOTTO IN GHISA SFEROIDALE / - Diametro Nominale mm 250	cad		280,00
22CL.PR.3.1040.h	Manicotto in ghisa sferoidale a giunto elastico "EXPRESS" UNI 9164/94 e/o a giunto "Flangiato" UNI EN 1092-1, rivestiti con pittura bituminosa; conformi alle norme UNI EN 545 / - MANICOTTO IN GHISA SFEROIDALE / - Diametro Nominale mm 300	cad		182,42
22CL.PR.3.1040.i	Manicotto in ghisa sferoidale a giunto elastico "EXPRESS" UNI 9164/94 e/o a giunto "Flangiato" UNI EN 1092-1, rivestiti con pittura bituminosa; conformi alle norme UNI EN 545 / - MANICOTTO IN GHISA SFEROIDALE / - Diametro Nominale mm 350	cad		238,69
22CL.PR.3.1040.j	Manicotto in ghisa sferoidale a giunto elastico "EXPRESS" UNI 9164/94 e/o a giunto "Flangiato" UNI EN 1092-1, rivestiti con pittura bituminosa; conformi alle norme UNI EN 545 / - MANICOTTO IN GHISA SFEROIDALE / - Diametro Nominale mm 400	cad		274,06
22CL.PR.3.1040.k	Manicotto in ghisa sferoidale a giunto elastico "EXPRESS" UNI 9164/94 e/o a giunto "Flangiato" UNI EN 1092-1, rivestiti con pittura bituminosa; conformi alle norme UNI EN 545 / - MANICOTTO IN GHISA SFEROIDALE / - Diametro Nominale mm 450	cad		650,00
22CL.PR.3.1040.l	Manicotto in ghisa sferoidale a giunto elastico "EXPRESS" UNI 9164/94 e/o a giunto "Flangiato" UNI EN 1092-1, rivestiti con pittura bituminosa; conformi alle norme UNI EN 545 / - MANICOTTO IN GHISA SFEROIDALE / - Diametro Nominale mm 500	cad		381,00
22CL.PR.3.1040.m	Manicotto in ghisa sferoidale a giunto elastico "EXPRESS" UNI 9164/94 e/o a giunto "Flangiato" UNI EN 1092-1, rivestiti con pittura bituminosa; conformi alle norme UNI EN 545 / - MANICOTTO IN GHISA SFEROIDALE / - Diametro Nominale mm 600	cad		983,00
22CL.PR.3.10510.a	Geocomposito con rete metallica a doppia torsione e rete metallica zincata a maglia fine triplice trosione in pet plasticato	mq		18,29
22CL.PR.3.10510.b	Geocomposito con rete metallica a doppia torsione e geostuoia	mq		19,94
22CL.PR.3.10510.c	Geocomposito con rete metallica a doppia torsione e geostuoia plasticato	mq		27,73
22CL.PR.3.2010.a	Tubi in acciaio Fe 360, saldati, protezione esterna con rivestimento bituminoso pesante secondo norme UNI 5256/87, bitumatura interna conforme al D.M. n. 174 del 06/04/2004 (sostituisce la Circ. Min. Sanità n. 102 del 02/12/78), costruiti a punte lisce o a bicchiere secondo norme UNI 6363/84 / - TUBI IN ACCIAIO UNI 5256/87 / - Diametro Nominale mm 40	m		5,81
22CL.PR.3.2010.b	Tubi in acciaio Fe 360, saldati, protezione esterna con rivestimento bituminoso pesante secondo norme UNI 5256/87, bitumatura interna conforme al D.M. n. 174 del 06/04/2004 (sostituisce la Circ. Min. Sanità n. 102 del 02/12/78), costruiti a punte lisce o a bicchiere secondo norme UNI 6363/84 / - TUBI IN ACCIAIO UNI 5256/87 / - Diametro Nominale mm 50	m		12,60
22CL.PR.3.2010.c	Tubi in acciaio Fe 360, saldati, protezione esterna con rivestimento bituminoso pesante secondo norme UNI 5256/87, bitumatura interna conforme al D.M. n. 174 del 06/04/2004 (sostituisce la Circ. Min. Sanità n. 102 del 02/12/78), costruiti a punte lisce o a bicchiere secondo norme UNI 6363/84 / - TUBI IN ACCIAIO UNI 5256/87 / - Diametro Nominale mm 65	m		15,98
22CL.PR.3.2010.d	Tubi in acciaio Fe 360, saldati, protezione esterna con rivestimento bituminoso pesante secondo norme UNI 5256/87, bitumatura interna conforme al D.M. n. 174 del 06/04/2004 (sostituisce la Circ. Min. Sanità n. 102 del 02/12/78), costruiti a punte lisce o a bicchiere secondo norme UNI 6363/84 / - TUBI IN ACCIAIO UNI 5256/87 / - Diametro Nominale mm 80	m		24,75
22CL.PR.3.2010.e	Tubi in acciaio Fe 360, saldati, protezione esterna con rivestimento bituminoso pesante secondo norme UNI 5256/87, bitumatura interna conforme al D.M. n. 174 del 06/04/2004 (sostituisce la Circ. Min. Sanità n. 102 del 02/12/78), costruiti a punte lisce o a bicchiere secondo norme UNI 6363/84 / - TUBI IN ACCIAIO UNI 5256/87 / - Diametro Nominale mm 100	m		30,15
22CL.PR.3.2010.f	Tubi in acciaio Fe 360, saldati, protezione esterna con rivestimento bituminoso pesante secondo norme UNI 5256/87, bitumatura interna conforme al D.M. n. 174 del 06/04/2004 (sostituisce la Circ. Min. Sanità n. 102 del 02/12/78), costruiti a punte lisce o a bicchiere secondo norme UNI 6363/84 / - TUBI IN ACCIAIO UNI 5256/87 / - Diametro Nominale mm 125	m		34,28
22CL.PR.3.2010.g	Tubi in acciaio Fe 360, saldati, protezione esterna con rivestimento bituminoso pesante secondo norme UNI 5256/87, bitumatura interna conforme al D.M. n. 174 del 06/04/2004 (sostituisce la Circ. Min. Sanità n. 102 del 02/12/78), costruiti a punte lisce o a bicchiere secondo norme UNI 6363/84 / - TUBI IN ACCIAIO UNI 5256/87 / - Diametro Nominale mm 150	m		48,60
22CL.PR.3.2010.h	Tubi in acciaio Fe 360, saldati, protezione esterna con rivestimento bituminoso pesante secondo norme UNI 5256/87, bitumatura interna conforme al D.M. n. 174 del 06/04/2004 (sostituisce la Circ. Min. Sanità n. 102 del 02/12/78), costruiti a punte lisce o a bicchiere secondo norme UNI 6363/84 / - TUBI IN ACCIAIO UNI 5256/87 / - Diametro Nominale mm 200	m		65,48
22CL.PR.3.2010.i	Tubi in acciaio Fe 360, saldati, protezione esterna con rivestimento bituminoso pesante secondo norme UNI 5256/87, bitumatura interna conforme al D.M. n. 174 del 06/04/2004 (sostituisce la Circ. Min. Sanità n. 102 del 02/12/78), costruiti a punte lisce o a bicchiere secondo norme UNI 6363/84 / - TUBI IN ACCIAIO UNI 5256/87 / - Diametro Nominale mm 250	m		95,33
22CL.PR.3.2010.j	Tubi in acciaio Fe 360, saldati, protezione esterna con rivestimento bituminoso pesante secondo norme UNI 5256/87, bitumatura interna conforme al D.M. n. 174 del 06/04/2004 (sostituisce la Circ. Min. Sanità n. 102 del 02/12/78), costruiti a punte lisce o a bicchiere secondo norme UNI 6363/84 / - TUBI IN ACCIAIO UNI 5256/87 / - Diametro Nominale mm 300	m		117,83
22CL.PR.3.2010.k	Tubi in acciaio Fe 360, saldati, protezione esterna con rivestimento bituminoso pesante secondo norme UNI 5256/87, bitumatura interna conforme al D.M. n. 174 del 06/04/2004 (sostituisce la Circ. Min. Sanità n. 102 del 02/12/78), costruiti a punte lisce o a bicchiere secondo norme UNI 6363/84 / - TUBI IN ACCIAIO UNI 5256/87 / - Diametro Nominale mm 350	m		142,43
22CL.PR.3.2010.l	Tubi in acciaio Fe 360, saldati, protezione esterna con rivestimento bituminoso pesante secondo norme UNI 5256/87, bitumatura interna conforme al D.M. n. 174 del 06/04/2004 (sostituisce la Circ. Min. Sanità n. 102 del 02/12/78), costruiti a punte lisce o a bicchiere secondo norme UNI 6363/84 / - TUBI IN ACCIAIO UNI 5256/87 / - Diametro Nominale mm 400	m		162,60
22CL.PR.3.2010.m	Tubi in acciaio Fe 360, saldati, protezione esterna con rivestimento bituminoso pesante secondo norme UNI 5256/87, bitumatura interna conforme al D.M. n. 174 del 06/04/2004 (sostituisce la Circ. Min. Sanità n. 102 del 02/12/78), costruiti a punte lisce o a bicchiere secondo norme UNI 6363/84 / - TUBI IN ACCIAIO UNI 5256/87 / - Diametro Nominale mm 450	m		189,53
22CL.PR.3.2010.n	Tubi in acciaio Fe 360, saldati, protezione esterna con rivestimento bituminoso pesante secondo norme UNI 5256/87, bitumatura interna conforme al D.M. n. 174 del 06/04/2004 (sostituisce la Circ. Min. Sanità n. 102 del 02/12/78), costruiti a punte lisce o a bicchiere secondo norme UNI 6363/84 / - TUBI IN ACCIAIO UNI 5256/87 / - Diametro Nominale mm 500	m		210,83
22CL.PR.3.2020.a	Tubi in acciaio Fe 360, senza saldatura, protezione esterna con rivestimento bituminoso pesante secondo norme UNI 5256/87, bitumatura interna conforme al D.M. n. 174 del 06/04/2004 (sostituisce la Circ. Min. Sanità n. 102 del 02/12/78), costruiti a punte lisce o a bicchiere secondo norme UNI 6363/84 / - TUBI IN ACCIAIO UNI 5256/87 / - Diametro Nominale mm 40	m		6,41
22CL.PR.3.2020.b	Tubi in acciaio Fe 360, senza saldatura, protezione esterna con rivestimento bituminoso pesante secondo norme UNI 5256/87, bitumatura interna conforme al D.M. n. 174 del 06/04/2004 (sostituisce la Circ. Min. Sanità n. 102 del 02/12/78), costruiti a punte lisce o a bicchiere secondo norme UNI 6363/84 / - TUBI IN ACCIAIO UNI 5256/87 / - Diametro Nominale mm 50	m		2,60
22CL.PR.3.2020.c	Tubi in acciaio Fe 360, senza saldatura, protezione esterna con rivestimento bituminoso pesante secondo norme UNI 5256/87, bitumatura interna conforme al D.M. n. 174 del 06/04/2004 (sostituisce la Circ. Min. Sanità n. 102 del 02/12/78), costruiti a punte lisce o a bicchiere secondo norme UNI 6363/84 / - TUBI IN ACCIAIO UNI 5256/87 / - Diametro Nominale mm 65	m		15,98
22CL.PR.3.2020.d	Tubi in acciaio Fe 360, senza saldatura, protezione esterna con rivestimento bituminoso pesante secondo norme UNI 5256/87, bitumatura interna conforme al D.M. n. 174 del 06/04/2004 (sostituisce la Circ. Min. Sanità n. 102 del 02/12/78), costruiti a punte lisce o a bicchiere secondo norme UNI 6363/84 / - TUBI IN ACCIAIO UNI 5256/87 / - Diametro Nominale mm 80	m		18,45
22CL.PR.3.2020.e	Tubi in acciaio Fe 360, senza saldatura, protezione esterna con rivestimento bituminoso pesante secondo norme UNI 5256/87, bitumatura interna conforme al D.M. n. 174 del 06/04/2004 (sostituisce la Circ. Min. Sanità n. 102 del 02/12/78), costruiti a punte lisce o a bicchiere secondo norme UNI 6363/84 / - TUBI IN ACCIAIO UNI 5256/87 / - Diametro Nominale mm 100	m		23,78
22CL.PR.3.2020.f	Tubi in acciaio Fe 360, senza saldatura, protezione esterna con rivestimento bituminoso pesante secondo norme UNI 5256/87, bitumatura interna conforme al D.M. n. 174 del 06/04/2004 (sostituisce la Circ. Min. Sanità n. 102 del 02/12/78), costruiti a punte lisce o a bicchiere secondo norme UNI 6363/84 / - TUBI IN ACCIAIO UNI 5256/87 / - Diametro Nominale mm 125	m		31,50
22CL.PR.3.2020.g	Tubi in acciaio Fe 360, senza saldatura, protezione esterna con rivestimento bituminoso pesante secondo norme UNI 5256/87, bitumatura interna conforme al D.M. n. 174 del 06/04/2004 (sostituisce la Circ. Min. Sanità n. 102 del 02/12/78), costruiti a punte lisce o a bicchiere secondo norme UNI 6363/84 / - TUBI IN ACCIAIO UNI 5256/87 / - Diametro Nominale mm 150	m		20,62
22CL.PR.3.2020.h	Tubi in acciaio Fe 360, senza saldatura, protezione esterna con rivestimento bituminoso pesante secondo norme UNI 5256/87, bitumatura interna conforme al D.M. n. 174 del 06/04/2004 (sostituisce la Circ. Min. Sanità n. 102 del 02/12/78), costruiti a punte lisce o a bicchiere secondo norme UNI 6363/84 / - TUBI IN ACCIAIO UNI 5256/87 / - Diametro Nominale mm 200	m		65,63
22CL.PR.3.2020.i	Tubi in acciaio Fe 360, senza saldatura, protezione esterna con rivestimento bituminoso pesante secondo norme UNI 5256/87, bitumatura interna conforme al D.M. n. 174 del 06/04/2004 (sostituisce la Circ. Min. Sanità n. 102 del 02/12/78), costruiti a punte lisce o a bicchiere secondo norme UNI 6363/84 / - TUBI IN ACCIAIO UNI 5256/87 / - Diametro Nominale mm 250	m		115,58
22CL.PR.3.2020.j	Tubi in acciaio Fe 360, senza saldatura, protezione esterna con rivestimento bituminoso pesante secondo norme UNI 5256/87, bitumatura interna conforme al D.M. n. 174 del 06/04/2004 (sostituisce la Circ. Min. Sanità n. 102 del 02/12/78), costruiti a punte lisce o a bicchiere secondo norme UNI 6363/84 / - TUBI IN ACCIAIO UNI 5256/87 / - Diametro Nominale mm 300	m		175,43
22CL.PR.3.2020.k	Tubi in acciaio Fe 360, senza saldatura, protezione esterna con rivestimento bituminoso pesante secondo norme UNI 5256/87, bitumatura interna conforme al D.M. n. 174 del 06/04/2004 (sostituisce la Circ. Min. Sanità n. 102 del 02/12/78), costruiti a punte lisce o a bicchiere secondo norme UNI 6363/84 / - TUBI IN ACCIAIO UNI 5256/87 / - Diametro Nominale mm 350	m		82,16
22CL.PR.3.2020.l	Tubi in acciaio Fe 360, senza saldatura, protezione esterna con rivestimento bituminoso pesante secondo norme UNI 5256/87, bitumatura interna conforme al D.M. n. 174 del 06/04/2004 (sostituisce la Circ. Min. Sanità n. 102 del 02/12/78), costruiti a punte lisce o a bicchiere secondo norme UNI 6363/84 / - TUBI IN ACCIAIO UNI 5256/87 / - Diametro Nominale mm 400	m		213,08
22CL.PR.3.2020.m	Tubi in acciaio Fe 360, senza saldatura, protezione esterna con rivestimento bituminoso pesante secondo norme UNI 5256/87, bitumatura interna conforme al D.M. n. 174 del 06/04/2004 (sostituisce la Circ. Min. Sanità n. 102 del 02/12/78), costruiti a punte lisce o a bicchiere secondo norme UNI 6363/84 / - TUBI IN ACCIAIO UNI 5256/87 / - Diametro Nominale mm 450	m		250,50
22CL.PR.3.2020.n	Tubi in acciaio Fe 360, senza saldatura, protezione esterna con rivestimento bituminoso pesante secondo norme UNI 5256/87, bitumatura interna conforme al D.M. n. 174 del 06/04/2004 (sostituisce la Circ. Min. Sanità n. 102 del 02/12/78), costruiti a punte lisce o a bicchiere secondo norme UNI 6363/84 / - TUBI IN ACCIAIO UNI 5256/87 / - Diametro Nominale mm 500	m		119,59
22CL.PR.3.2020.o	Tubi in acciaio Fe 360, senza saldatura, protezione esterna con rivestimento bituminoso pesante secondo norme UNI 5256/87, bitumatura interna conforme al D.M. n. 174 del 06/04/2004 (sostituisce la Circ. Min. Sanità n. 102 del 02/12/78), costruiti a punte lisce o a bicchiere secondo norme UNI 6363/84 / - TUBI IN ACCIAIO UNI 5256/87 / - Diametro Nominale mm 600	m		425,85
22CL.PR.3.2030.a	Curve in acciaio ricavate da tubo saldato, ST 37 DIN 1626/84 curvate a 90¦ dima 3D, fattore di saldatura V=1, snervamento 245-360 N/mm¦, carico di rottura 360-470 N/mm¦, produttore e diametro segnati con marchiatura a punzone, conformi alle norme DIN 2605-2609, certificate secondo EN 10204 / - CURVE IN ACCIAIO DA TUBO SALDATO / - Diametro Nominale mm 40	cad		0,82
22CL.PR.3.2030.b	Curve in acciaio ricavate da tubo saldato, ST 37 DIN 1626/84 curvate a 90¦ dima 3D, fattore di saldatura V=1, snervamento 245-360 N/mm¦, carico di rottura 360-470 N/mm¦, produttore e diametro segnati con marchiatura a punzone, conformi alle norme DIN 2605-2609, certificate secondo EN 10204 / - CURVE IN ACCIAIO DA TUBO SALDATO / - Diametro Nominale mm 50	cad		0,87
22CL.PR.3.2030.c	Curve in acciaio ricavate da tubo saldato, ST 37 DIN 1626/84 curvate a 90¦ dima 3D, fattore di saldatura V=1, snervamento 245-360 N/mm¦, carico di rottura 360-470 N/mm¦, produttore e diametro segnati con marchiatura a punzone, conformi alle norme DIN 2605-2609, certificate secondo EN 10204 / - CURVE IN ACCIAIO DA TUBO SALDATO / - Diametro Nominale mm 65	cad		1,11
22CL.PR.3.2030.d	Curve in acciaio ricavate da tubo saldato, ST 37 DIN 1626/84 curvate a 90¦ dima 3D, fattore di saldatura V=1, snervamento 245-360 N/mm¦, carico di rottura 360-470 N/mm¦, produttore e diametro segnati con marchiatura a punzone, conformi alle norme DIN 2605-2609, certificate secondo EN 10204 / - CURVE IN ACCIAIO DA TUBO SALDATO / - Diametro Nominale mm 80	cad		1,24
22CL.PR.3.2030.e	Curve in acciaio ricavate da tubo saldato, ST 37 DIN 1626/84 curvate a 90¦ dima 3D, fattore di saldatura V=1, snervamento 245-360 N/mm¦, carico di rottura 360-470 N/mm¦, produttore e diametro segnati con marchiatura a punzone, conformi alle norme DIN 2605-2609, certificate secondo EN 10204 / - CURVE IN ACCIAIO DA TUBO SALDATO / - Diametro Nominale mm 100	cad		1,84
22CL.PR.3.2030.f	Curve in acciaio ricavate da tubo saldato, ST 37 DIN 1626/84 curvate a 90¦ dima 3D, fattore di saldatura V=1, snervamento 245-360 N/mm¦, carico di rottura 360-470 N/mm¦, produttore e diametro segnati con marchiatura a punzone, conformi alle norme DIN 2605-2609, certificate secondo EN 10204 / - CURVE IN ACCIAIO DA TUBO SALDATO / - Diametro Nominale mm 125	cad		2,90
22CL.PR.3.2030.g	Curve in acciaio ricavate da tubo saldato, ST 37 DIN 1626/84 curvate a 90¦ dima 3D, fattore di saldatura V=1, snervamento 245-360 N/mm¦, carico di rottura 360-470 N/mm¦, produttore e diametro segnati con marchiatura a punzone, conformi alle norme DIN 2605-2609, certificate secondo EN 10204 / - CURVE IN ACCIAIO DA TUBO SALDATO / - Diametro Nominale mm 150	cad		4,03
22CL.PR.3.2030.h	Curve in acciaio ricavate da tubo saldato, ST 37 DIN 1626/84 curvate a 90¦ dima 3D, fattore di saldatura V=1, snervamento 245-360 N/mm¦, carico di rottura 360-470 N/mm¦, produttore e diametro segnati con marchiatura a punzone, conformi alle norme DIN 2605-2609, certificate secondo EN 10204 / - CURVE IN ACCIAIO DA TUBO SALDATO / - Diametro Nominale mm 200	cad		6,35
22CL.PR.3.2030.i	Curve in acciaio ricavate da tubo saldato, ST 37 DIN 1626/84 curvate a 90¦ dima 3D, fattore di saldatura V=1, snervamento 245-360 N/mm¦, carico di rottura 360-470 N/mm¦, produttore e diametro segnati con marchiatura a punzone, conformi alle norme DIN 2605-2609, certificate secondo EN 10204 / - CURVE IN ACCIAIO DA TUBO SALDATO / - Diametro Nominale mm 250	cad		11,52
22CL.PR.3.2030.j	Curve in acciaio ricavate da tubo saldato, ST 37 DIN 1626/84 curvate a 90¦ dima 3D, fattore di saldatura V=1, snervamento 245-360 N/mm¦, carico di rottura 360-470 N/mm¦, produttore e diametro segnati con marchiatura a punzone, conformi alle norme DIN 2605-2609, certificate secondo EN 10204 / - CURVE IN ACCIAIO DA TUBO SALDATO / - Diametro Nominale mm 300	cad		20,69
22CL.PR.3.2030.k	Curve in acciaio ricavate da tubo saldato, ST 37 DIN 1626/84 curvate a 90¦ dima 3D, fattore di saldatura V=1, snervamento 245-360 N/mm¦, carico di rottura 360-470 N/mm¦, produttore e diametro segnati con marchiatura a punzone, conformi alle norme DIN 2605-2609, certificate secondo EN 10204 / - CURVE IN ACCIAIO DA TUBO SALDATO / - Diametro Nominale mm 350	cad		51,01
22CL.PR.3.2030.l	Curve in acciaio ricavate da tubo saldato, ST 37 DIN 1626/84 curvate a 90¦ dima 3D, fattore di saldatura V=1, snervamento 245-360 N/mm¦, carico di rottura 360-470 N/mm¦, produttore e diametro segnati con marchiatura a punzone, conformi alle norme DIN 2605-2609, certificate secondo EN 10204 / - CURVE IN ACCIAIO DA TUBO SALDATO / - Diametro Nominale mm 400	cad		96,43
22CL.PR.3.2030.m	Curve in acciaio ricavate da tubo saldato, ST 37 DIN 1626/84 curvate a 90¦ dima 3D, fattore di saldatura V=1, snervamento 245-360 N/mm¦, carico di rottura 360-470 N/mm¦, produttore e diametro segnati con marchiatura a punzone, conformi alle norme DIN 2605-2609, certificate secondo EN 10204 / - CURVE IN ACCIAIO DA TUBO SALDATO / - Diametro Nominale mm 450	cad		143,76
22CL.PR.3.2030.n	Curve in acciaio ricavate da tubo saldato, ST 37 DIN 1626/84 curvate a 90¦ dima 3D, fattore di saldatura V=1, snervamento 245-360 N/mm¦, carico di rottura 360-470 N/mm¦, produttore e diametro segnati con marchiatura a punzone, conformi alle norme DIN 2605-2609, certificate secondo EN 10204 / - CURVE IN ACCIAIO DA TUBO SALDATO / - Diametro Nominale mm 500	cad		178,22
22CL.PR.3.2030.o	Curve in acciaio ricavate da tubo saldato, ST 37 DIN 1626/84 curvate a 90¦ dima 3D, fattore di saldatura V=1, snervamento 245-360 N/mm¦, carico di rottura 360-470 N/mm¦, produttore e diametro segnati con marchiatura a punzone, conformi alle norme DIN 2605-2609, certificate secondo EN 10204 / - CURVE IN ACCIAIO DA TUBO SALDATO / - Diametro Nominale mm 600	cad		213,93
22CL.PR.3.2040.a	Tubo in acciaio elettro saldato longitudinalmente, secondo norme UNI 6363/84, congiunto saldato a bicchiere cilindrico o sferico, rivestito esternamente con polietilene estruso a guaina circolare secondo norma UNI 9099 in triplostrato (R3) costituito da un primo strato di primer epossidico su cui sono poi coestrusi adesivo e polietilene. Internamente rivestito con uno strato di materiale epossidico con spessore pari a mm 0,250, costituito da un sistema bicomponente privo di solventi, formato da un catalizzatore e da una resina di base, conforme alle disposizioni del Ministero della Sanità per i materiali posti a contatto con le sostanze alimentari destinate al consumo umano / - TUBI DI ACCIAO RIVESTITI IN POLIETILENE ESTERNO ED EPOSIDICO INTERNO / - Tubazione diametro nominale mm 80	m		36,80
22CL.PR.3.2040.c	Tubo in acciaio elettro saldato longitudinalmente, secondo norme UNI 6363/84, congiunto saldato a bicchiere cilindrico o sferico, rivestito esternamente con polietilene estruso a guaina circolare secondo norma UNI 9099 in triplostrato (R3) costituito da un primo strato di primer epossidico su cui sono poi coestrusi adesivo e polietilene. Internamente rivestito con uno strato di materiale epossidico con spessore pari a mm 0,250, costituito da un sistema bicomponente privo di solventi, formato da un catalizzatore e da una resina di base, conforme alle disposizioni del Ministero della Sanità per i materiali posti a contatto con le sostanze alimentari destinate al consumo umano / - TUBI DI ACCIAO RIVESTITI IN POLIETILENE ESTERNO ED EPOSIDICO INTERNO / - Tubazione diametro nominale mm 125	m		49,00
22CL.PR.3.2040.d	Tubo in acciaio elettro saldato longitudinalmente, secondo norme UNI 6363/84, congiunto saldato a bicchiere cilindrico o sferico, rivestito esternamente con polietilene estruso a guaina circolare secondo norma UNI 9099 in triplostrato (R3) costituito da un primo strato di primer epossidico su cui sono poi coestrusi adesivo e polietilene. Internamente rivestito con uno strato di materiale epossidico con spessore pari a mm 0,250, costituito da un sistema bicomponente privo di solventi, formato da un catalizzatore e da una resina di base, conforme alle disposizioni del Ministero della Sanità per i materiali posti a contatto con le sostanze alimentari destinate al consumo umano / - TUBI DI ACCIAO RIVESTITI IN POLIETILENE ESTERNO ED EPOSIDICO INTERNO / - Tubazione diametro nominale mm 150	m		62,70
22CL.PR.3.2040.e	Tubo in acciaio elettro saldato longitudinalmente, secondo norme UNI 6363/84, congiunto saldato a bicchiere cilindrico o sferico, rivestito esternamente con polietilene estruso a guaina circolare secondo norma UNI 9099 in triplostrato (R3) costituito da un primo strato di primer epossidico su cui sono poi coestrusi adesivo e polietilene. Internamente rivestito con uno strato di materiale epossidico con spessore pari a mm 0,250, costituito da un sistema bicomponente privo di solventi, formato da un catalizzatore e da una resina di base, conforme alle disposizioni del Ministero della Sanità per i materiali posti a contatto con le sostanze alimentari destinate al consumo umano / - TUBI DI ACCIAO RIVESTITI IN POLIETILENE ESTERNO ED EPOSIDICO INTERNO / - Tubazione diametro nominale mm 200	m		96,00
22CL.PR.3.2040.f	Tubo in acciaio elettro saldato longitudinalmente, secondo norme UNI 6363/84, congiunto saldato a bicchiere cilindrico o sferico, rivestito esternamente con polietilene estruso a guaina circolare secondo norma UNI 9099 in triplostrato (R3) costituito da un primo strato di primer epossidico su cui sono poi coestrusi adesivo e polietilene. Internamente rivestito con uno strato di materiale epossidico con spessore pari a mm 0,250, costituito da un sistema bicomponente privo di solventi, formato da un catalizzatore e da una resina di base, conforme alle disposizioni del Ministero della Sanità per i materiali posti a contatto con le sostanze alimentari destinate al consumo umano / - TUBI DI ACCIAO RIVESTITI IN POLIETILENE ESTERNO ED EPOSIDICO INTERNO / - Tubazione diametro nominale mm 250	m		133,00
22CL.PR.3.2040.g	Tubo in acciaio elettro saldato longitudinalmente, secondo norme UNI 6363/84, congiunto saldato a bicchiere cilindrico o sferico, rivestito esternamente con polietilene estruso a guaina circolare secondo norma UNI 9099 in triplostrato (R3) costituito da un primo strato di primer epossidico su cui sono poi coestrusi adesivo e polietilene. Internamente rivestito con uno strato di materiale epossidico con spessore pari a mm 0,250, costituito da un sistema bicomponente privo di solventi, formato da un catalizzatore e da una resina di base, conforme alle disposizioni del Ministero della Sanità per i materiali posti a contatto con le sostanze alimentari destinate al consumo umano / - TUBI DI ACCIAO RIVESTITI IN POLIETILENE ESTERNO ED EPOSIDICO INTERNO / - Tubazione diametro nominale mm 300	m		165,00
22CL.PR.3.2040.h	Tubo in acciaio elettro saldato longitudinalmente, secondo norme UNI 6363/84, congiunto saldato a bicchiere cilindrico o sferico, rivestito esternamente con polietilene estruso a guaina circolare secondo norma UNI 9099 in triplostrato (R3) costituito da un primo strato di primer epossidico su cui sono poi coestrusi adesivo e polietilene. Internamente rivestito con uno strato di materiale epossidico con spessore pari a mm 0,250, costituito da un sistema bicomponente privo di solventi, formato da un catalizzatore e da una resina di base, conforme alle disposizioni del Ministero della Sanità per i materiali posti a contatto con le sostanze alimentari destinate al consumo umano / - TUBI DI ACCIAO RIVESTITI IN POLIETILENE ESTERNO ED EPOSIDICO INTERNO / - Tubazione diametro nominale mm 350	m		203,00
22CL.PR.3.2040.i	Tubo in acciaio elettro saldato longitudinalmente, secondo norme UNI 6363/84, congiunto saldato a bicchiere cilindrico o sferico, rivestito esternamente con polietilene estruso a guaina circolare secondo norma UNI 9099 in triplostrato (R3) costituito da un primo strato di primer epossidico su cui sono poi coestrusi adesivo e polietilene. Internamente rivestito con uno strato di materiale epossidico con spessore pari a mm 0,250, costituito da un sistema bicomponente privo di solventi, formato da un catalizzatore e da una resina di base, conforme alle disposizioni del Ministero della Sanità per i materiali posti a contatto con le sostanze alimentari destinate al consumo umano / - TUBI DI ACCIAO RIVESTITI IN POLIETILENE ESTERNO ED EPOSIDICO INTERNO / - Tubazione diametro nominale mm 400	m		230,00
22CL.PR.3.2040.j	Tubo in acciaio elettro saldato longitudinalmente, secondo norme UNI 6363/84, congiunto saldato a bicchiere cilindrico o sferico, rivestito esternamente con polietilene estruso a guaina circolare secondo norma UNI 9099 in triplostrato (R3) costituito da un primo strato di primer epossidico su cui sono poi coestrusi adesivo e polietilene. Internamente rivestito con uno strato di materiale epossidico con spessore pari a mm 0,250, costituito da un sistema bicomponente privo di solventi, formato da un catalizzatore e da una resina di base, conforme alle disposizioni del Ministero della Sanità per i materiali posti a contatto con le sostanze alimentari destinate al consumo umano / - TUBI DI ACCIAO RIVESTITI IN POLIETILENE ESTERNO ED EPOSIDICO INTERNO / - Tubazione diametro nominale mm 450	m		262,00
22CL.PR.3.2040.k	Tubo in acciaio elettro saldato longitudinalmente, secondo norme UNI 6363/84, congiunto saldato a bicchiere cilindrico o sferico, rivestito esternamente con polietilene estruso a guaina circolare secondo norma UNI 9099 in triplostrato (R3) costituito da un primo strato di primer epossidico su cui sono poi coestrusi adesivo e polietilene. Internamente rivestito con uno strato di materiale epossidico con spessore pari a mm 0,250, costituito da un sistema bicomponente privo di solventi, formato da un catalizzatore e da una resina di base, conforme alle disposizioni del Ministero della Sanità per i materiali posti a contatto con le sostanze alimentari destinate al consumo umano / - TUBI DI ACCIAO RIVESTITI IN POLIETILENE ESTERNO ED EPOSIDICO INTERNO / - Tubazione diametro nominale mm 500	m		295,00
22CL.PR.3.2040.l	Tubo in acciaio elettro saldato longitudinalmente, secondo norme UNI 6363/84, congiunto saldato a bicchiere cilindrico o sferico, rivestito esternamente con polietilene estruso a guaina circolare secondo norma UNI 9099 in triplostrato (R3) costituito da un primo strato di primer epossidico su cui sono poi coestrusi adesivo e polietilene. Internamente rivestito con uno strato di materiale epossidico con spessore pari a mm 0,250, costituito da un sistema bicomponente privo di solventi, formato da un catalizzatore e da una resina di base, conforme alle disposizioni del Ministero della Sanità per i materiali posti a contatto con le sostanze alimentari destinate al consumo umano / - TUBI DI ACCIAO RIVESTITI IN POLIETILENE ESTERNO ED EPOSIDICO INTERNO / - Tubazione diametro nominale mm 600	m		335,00
22CL.PR.3.2050.a	Tubo in acciaio elettrosaldato longitudinalmente, secondo norme UNI 6363/84, congiunto saldato a bicchiere sferico a camera d'aria, rivestito esternamente con polietilene estruso a guaina circolare secondo norma UNI 9099 in triplostrato (R3) costituito da un primo strato di primer epossidico su cui sono poi coestrusi adesivo e polietilene. Internamente la condotta e' rivestitacon uno strato di materiale epossidico con spessore pari a mm 0,250, costituito da un sistema bicomponente privo di solventi, formato da un catalizzatore e da una resina di base, conforme alle disposizioni del Ministero della Sanità per i materiali posti a contatto con le sostanze alimentari destinate al consumo umano / - TUBI DI ACCIAO RIVESTITI IN POLIETILENE ESTERNO ED EPOSIDICO INTERNO / - Tubazione diametro nominale mm 250	m		99,00
22CL.PR.3.2050.b	Tubo in acciaio elettrosaldato longitudinalmente, secondo norme UNI 6363/84, congiunto saldato a bicchiere sferico a camera d'aria, rivestito esternamente con polietilene estruso a guaina circolare secondo norma UNI 9099 in triplostrato (R3) costituito da un primo strato di primer epossidico su cui sono poi coestrusi adesivo e polietilene. Internamente la condotta e' rivestitacon uno strato di materiale epossidico con spessore pari a mm 0,250, costituito da un sistema bicomponente privo di solventi, formato da un catalizzatore e da una resina di base, conforme alle disposizioni del Ministero della Sanità per i materiali posti a contatto con le sostanze alimentari destinate al consumo umano / - TUBI DI ACCIAO RIVESTITI IN POLIETILENE ESTERNO ED EPOSIDICO INTERNO / - Tubazione diametro nominale mm 300	m		149,00
22CL.PR.3.2050.c	Tubo in acciaio elettrosaldato longitudinalmente, secondo norme UNI 6363/84, congiunto saldato a bicchiere sferico a camera d'aria, rivestito esternamente con polietilene estruso a guaina circolare secondo norma UNI 9099 in triplostrato (R3) costituito da un primo strato di primer epossidico su cui sono poi coestrusi adesivo e polietilene. Internamente la condotta e' rivestitacon uno strato di materiale epossidico con spessore pari a mm 0,250, costituito da un sistema bicomponente privo di solventi, formato da un catalizzatore e da una resina di base, conforme alle disposizioni del Ministero della Sanità per i materiali posti a contatto con le sostanze alimentari destinate al consumo umano / - TUBI DI ACCIAO RIVESTITI IN POLIETILENE ESTERNO ED EPOSIDICO INTERNO / - Tubazione diametro nominale mm 350	m		179,00
22CL.PR.3.2050.d	Tubo in acciaio elettrosaldato longitudinalmente, secondo norme UNI 6363/84, congiunto saldato a bicchiere sferico a camera d'aria, rivestito esternamente con polietilene estruso a guaina circolare secondo norma UNI 9099 in triplostrato (R3) costituito da un primo strato di primer epossidico su cui sono poi coestrusi adesivo e polietilene. Internamente la condotta e' rivestitacon uno strato di materiale epossidico con spessore pari a mm 0,250, costituito da un sistema bicomponente privo di solventi, formato da un catalizzatore e da una resina di base, conforme alle disposizioni del Ministero della Sanità per i materiali posti a contatto con le sostanze alimentari destinate al consumo umano / - TUBI DI ACCIAO RIVESTITI IN POLIETILENE ESTERNO ED EPOSIDICO INTERNO / - Tubazione diametro nominale mm 400	m		193,00
22CL.PR.3.2050.e	Tubo in acciaio elettrosaldato longitudinalmente, secondo norme UNI 6363/84, congiunto saldato a bicchiere sferico a camera d'aria, rivestito esternamente con polietilene estruso a guaina circolare secondo norma UNI 9099 in triplostrato (R3) costituito da un primo strato di primer epossidico su cui sono poi coestrusi adesivo e polietilene. Internamente la condotta e' rivestitacon uno strato di materiale epossidico con spessore pari a mm 0,250, costituito da un sistema bicomponente privo di solventi, formato da un catalizzatore e da una resina di base, conforme alle disposizioni del Ministero della Sanità per i materiali posti a contatto con le sostanze alimentari destinate al consumo umano / - TUBI DI ACCIAO RIVESTITI IN POLIETILENE ESTERNO ED EPOSIDICO INTERNO / - Tubazione diametro nominale mm 450	m		228,00
22CL.PR.3.2050.f	Tubo in acciaio elettrosaldato longitudinalmente, secondo norme UNI 6363/84, congiunto saldato a bicchiere sferico a camera d'aria, rivestito esternamente con polietilene estruso a guaina circolare secondo norma UNI 9099 in triplostrato (R3) costituito da un primo strato di primer epossidico su cui sono poi coestrusi adesivo e polietilene. Internamente la condotta e' rivestitacon uno strato di materiale epossidico con spessore pari a mm 0,250, costituito da un sistema bicomponente privo di solventi, formato da un catalizzatore e da una resina di base, conforme alle disposizioni del Ministero della Sanità per i materiali posti a contatto con le sostanze alimentari destinate al consumo umano / - TUBI DI ACCIAO RIVESTITI IN POLIETILENE ESTERNO ED EPOSIDICO INTERNO / - Tubazione diametro nominale mm 500	m		151,83
22CL.PR.3.2050.g	Tubo in acciaio elettrosaldato longitudinalmente, secondo norme UNI 6363/84, congiunto saldato a bicchiere sferico a camera d'aria, rivestito esternamente con polietilene estruso a guaina circolare secondo norma UNI 9099 in triplostrato (R3) costituito da un primo strato di primer epossidico su cui sono poi coestrusi adesivo e polietilene. Internamente la condotta e' rivestitacon uno strato di materiale epossidico con spessore pari a mm 0,250, costituito da un sistema bicomponente privo di solventi, formato da un catalizzatore e da una resina di base, conforme alle disposizioni del Ministero della Sanità per i materiali posti a contatto con le sostanze alimentari destinate al consumo umano / - TUBI DI ACCIAO RIVESTITI IN POLIETILENE ESTERNO ED EPOSIDICO INTERNO / - Tubazione diametro nominale mm 600	m		340,00
22CL.PR.3.2060.a	Tubo in acciaio elettrosaldata longitudinalmente, secondo norme UNI6363/84, con giunto saldato a bicchiere cilindrico o sferico a camera d'aria, rivestito esternamente con polietilene estruso a guaina circolare secondo norma UNI 9099 in triplo strato (R3) costituito da un primo strato di primer epossidico su cui sono poi coestrusi adesivo e polietilene. Internamente rivestito con uno strato di malta cementizia, costituita con cementi normali o solfato-resistenti, conforme alle disposizioni del Ministero della Sanità per i materiali posti a contatto con le sostanze alimentari destinate al consumo umano, con spessore del rivestimento conforme alla norma DIN 2614 / - TUBI DI ACCIAIO RIVESTITI IN POLIETILENE ESTERNO E MALTA INTERNA / - Tubazione diametro nominale mm 100	m		20,60
22CL.PR.3.2060.b	Tubo in acciaio elettrosaldata longitudinalmente, secondo norme UNI6363/84, con giunto saldato a bicchiere cilindrico o sferico a camera d'aria, rivestito esternamente con polietilene estruso a guaina circolare secondo norma UNI 9099 in triplo strato (R3) costituito da un primo strato di primer epossidico su cui sono poi coestrusi adesivo e polietilene. Internamente rivestito con uno strato di malta cementizia, costituita con cementi normali o solfato-resistenti, conforme alle disposizioni del Ministero della Sanità per i materiali posti a contatto con le sostanze alimentari destinate al consumo umano, con spessore del rivestimento conforme alla norma DIN 2614 / - TUBI DI ACCIAIO RIVESTITI IN POLIETILENE ESTERNO E MALTA INTERNA / - Tubazione diametro nominale mm 125	m		27,60
22CL.PR.3.2060.c	Tubo in acciaio elettrosaldata longitudinalmente, secondo norme UNI6363/84, con giunto saldato a bicchiere cilindrico o sferico a camera d'aria, rivestito esternamente con polietilene estruso a guaina circolare secondo norma UNI 9099 in triplo strato (R3) costituito da un primo strato di primer epossidico su cui sono poi coestrusi adesivo e polietilene. Internamente rivestito con uno strato di malta cementizia, costituita con cementi normali o solfato-resistenti, conforme alle disposizioni del Ministero della Sanità per i materiali posti a contatto con le sostanze alimentari destinate al consumo umano, con spessore del rivestimento conforme alla norma DIN 2614 / - TUBI DI ACCIAIO RIVESTITI IN POLIETILENE ESTERNO E MALTA INTERNA / - Tubazione diametro nominale mm 150	m		36,80
22CL.PR.3.2060.d	Tubo in acciaio elettrosaldata longitudinalmente, secondo norme UNI6363/84, con giunto saldato a bicchiere cilindrico o sferico a camera d'aria, rivestito esternamente con polietilene estruso a guaina circolare secondo norma UNI 9099 in triplo strato (R3) costituito da un primo strato di primer epossidico su cui sono poi coestrusi adesivo e polietilene. Internamente rivestito con uno strato di malta cementizia, costituita con cementi normali o solfato-resistenti, conforme alle disposizioni del Ministero della Sanità per i materiali posti a contatto con le sostanze alimentari destinate al consumo umano, con spessore del rivestimento conforme alla norma DIN 2614 / - TUBI DI ACCIAIO RIVESTITI IN POLIETILENE ESTERNO E MALTA INTERNA / - Tubazione diametro nominale mm 200	m		61,10
22CL.PR.3.2060.e	Tubo in acciaio elettrosaldata longitudinalmente, secondo norme UNI6363/84, con giunto saldato a bicchiere cilindrico o sferico a camera d'aria, rivestito esternamente con polietilene estruso a guaina circolare secondo norma UNI 9099 in triplo strato (R3) costituito da un primo strato di primer epossidico su cui sono poi coestrusi adesivo e polietilene. Internamente rivestito con uno strato di malta cementizia, costituita con cementi normali o solfato-resistenti, conforme alle disposizioni del Ministero della Sanità per i materiali posti a contatto con le sostanze alimentari destinate al consumo umano, con spessore del rivestimento conforme alla norma DIN 2614 / - TUBI DI ACCIAIO RIVESTITI IN POLIETILENE ESTERNO E MALTA INTERNA / - Tubazione diametro nominale mm 250	m		56,51
22CL.PR.3.2060.f	Tubo in acciaio elettrosaldata longitudinalmente, secondo norme UNI6363/84, con giunto saldato a bicchiere cilindrico o sferico a camera d'aria, rivestito esternamente con polietilene estruso a guaina circolare secondo norma UNI 9099 in triplo strato (R3) costituito da un primo strato di primer epossidico su cui sono poi coestrusi adesivo e polietilene. Internamente rivestito con uno strato di malta cementizia, costituita con cementi normali o solfato-resistenti, conforme alle disposizioni del Ministero della Sanità per i materiali posti a contatto con le sostanze alimentari destinate al consumo umano, con spessore del rivestimento conforme alla norma DIN 2614 / - TUBI DI ACCIAIO RIVESTITI IN POLIETILENE ESTERNO E MALTA INTERNA / - Tubazione diametro nominale mm 300	m		122,00
22CL.PR.3.2060.g	Tubo in acciaio elettrosaldata longitudinalmente, secondo norme UNI6363/84, con giunto saldato a bicchiere cilindrico o sferico a camera d'aria, rivestito esternamente con polietilene estruso a guaina circolare secondo norma UNI 9099 in triplo strato (R3) costituito da un primo strato di primer epossidico su cui sono poi coestrusi adesivo e polietilene. Internamente rivestito con uno strato di malta cementizia, costituita con cementi normali o solfato-resistenti, conforme alle disposizioni del Ministero della Sanità per i materiali posti a contatto con le sostanze alimentari destinate al consumo umano, con spessore del rivestimento conforme alla norma DIN 2614 / - TUBI DI ACCIAIO RIVESTITI IN POLIETILENE ESTERNO E MALTA INTERNA / - Tubazione diametro nominale mm 350	m		146,00
22CL.PR.3.2060.h	Tubo in acciaio elettrosaldata longitudinalmente, secondo norme UNI6363/84, con giunto saldato a bicchiere cilindrico o sferico a camera d'aria, rivestito esternamente con polietilene estruso a guaina circolare secondo norma UNI 9099 in triplo strato (R3) costituito da un primo strato di primer epossidico su cui sono poi coestrusi adesivo e polietilene. Internamente rivestito con uno strato di malta cementizia, costituita con cementi normali o solfato-resistenti, conforme alle disposizioni del Ministero della Sanità per i materiali posti a contatto con le sostanze alimentari destinate al consumo umano, con spessore del rivestimento conforme alla norma DIN 2614 / - TUBI DI ACCIAIO RIVESTITI IN POLIETILENE ESTERNO E MALTA INTERNA / - Tubazione diametro nominale mm 400	m		158,00
22CL.PR.3.2060.i	Tubo in acciaio elettrosaldata longitudinalmente, secondo norme UNI6363/84, con giunto saldato a bicchiere cilindrico o sferico a camera d'aria, rivestito esternamente con polietilene estruso a guaina circolare secondo norma UNI 9099 in triplo strato (R3) costituito da un primo strato di primer epossidico su cui sono poi coestrusi adesivo e polietilene. Internamente rivestito con uno strato di malta cementizia, costituita con cementi normali o solfato-resistenti, conforme alle disposizioni del Ministero della Sanità per i materiali posti a contatto con le sostanze alimentari destinate al consumo umano, con spessore del rivestimento conforme alla norma DIN 2614 / - TUBI DI ACCIAIO RIVESTITI IN POLIETILENE ESTERNO E MALTA INTERNA / - Tubazione diametro nominale mm 450	m		186,00
22CL.PR.3.2060.j	Tubo in acciaio elettrosaldata longitudinalmente, secondo norme UNI6363/84, con giunto saldato a bicchiere cilindrico o sferico a camera d'aria, rivestito esternamente con polietilene estruso a guaina circolare secondo norma UNI 9099 in triplo strato (R3) costituito da un primo strato di primer epossidico su cui sono poi coestrusi adesivo e polietilene. Internamente rivestito con uno strato di malta cementizia, costituita con cementi normali o solfato-resistenti, conforme alle disposizioni del Ministero della Sanità per i materiali posti a contatto con le sostanze alimentari destinate al consumo umano, con spessore del rivestimento conforme alla norma DIN 2614 / - TUBI DI ACCIAIO RIVESTITI IN POLIETILENE ESTERNO E MALTA INTERNA / - Tubazione diametro nominale mm 500	m		213,00
22CL.PR.3.2060.k	Tubo in acciaio elettrosaldata longitudinalmente, secondo norme UNI6363/84, con giunto saldato a bicchiere cilindrico o sferico a camera d'aria, rivestito esternamente con polietilene estruso a guaina circolare secondo norma UNI 9099 in triplo strato (R3) costituito da un primo strato di primer epossidico su cui sono poi coestrusi adesivo e polietilene. Internamente rivestito con uno strato di malta cementizia, costituita con cementi normali o solfato-resistenti, conforme alle disposizioni del Ministero della Sanità per i materiali posti a contatto con le sostanze alimentari destinate al consumo umano, con spessore del rivestimento conforme alla norma DIN 2614 / - TUBI DI ACCIAIO RIVESTITI IN POLIETILENE ESTERNO E MALTA INTERNA / - Tubazione diametro nominale mm 600	m		284,00
22CL.PR.3.2070.a	Tubo in acciaio elettrosaldato longitudinalmente, secondo norme UNI6363/84, con giunto saldato a bicchiere sferico a camera d'aria, rivestito esternamente con polietilene estruso a guaina circolare secondo norma UNI9099 in triplo strato (R3) costituito da un primo strato di primer epossidicosu cui sono poi coestrusi adesivo e polietilene. Internamente rivestito con uno strato di malta cementizia costituita con cementi normali o solfato resistenti, conforme alle disposizioni del Ministero della Sanità peri materiali posti a contatto con le sostanze alimentari destinate al consumoumano, con spessore del rivestimento conforme alla norma DIN 2614 / - TUBI DI ACCIAIO RIVESTITI IN POLIETILENE ESTERNO E MALTA INTERNA / - Tubazione diametro nominale mm 250	m		92,00
22CL.PR.3.2070.b	Tubo in acciaio elettrosaldato longitudinalmente, secondo norme UNI6363/84, con giunto saldato a bicchiere sferico a camera d'aria, rivestito esternamente con polietilene estruso a guaina circolare secondo norma UNI9099 in triplo strato (R3) costituito da un primo strato di primer epossidicosu cui sono poi coestrusi adesivo e polietilene. Internamente rivestito con uno strato di malta cementizia costituita con cementi normali o solfato resistenti, conforme alle disposizioni del Ministero della Sanità peri materiali posti a contatto con le sostanze alimentari destinate al consumoumano, con spessore del rivestimento conforme alla norma DIN 2614 / - TUBI DI ACCIAIO RIVESTITI IN POLIETILENE ESTERNO E MALTA INTERNA / - Tubazione diametro nominale mm 300	m		136,00
22CL.PR.3.2070.c	Tubo in acciaio elettrosaldato longitudinalmente, secondo norme UNI6363/84, con giunto saldato a bicchiere sferico a camera d'aria, rivestito esternamente con polietilene estruso a guaina circolare secondo norma UNI9099 in triplo strato (R3) costituito da un primo strato di primer epossidicosu cui sono poi coestrusi adesivo e polietilene. Internamente rivestito con uno strato di malta cementizia costituita con cementi normali o solfato resistenti, conforme alle disposizioni del Ministero della Sanità peri materiali posti a contatto con le sostanze alimentari destinate al consumoumano, con spessore del rivestimento conforme alla norma DIN 2614 / - TUBI DI ACCIAIO RIVESTITI IN POLIETILENE ESTERNO E MALTA INTERNA / - Tubazione diametro nominale mm 100	m		40,00
22CL.PR.3.2070.d	Tubo in acciaio elettrosaldato longitudinalmente, secondo norme UNI6363/84, con giunto saldato a bicchiere sferico a camera d'aria, rivestito esternamente con polietilene estruso a guaina circolare secondo norma UNI9099 in triplo strato (R3) costituito da un primo strato di primer epossidicosu cui sono poi coestrusi adesivo e polietilene. Internamente rivestito con uno strato di malta cementizia costituita con cementi normali o solfato resistenti, conforme alle disposizioni del Ministero della Sanità peri materiali posti a contatto con le sostanze alimentari destinate al consumoumano, con spessore del rivestimento conforme alla norma DIN 2614 / - TUBI DI ACCIAIO RIVESTITI IN POLIETILENE ESTERNO E MALTA INTERNA / - Tubazione diametro nominale mm 150	m		53,70
22CL.PR.3.2070.e	Tubo in acciaio elettrosaldato longitudinalmente, secondo norme UNI6363/84, con giunto saldato a bicchiere sferico a camera d'aria, rivestito esternamente con polietilene estruso a guaina circolare secondo norma UNI9099 in triplo strato (R3) costituito da un primo strato di primer epossidicosu cui sono poi coestrusi adesivo e polietilene. Internamente rivestito con uno strato di malta cementizia costituita con cementi normali o solfato resistenti, conforme alle disposizioni del Ministero della Sanità peri materiali posti a contatto con le sostanze alimentari destinate al consumoumano, con spessore del rivestimento conforme alla norma DIN 2614 / - TUBI DI ACCIAIO RIVESTITI IN POLIETILENE ESTERNO E MALTA INTERNA / - Tubazione diametro nominale mm 200	m		133,80
22CL.PR.3.2070.f	Tubo in acciaio elettrosaldato longitudinalmente, secondo norme UNI6363/84, con giunto saldato a bicchiere sferico a camera d'aria, rivestito esternamente con polietilene estruso a guaina circolare secondo norma UNI9099 in triplo strato (R3) costituito da un primo strato di primer epossidicosu cui sono poi coestrusi adesivo e polietilene. Internamente rivestito con uno strato di malta cementizia costituita con cementi normali o solfato resistenti, conforme alle disposizioni del Ministero della Sanità peri materiali posti a contatto con le sostanze alimentari destinate al consumoumano, con spessore del rivestimento conforme alla norma DIN 2614 / - TUBI DI ACCIAIO RIVESTITI IN POLIETILENE ESTERNO E MALTA INTERNA / - Tubazione diametro nominale mm 500	m		153,20
22CL.PR.3.2070.g	Tubo in acciaio elettrosaldato longitudinalmente, secondo norme UNI6363/84, con giunto saldato a bicchiere sferico a camera d'aria, rivestito esternamente con polietilene estruso a guaina circolare secondo norma UNI9099 in triplo strato (R3) costituito da un primo strato di primer epossidicosu cui sono poi coestrusi adesivo e polietilene. Internamente rivestito con uno strato di malta cementizia costituita con cementi normali o solfato resistenti, conforme alle disposizioni del Ministero della Sanità peri materiali posti a contatto con le sostanze alimentari destinate al consumoumano, con spessore del rivestimento conforme alla norma DIN 2614 / - TUBI DI ACCIAIO RIVESTITI IN POLIETILENE ESTERNO E MALTA INTERNA / - Tubazione diametro nominale mm 500	m		204,30
22CL.PR.3.3010.a	Tubo in PVC rigido conforme alla norma UNI EN 1452 per condotte in pressione di acqua potabile secondo il D.M. n. 174 del 06/04/2004 (sostituisce la Circ. Min. Sanità n. 102 del 02/12/78); giunto a bicchiere con anello in gomma, contrassegnati ogni metro con marchio del produttore, diametro, data di produzione e simbolo IIP. PFA 6 / - TUBO IN PVC RIGIDO / - Tubazione del diametro esterno 40 mm spessore 1,5 mm	m		1,00
22CL.PR.3.3010.b	Tubo in PVC rigido conforme alla norma UNI EN 1452 per condotte in pressione di acqua potabile secondo il D.M. n. 174 del 06/04/2004 (sostituisce la Circ. Min. Sanità n. 102 del 02/12/78); giunto a bicchiere con anello in gomma, contrassegnati ogni metro con marchio del produttore, diametro, data di produzione e simbolo IIP. PFA 6 / - TUBO IN PVC RIGIDO / - Tubazione del diametro esterno 50 mm spessore 1,6 mm	m		1,26
22CL.PR.3.3010.c	Tubo in PVC rigido conforme alla norma UNI EN 1452 per condotte in pressione di acqua potabile secondo il D.M. n. 174 del 06/04/2004 (sostituisce la Circ. Min. Sanità n. 102 del 02/12/78); giunto a bicchiere con anello in gomma, contrassegnati ogni metro con marchio del produttore, diametro, data di produzione e simbolo IIP. PFA 6 / - TUBO IN PVC RIGIDO / - Tubazione del diametro esterno 63 mm spessore 2,0 mm	m		1,94
22CL.PR.3.3010.d	Tubo in PVC rigido conforme alla norma UNI EN 1452 per condotte in pressione di acqua potabile secondo il D.M. n. 174 del 06/04/2004 (sostituisce la Circ. Min. Sanità n. 102 del 02/12/78); giunto a bicchiere con anello in gomma, contrassegnati ogni metro con marchio del produttore, diametro, data di produzione e simbolo IIP. PFA 6 / - TUBO IN PVC RIGIDO / - Tubazione del diametro esterno 75 mm spessore 2,3 mm	m		2,69
22CL.PR.3.3010.e	Tubo in PVC rigido conforme alla norma UNI EN 1452 per condotte in pressione di acqua potabile secondo il D.M. n. 174 del 06/04/2004 (sostituisce la Circ. Min. Sanità n. 102 del 02/12/78); giunto a bicchiere con anello in gomma, contrassegnati ogni metro con marchio del produttore, diametro, data di produzione e simbolo IIP. PFA 6 / - TUBO IN PVC RIGIDO / - Tubazione del diametro esterno 90 mm spessore 2,8 mm	m		3,72
22CL.PR.3.3010.f	Tubo in PVC rigido conforme alla norma UNI EN 1452 per condotte in pressione di acqua potabile secondo il D.M. n. 174 del 06/04/2004 (sostituisce la Circ. Min. Sanità n. 102 del 02/12/78); giunto a bicchiere con anello in gomma, contrassegnati ogni metro con marchio del produttore, diametro, data di produzione e simbolo IIP. PFA 6 / - TUBO IN PVC RIGIDO / - Tubazione del diametro esterno 110 mm spessore 2,7 mm	m		4,44
22CL.PR.3.3010.g	Tubo in PVC rigido conforme alla norma UNI EN 1452 per condotte in pressione di acqua potabile secondo il D.M. n. 174 del 06/04/2004 (sostituisce la Circ. Min. Sanità n. 102 del 02/12/78); giunto a bicchiere con anello in gomma, contrassegnati ogni metro con marchio del produttore, diametro, data di produzione e simbolo IIP. PFA 6 / - TUBO IN PVC RIGIDO / - Tubazione del diametro estemo 125 mm spessore 3,1 mm	m		5,81
22CL.PR.3.3010.h	Tubo in PVC rigido conforme alla norma UNI EN 1452 per condotte in pressione di acqua potabile secondo il D.M. n. 174 del 06/04/2004 (sostituisce la Circ. Min. Sanità n. 102 del 02/12/78); giunto a bicchiere con anello in gomma, contrassegnati ogni metro con marchio del produttore, diametro, data di produzione e simbolo IIP. PFA 6 / - TUBO IN PVC RIGIDO / - Tubazione del diametro esterno 140 mm spessore 3,5 mm	m		7,28
22CL.PR.3.3010.i	Tubo in PVC rigido conforme alla norma UNI EN 1452 per condotte in pressione di acqua potabile secondo il D.M. n. 174 del 06/04/2004 (sostituisce la Circ. Min. Sanità n. 102 del 02/12/78); giunto a bicchiere con anello in gomma, contrassegnati ogni metro con marchio del produttore, diametro, data di produzione e simbolo IIP. PFA 6 / - TUBO IN PVC RIGIDO / - Tubazione del diametro esterno 160 mm spessore 4,0 mm	m		9,42
22CL.PR.3.3010.j	Tubo in PVC rigido conforme alla norma UNI EN 1452 per condotte in pressione di acqua potabile secondo il D.M. n. 174 del 06/04/2004 (sostituisce la Circ. Min. Sanità n. 102 del 02/12/78); giunto a bicchiere con anello in gomma, contrassegnati ogni metro con marchio del produttore, diametro, data di produzione e simbolo IIP. PFA 6 / - TUBO IN PVC RIGIDO / - Tubazione del diametro esterno 180 mm spessore 4,4 mm	m		11,74
22CL.PR.3.3010.k	Tubo in PVC rigido conforme alla norma UNI EN 1452 per condotte in pressione di acqua potabile secondo il D.M. n. 174 del 06/04/2004 (sostituisce la Circ. Min. Sanità n. 102 del 02/12/78); giunto a bicchiere con anello in gomma, contrassegnati ogni metro con marchio del produttore, diametro, data di produzione e simbolo IIP. PFA 6 / - TUBO IN PVC RIGIDO / - Tubazione del diametro esterno 200 mm spessore 4,9 mm	m		14,43
22CL.PR.3.3010.l	Tubo in PVC rigido conforme alla norma UNI EN 1452 per condotte in pressione di acqua potabile secondo il D.M. n. 174 del 06/04/2004 (sostituisce la Circ. Min. Sanità n. 102 del 02/12/78); giunto a bicchiere con anello in gomma, contrassegnati ogni metro con marchio del produttore, diametro, data di produzione e simbolo IIP. PFA 6 / - TUBO IN PVC RIGIDO / - Tubazione del diametro esterno 225 mm spessore 5,5 mm	m		18,25
22CL.PR.3.3010.m	Tubo in PVC rigido conforme alla norma UNI EN 1452 per condotte in pressione di acqua potabile secondo il D.M. n. 174 del 06/04/2004 (sostituisce la Circ. Min. Sanità n. 102 del 02/12/78); giunto a bicchiere con anello in gomma, contrassegnati ogni metro con marchio del produttore, diametro, data di produzione e simbolo IIP. PFA 6 / - TUBO IN PVC RIGIDO / - Tubazione del diametro esterno 250 mm spessore 6,2 mm	m		22,90
22CL.PR.3.3010.n	Tubo in PVC rigido conforme alla norma UNI EN 1452 per condotte in pressione di acqua potabile secondo il D.M. n. 174 del 06/04/2004 (sostituisce la Circ. Min. Sanità n. 102 del 02/12/78); giunto a bicchiere con anello in gomma, contrassegnati ogni metro con marchio del produttore, diametro, data di produzione e simbolo IIP. PFA 6 / - TUBO IN PVC RIGIDO / - Tubazione del diametro esterno 280 mm spessore 6,9 mm	m		28,44
22CL.PR.3.3010.o	Tubo in PVC rigido conforme alla norma UNI EN 1452 per condotte in pressione di acqua potabile secondo il D.M. n. 174 del 06/04/2004 (sostituisce la Circ. Min. Sanità n. 102 del 02/12/78); giunto a bicchiere con anello in gomma, contrassegnati ogni metro con marchio del produttore, diametro, data di produzione e simbolo IIP. PFA 6 / - TUBO IN PVC RIGIDO / - Tubazione del diametro esterno 315 mm spessore 7,7 mm	m		35,79
22CL.PR.3.3010.q	Tubo in PVC rigido conforme alla norma UNI EN 1452 per condotte in pressione di acqua potabile secondo il D.M. n. 174 del 06/04/2004 (sostituisce la Circ. Min. Sanità n. 102 del 02/12/78); giunto a bicchiere con anello in gomma, contrassegnati ogni metro con marchio del produttore, diametro, data di produzione e simbolo IIP. PFA 6 / - TUBO IN PVC RIGIDO / - Tubazione del diametro esterno 355 mm spessore 8,7 mm	m		47,34
22CL.PR.3.3010.r	Tubo in PVC rigido conforme alla norma UNI EN 1452 per condotte in pressione di acqua potabile secondo il D.M. n. 174 del 06/04/2004 (sostituisce la Circ. Min. Sanità n. 102 del 02/12/78); giunto a bicchiere con anello in gomma, contrassegnati ogni metro con marchio del produttore, diametro, data di produzione e simbolo IIP. PFA 6 / - TUBO IN PVC RIGIDO / - Tubazione del diametro esterno 400 mm spessore 9,8 mm	m		60,18
22CL.PR.3.3010.s	Tubo in PVC rigido conforme alla norma UNI EN 1452 per condotte in pressione di acqua potabile secondo il D.M. n. 174 del 06/04/2004 (sostituisce la Circ. Min. Sanità n. 102 del 02/12/78); giunto a bicchiere con anello in gomma, contrassegnati ogni metro con marchio del produttore, diametro, data di produzione e simbolo IIP. PFA 6 / - TUBO IN PVC RIGIDO / - Tubazione del diametro esterno 450mm spessore 11,0mm	m		75,00
22CL.PR.3.3010.t	Tubo in PVC rigido conforme alla norma UNI EN 1452 per condotte in pressione di acqua potabile secondo il D.M. n. 174 del 06/04/2004 (sostituisce la Circ. Min. Sanità n. 102 del 02/12/78); giunto a bicchiere con anello in gomma, contrassegnati ogni metro con marchio del produttore, diametro, data di produzione e simbolo IIP. PFA 6 / - TUBO IN PVC RIGIDO / - Tubazione del diametro esterno 500 mm spessore 12,3 mm	m		45,22
22CL.PR.3.3010.u	Tubo in PVC rigido conforme alla norma UNI EN 1452 per condotte in pressione di acqua potabile secondo il D.M. n. 174 del 06/04/2004 (sostituisce la Circ. Min. Sanità n. 102 del 02/12/78); giunto a bicchiere con anello in gomma, contrassegnati ogni metro con marchio del produttore, diametro, data di produzione e simbolo IIP. PFA 6 / - TUBO IN PVC RIGIDO / - Tubazione del diametro esterno 630 mm spessore 15,4mm	m		100,00
22CL.PR.3.3010.v	Tubo in PVC rigido conforme alla norma UNI EN 1452 per condotte in pressione di acqua potabile secondo il D.M. n. 174 del 06/04/2004 (sostituisce la Circ. Min. Sanità n. 102 del 02/12/78); giunto a bicchiere con anello in gomma, contrassegnati ogni metro con marchio del produttore, diametro, data di produzione e simbolo IIP. PFA 6 / - TUBO IN PVC RIGIDO / - Tubazione del diametro esterno 710 mm spessore 17,4 mm	m		115,00
22CL.PR.3.3010.w	Tubo in PVC rigido conforme alla norma UNI EN 1452 per condotte in pressione di acqua potabile secondo il D.M. n. 174 del 06/04/2004 (sostituisce la Circ. Min. Sanità n. 102 del 02/12/78); giunto a bicchiere con anello in gomma, contrassegnati ogni metro con marchio del produttore, diametro, data di produzione e simbolo IIP. PFA 6 / - TUBO IN PVC RIGIDO / - Tubazione del diametro esterno 800 mm spessore 19,6mm	m		136,00
22CL.PR.3.3010.x	Tubo in PVC rigido conforme alla norma UNI EN 1452 per condotte in pressione di acqua potabile secondo il D.M. n. 174 del 06/04/2004 (sostituisce la Circ. Min. Sanità n. 102 del 02/12/78); giunto a bicchiere con anello in gomma, contrassegnati ogni metro con marchio del produttore, diametro, data di produzione e simbolo IIP. PFA 6 / - TUBO IN PVC RIGIDO / - Tubazione del diametro esterno 900 mm spessore 22,0 mm	m		193,80
22CL.PR.3.3010.z	Tubo in PVC rigido conforme alla norma UNI EN 1452 per condotte in pressione di acqua potabile secondo il D.M. n. 174 del 06/04/2004 (sostituisce la Circ. Min. Sanità n. 102 del 02/12/78); giunto a bicchiere con anello in gomma, contrassegnati ogni metro con marchio del produttore, diametro, data di produzione e simbolo IIP. PFA 6 / - TUBO IN PVC RIGIDO / - Tubazione del diametro esterno 1000 mm spessore 24,5 mm	m		287,00
22CL.PR.3.30100.a	- Tubazione del diametro esterno 160 mm spessore 6,2 mm	m		11,80
22CL.PR.3.30100.b	- Tubazione del diametro esterno 180 mm spessore 6,9 mm	m		25,00
22CL.PR.3.30100.c	- Tubazione del diametro esterno 200 mm spessore 7,7 mm	m		27,00
22CL.PR.3.30100.d	- Tubazione del diametro esterno 225 mm spessore 8,6 mm	m		39,00
22CL.PR.3.30100.e	- Tubazione del diametro esterno 250 mm spessore 9,6 mm	m		43,00
22CL.PR.3.30100.f	- Tubazione del diametro esterno 280 mm spessore 10,7 mm	m		60,00
22CL.PR.3.30100.g	- Tubazione del diametro esterno 315 mm spessore 12,1 mm	m		43,36
22CL.PR.3.30100.h	- Tubazione del diametro esterno 355 mm spessore 13,6 mm	m		97,00
22CL.PR.3.30100.i	- Tubazione del diametro esterno 400 mm spessore 15,3 mm	m		110,00
22CL.PR.3.30100.j	- Tubazione del diametro esterno 450 mm spessore 17,2 mm	m		155,00
22CL.PR.3.30100.k	- Tubazione del diametro esterno 500 mm spessore 19,1mm	m		191,00
22CL.PR.3.30110.a	Tubo in polietilene PE 100 ad elevata prestazione, con valori minimi di MRS (Minimum Required Strenght) di 10 Mpa destinato alla distribuzione dellÆacqua prodotti in conformità alla UNI EN 12201 e a quanto previsto dal D.M. n. 174 del 06/04/2004. Il tubo dovrà presentare una crescita lenta della frattura calcolata secondo la ISO 13479 SCG > 5000 ore. ll tubo dovrà possedere il marchio di conformità di prodotto IIP e/o equivalente marchio di rilasciato da organismo riconosciuto nell'ambito della comunità europea. Il tubo deve essere formato per estrusione e pu= essere fornito sia in barre che in rotoli. Fornito e posta in opera a qualsiasi altezza e profondità. Sono compresi: i pezzi speciali, la posa, anche in presenza di acqua, fino ad un battente di cm 20 ed il relativo aggottamento; l'eventuale taglio di tubazioni, le giunzioni; tutte le prove di tenuta, di carico e di laboratorio previste dalla vigente normativa e la fornitura dei relativi certificati; il lavaggio e la disinfezione delle condotte ed ogni altra operazione per dare la tubazione pronta all'uso. Sono esclusi: lo scavo, il rinfianco, gli apparecchi idraulici. PFA 10 / - TUBI IN POLIETILENE PE 100 PFA 10 / - Tubazione del diametro esterno 50 mm spessore 3,0 mm	m		2,76
22CL.PR.3.30110.b	Tubo in polietilene PE 100 ad elevata prestazione, con valori minimi di MRS (Minimum Required Strenght) di 10 Mpa destinato alla distribuzione dellÆacqua prodotti in conformità alla UNI EN 12201 e a quanto previsto dal D.M. n. 174 del 06/04/2004. Il tubo dovrà presentare una crescita lenta della frattura calcolata secondo la ISO 13479 SCG > 5000 ore. ll tubo dovrà possedere il marchio di conformità di prodotto IIP e/o equivalente marchio di rilasciato da organismo riconosciuto nell'ambito della comunità europea. Il tubo deve essere formato per estrusione e pu= essere fornito sia in barre che in rotoli. Fornito e posta in opera a qualsiasi altezza e profondità. Sono compresi: i pezzi speciali, la posa, anche in presenza di acqua, fino ad un battente di cm 20 ed il relativo aggottamento; l'eventuale taglio di tubazioni, le giunzioni; tutte le prove di tenuta, di carico e di laboratorio previste dalla vigente normativa e la fornitura dei relativi certificati; il lavaggio e la disinfezione delle condotte ed ogni altra operazione per dare la tubazione pronta all'uso. Sono esclusi: lo scavo, il rinfianco, gli apparecchi idraulici. PFA 10 / - TUBI IN POLIETILENE PE 100 PFA 10 / - Tubazione del diametro esterno 63 mm spessore 3,8 mm	m		4,32
22CL.PR.3.30110.c	Tubo in polietilene PE 100 ad elevata prestazione, con valori minimi di MRS (Minimum Required Strenght) di 10 Mpa destinato alla distribuzione dellÆacqua prodotti in conformità alla UNI EN 12201 e a quanto previsto dal D.M. n. 174 del 06/04/2004. Il tubo dovrà presentare una crescita lenta della frattura calcolata secondo la ISO 13479 SCG > 5000 ore. ll tubo dovrà possedere il marchio di conformità di prodotto IIP e/o equivalente marchio di rilasciato da organismo riconosciuto nell'ambito della comunità europea. Il tubo deve essere formato per estrusione e pu= essere fornito sia in barre che in rotoli. Fornito e posta in opera a qualsiasi altezza e profondità. Sono compresi: i pezzi speciali, la posa, anche in presenza di acqua, fino ad un battente di cm 20 ed il relativo aggottamento; l'eventuale taglio di tubazioni, le giunzioni; tutte le prove di tenuta, di carico e di laboratorio previste dalla vigente normativa e la fornitura dei relativi certificati; il lavaggio e la disinfezione delle condotte ed ogni altra operazione per dare la tubazione pronta all'uso. Sono esclusi: lo scavo, il rinfianco, gli apparecchi idraulici. PFA 10 / - TUBI IN POLIETILENE PE 100 PFA 10 / - Tubazione del diametro esterno 75 mm spessore 4,5 mm	m		5,61
22CL.PR.3.30110.d	Tubo in polietilene PE 100 ad elevata prestazione, con valori minimi di MRS (Minimum Required Strenght) di 10 Mpa destinato alla distribuzione dellÆacqua prodotti in conformità alla UNI EN 12201 e a quanto previsto dal D.M. n. 174 del 06/04/2004. Il tubo dovrà presentare una crescita lenta della frattura calcolata secondo la ISO 13479 SCG > 5000 ore. ll tubo dovrà possedere il marchio di conformità di prodotto IIP e/o equivalente marchio di rilasciato da organismo riconosciuto nell'ambito della comunità europea. Il tubo deve essere formato per estrusione e pu= essere fornito sia in barre che in rotoli. Fornito e posta in opera a qualsiasi altezza e profondità. Sono compresi: i pezzi speciali, la posa, anche in presenza di acqua, fino ad un battente di cm 20 ed il relativo aggottamento; l'eventuale taglio di tubazioni, le giunzioni; tutte le prove di tenuta, di carico e di laboratorio previste dalla vigente normativa e la fornitura dei relativi certificati; il lavaggio e la disinfezione delle condotte ed ogni altra operazione per dare la tubazione pronta all'uso. Sono esclusi: lo scavo, il rinfianco, gli apparecchi idraulici. PFA 10 / - TUBI IN POLIETILENE PE 100 PFA 10 / - Tubazione del diametro esterno 90 mm spessore 5,4 mm	m		8,09
22CL.PR.3.30110.e	Tubo in polietilene PE 100 ad elevata prestazione, con valori minimi di MRS (Minimum Required Strenght) di 10 Mpa destinato alla distribuzione dellÆacqua prodotti in conformità alla UNI EN 12201 e a quanto previsto dal D.M. n. 174 del 06/04/2004. Il tubo dovrà presentare una crescita lenta della frattura calcolata secondo la ISO 13479 SCG > 5000 ore. ll tubo dovrà possedere il marchio di conformità di prodotto IIP e/o equivalente marchio di rilasciato da organismo riconosciuto nell'ambito della comunità europea. Il tubo deve essere formato per estrusione e pu= essere fornito sia in barre che in rotoli. Fornito e posta in opera a qualsiasi altezza e profondità. Sono compresi: i pezzi speciali, la posa, anche in presenza di acqua, fino ad un battente di cm 20 ed il relativo aggottamento; l'eventuale taglio di tubazioni, le giunzioni; tutte le prove di tenuta, di carico e di laboratorio previste dalla vigente normativa e la fornitura dei relativi certificati; il lavaggio e la disinfezione delle condotte ed ogni altra operazione per dare la tubazione pronta all'uso. Sono esclusi: lo scavo, il rinfianco, gli apparecchi idraulici. PFA 10 / - TUBI IN POLIETILENE PE 100 PFA 10 / - Tubazione del diametro esterno 110 mm spessore 6,6 mm	m		11,99
22CL.PR.3.30110.f	Tubo in polietilene PE 100 ad elevata prestazione, con valori minimi di MRS (Minimum Required Strenght) di 10 Mpa destinato alla distribuzione dellÆacqua prodotti in conformità alla UNI EN 12201 e a quanto previsto dal D.M. n. 174 del 06/04/2004. Il tubo dovrà presentare una crescita lenta della frattura calcolata secondo la ISO 13479 SCG > 5000 ore. ll tubo dovrà possedere il marchio di conformità di prodotto IIP e/o equivalente marchio di rilasciato da organismo riconosciuto nell'ambito della comunità europea. Il tubo deve essere formato per estrusione e pu= essere fornito sia in barre che in rotoli. Fornito e posta in opera a qualsiasi altezza e profondità. Sono compresi: i pezzi speciali, la posa, anche in presenza di acqua, fino ad un battente di cm 20 ed il relativo aggottamento; l'eventuale taglio di tubazioni, le giunzioni; tutte le prove di tenuta, di carico e di laboratorio previste dalla vigente normativa e la fornitura dei relativi certificati; il lavaggio e la disinfezione delle condotte ed ogni altra operazione per dare la tubazione pronta all'uso. Sono esclusi: lo scavo, il rinfianco, gli apparecchi idraulici. PFA 10 / - TUBI IN POLIETILENE PE 100 PFA 10 / - Tubazione del diametro esterno 125 mm spessore 7,4 mm	m		11,48
22CL.PR.3.30110.g	Tubo in polietilene PE 100 ad elevata prestazione, con valori minimi di MRS (Minimum Required Strenght) di 10 Mpa destinato alla distribuzione dellÆacqua prodotti in conformità alla UNI EN 12201 e a quanto previsto dal D.M. n. 174 del 06/04/2004. Il tubo dovrà presentare una crescita lenta della frattura calcolata secondo la ISO 13479 SCG > 5000 ore. ll tubo dovrà possedere il marchio di conformità di prodotto IIP e/o equivalente marchio di rilasciato da organismo riconosciuto nell'ambito della comunità europea. Il tubo deve essere formato per estrusione e pu= essere fornito sia in barre che in rotoli. Fornito e posta in opera a qualsiasi altezza e profondità. Sono compresi: i pezzi speciali, la posa, anche in presenza di acqua, fino ad un battente di cm 20 ed il relativo aggottamento; l'eventuale taglio di tubazioni, le giunzioni; tutte le prove di tenuta, di carico e di laboratorio previste dalla vigente normativa e la fornitura dei relativi certificati; il lavaggio e la disinfezione delle condotte ed ogni altra operazione per dare la tubazione pronta all'uso. Sono esclusi: lo scavo, il rinfianco, gli apparecchi idraulici. PFA 10 / - TUBI IN POLIETILENE PE 100 PFA 10 / - Tubazione del diametro esterno 140 mm spessore 8,3 mm	m		18,38
22CL.PR.3.30110.h	Tubo in polietilene PE 100 ad elevata prestazione, con valori minimi di MRS (Minimum Required Strenght) di 10 Mpa destinato alla distribuzione dellÆacqua prodotti in conformità alla UNI EN 12201 e a quanto previsto dal D.M. n. 174 del 06/04/2004. Il tubo dovrà presentare una crescita lenta della frattura calcolata secondo la ISO 13479 SCG > 5000 ore. ll tubo dovrà possedere il marchio di conformità di prodotto IIP e/o equivalente marchio di rilasciato da organismo riconosciuto nell'ambito della comunità europea. Il tubo deve essere formato per estrusione e pu= essere fornito sia in barre che in rotoli. Fornito e posta in opera a qualsiasi altezza e profondità. Sono compresi: i pezzi speciali, la posa, anche in presenza di acqua, fino ad un battente di cm 20 ed il relativo aggottamento; l'eventuale taglio di tubazioni, le giunzioni; tutte le prove di tenuta, di carico e di laboratorio previste dalla vigente normativa e la fornitura dei relativi certificati; il lavaggio e la disinfezione delle condotte ed ogni altra operazione per dare la tubazione pronta all'uso. Sono esclusi: lo scavo, il rinfianco, gli apparecchi idraulici. PFA 10 / - TUBI IN POLIETILENE PE 100 PFA 10 / - Tubazione del diametro esterno 160 mm spessore 9,5 mm	m		15,57
22CL.PR.3.30110.i	Tubo in polietilene PE 100 ad elevata prestazione, con valori minimi di MRS (Minimum Required Strenght) di 10 Mpa destinato alla distribuzione dellÆacqua prodotti in conformità alla UNI EN 12201 e a quanto previsto dal D.M. n. 174 del 06/04/2004. Il tubo dovrà presentare una crescita lenta della frattura calcolata secondo la ISO 13479 SCG > 5000 ore. ll tubo dovrà possedere il marchio di conformità di prodotto IIP e/o equivalente marchio di rilasciato da organismo riconosciuto nell'ambito della comunità europea. Il tubo deve essere formato per estrusione e pu= essere fornito sia in barre che in rotoli. Fornito e posta in opera a qualsiasi altezza e profondità. Sono compresi: i pezzi speciali, la posa, anche in presenza di acqua, fino ad un battente di cm 20 ed il relativo aggottamento; l'eventuale taglio di tubazioni, le giunzioni; tutte le prove di tenuta, di carico e di laboratorio previste dalla vigente normativa e la fornitura dei relativi certificati; il lavaggio e la disinfezione delle condotte ed ogni altra operazione per dare la tubazione pronta all'uso. Sono esclusi: lo scavo, il rinfianco, gli apparecchi idraulici. PFA 10 / - TUBI IN POLIETILENE PE 100 PFA 10 / - Tubazione del diametro esterno 180 mm spessore 10,7 mm	m		30,29
22CL.PR.3.30110.j	Tubo in polietilene PE 100 ad elevata prestazione, con valori minimi di MRS (Minimum Required Strenght) di 10 Mpa destinato alla distribuzione dellÆacqua prodotti in conformità alla UNI EN 12201 e a quanto previsto dal D.M. n. 174 del 06/04/2004. Il tubo dovrà presentare una crescita lenta della frattura calcolata secondo la ISO 13479 SCG > 5000 ore. ll tubo dovrà possedere il marchio di conformità di prodotto IIP e/o equivalente marchio di rilasciato da organismo riconosciuto nell'ambito della comunità europea. Il tubo deve essere formato per estrusione e pu= essere fornito sia in barre che in rotoli. Fornito e posta in opera a qualsiasi altezza e profondità. Sono compresi: i pezzi speciali, la posa, anche in presenza di acqua, fino ad un battente di cm 20 ed il relativo aggottamento; l'eventuale taglio di tubazioni, le giunzioni; tutte le prove di tenuta, di carico e di laboratorio previste dalla vigente normativa e la fornitura dei relativi certificati; il lavaggio e la disinfezione delle condotte ed ogni altra operazione per dare la tubazione pronta all'uso. Sono esclusi: lo scavo, il rinfianco, gli apparecchi idraulici. PFA 10 / - TUBI IN POLIETILENE PE 100 PFA 10 / - Tubazione del diametro esterno 200 mm spessore 11,9 mm	m		37,38
22CL.PR.3.30110.k	Tubo in polietilene PE 100 ad elevata prestazione, con valori minimi di MRS (Minimum Required Strenght) di 10 Mpa destinato alla distribuzione dellÆacqua prodotti in conformità alla UNI EN 12201 e a quanto previsto dal D.M. n. 174 del 06/04/2004. Il tubo dovrà presentare una crescita lenta della frattura calcolata secondo la ISO 13479 SCG > 5000 ore. ll tubo dovrà possedere il marchio di conformità di prodotto IIP e/o equivalente marchio di rilasciato da organismo riconosciuto nell'ambito della comunità europea. Il tubo deve essere formato per estrusione e pu= essere fornito sia in barre che in rotoli. Fornito e posta in opera a qualsiasi altezza e profondità. Sono compresi: i pezzi speciali, la posa, anche in presenza di acqua, fino ad un battente di cm 20 ed il relativo aggottamento; l'eventuale taglio di tubazioni, le giunzioni; tutte le prove di tenuta, di carico e di laboratorio previste dalla vigente normativa e la fornitura dei relativi certificati; il lavaggio e la disinfezione delle condotte ed ogni altra operazione per dare la tubazione pronta all'uso. Sono esclusi: lo scavo, il rinfianco, gli apparecchi idraulici. PFA 10 / - TUBI IN POLIETILENE PE 100 PFA 10 / - Tubazione del diametro esterno 225 mm spessore 13,4 mm	m		47,41
22CL.PR.3.30110.l	Tubo in polietilene PE 100 ad elevata prestazione, con valori minimi di MRS (Minimum Required Strenght) di 10 Mpa destinato alla distribuzione dellÆacqua prodotti in conformità alla UNI EN 12201 e a quanto previsto dal D.M. n. 174 del 06/04/2004. Il tubo dovrà presentare una crescita lenta della frattura calcolata secondo la ISO 13479 SCG > 5000 ore. ll tubo dovrà possedere il marchio di conformità di prodotto IIP e/o equivalente marchio di rilasciato da organismo riconosciuto nell'ambito della comunità europea. Il tubo deve essere formato per estrusione e pu= essere fornito sia in barre che in rotoli. Fornito e posta in opera a qualsiasi altezza e profondità. Sono compresi: i pezzi speciali, la posa, anche in presenza di acqua, fino ad un battente di cm 20 ed il relativo aggottamento; l'eventuale taglio di tubazioni, le giunzioni; tutte le prove di tenuta, di carico e di laboratorio previste dalla vigente normativa e la fornitura dei relativi certificati; il lavaggio e la disinfezione delle condotte ed ogni altra operazione per dare la tubazione pronta all'uso. Sono esclusi: lo scavo, il rinfianco, gli apparecchi idraulici. PFA 10 / - TUBI IN POLIETILENE PE 100 PFA 10 / - Tubazione del diametro esterno 250 mm spessore 14,8 mm	m		31,45
22CL.PR.3.30110.m	Tubo in polietilene PE 100 ad elevata prestazione, con valori minimi di MRS (Minimum Required Strenght) di 10 Mpa destinato alla distribuzione dellÆacqua prodotti in conformità alla UNI EN 12201 e a quanto previsto dal D.M. n. 174 del 06/04/2004. Il tubo dovrà presentare una crescita lenta della frattura calcolata secondo la ISO 13479 SCG > 5000 ore. ll tubo dovrà possedere il marchio di conformità di prodotto IIP e/o equivalente marchio di rilasciato da organismo riconosciuto nell'ambito della comunità europea. Il tubo deve essere formato per estrusione e pu= essere fornito sia in barre che in rotoli. Fornito e posta in opera a qualsiasi altezza e profondità. Sono compresi: i pezzi speciali, la posa, anche in presenza di acqua, fino ad un battente di cm 20 ed il relativo aggottamento; l'eventuale taglio di tubazioni, le giunzioni; tutte le prove di tenuta, di carico e di laboratorio previste dalla vigente normativa e la fornitura dei relativi certificati; il lavaggio e la disinfezione delle condotte ed ogni altra operazione per dare la tubazione pronta all'uso. Sono esclusi: lo scavo, il rinfianco, gli apparecchi idraulici. PFA 10 / - TUBI IN POLIETILENE PE 100 PFA 10 / - Tubazione del diametro esterno 280 mm spessore 16,6 mm	m		72,98
22CL.PR.3.30110.n	Tubo in polietilene PE 100 ad elevata prestazione, con valori minimi di MRS (Minimum Required Strenght) di 10 Mpa destinato alla distribuzione dellÆacqua prodotti in conformità alla UNI EN 12201 e a quanto previsto dal D.M. n. 174 del 06/04/2004. Il tubo dovrà presentare una crescita lenta della frattura calcolata secondo la ISO 13479 SCG > 5000 ore. ll tubo dovrà possedere il marchio di conformità di prodotto IIP e/o equivalente marchio di rilasciato da organismo riconosciuto nell'ambito della comunità europea. Il tubo deve essere formato per estrusione e pu= essere fornito sia in barre che in rotoli. Fornito e posta in opera a qualsiasi altezza e profondità. Sono compresi: i pezzi speciali, la posa, anche in presenza di acqua, fino ad un battente di cm 20 ed il relativo aggottamento; l'eventuale taglio di tubazioni, le giunzioni; tutte le prove di tenuta, di carico e di laboratorio previste dalla vigente normativa e la fornitura dei relativi certificati; il lavaggio e la disinfezione delle condotte ed ogni altra operazione per dare la tubazione pronta all'uso. Sono esclusi: lo scavo, il rinfianco, gli apparecchi idraulici. PFA 10 / - TUBI IN POLIETILENE PE 100 PFA 10 / - Tubazione del diametro esterno 315 mm spessore 18,7 mm	m		92,45
22CL.PR.3.30110.o	Tubo in polietilene PE 100 ad elevata prestazione, con valori minimi di MRS (Minimum Required Strenght) di 10 Mpa destinato alla distribuzione dellÆacqua prodotti in conformità alla UNI EN 12201 e a quanto previsto dal D.M. n. 174 del 06/04/2004. Il tubo dovrà presentare una crescita lenta della frattura calcolata secondo la ISO 13479 SCG > 5000 ore. ll tubo dovrà possedere il marchio di conformità di prodotto IIP e/o equivalente marchio di rilasciato da organismo riconosciuto nell'ambito della comunità europea. Il tubo deve essere formato per estrusione e pu= essere fornito sia in barre che in rotoli. Fornito e posta in opera a qualsiasi altezza e profondità. Sono compresi: i pezzi speciali, la posa, anche in presenza di acqua, fino ad un battente di cm 20 ed il relativo aggottamento; l'eventuale taglio di tubazioni, le giunzioni; tutte le prove di tenuta, di carico e di laboratorio previste dalla vigente normativa e la fornitura dei relativi certificati; il lavaggio e la disinfezione delle condotte ed ogni altra operazione per dare la tubazione pronta all'uso. Sono esclusi: lo scavo, il rinfianco, gli apparecchi idraulici. PFA 10 / - TUBI IN POLIETILENE PE 100 PFA 10 / - Tubazione del diametro esterno 355 mm spessore 21,1 mm	m		60,47
22CL.PR.3.30110.p	Tubo in polietilene PE 100 ad elevata prestazione, con valori minimi di MRS (Minimum Required Strenght) di 10 Mpa destinato alla distribuzione dellÆacqua prodotti in conformità alla UNI EN 12201 e a quanto previsto dal D.M. n. 174 del 06/04/2004. Il tubo dovrà presentare una crescita lenta della frattura calcolata secondo la ISO 13479 SCG > 5000 ore. ll tubo dovrà possedere il marchio di conformità di prodotto IIP e/o equivalente marchio di rilasciato da organismo riconosciuto nell'ambito della comunità europea. Il tubo deve essere formato per estrusione e pu= essere fornito sia in barre che in rotoli. Fornito e posta in opera a qualsiasi altezza e profondità. Sono compresi: i pezzi speciali, la posa, anche in presenza di acqua, fino ad un battente di cm 20 ed il relativo aggottamento; l'eventuale taglio di tubazioni, le giunzioni; tutte le prove di tenuta, di carico e di laboratorio previste dalla vigente normativa e la fornitura dei relativi certificati; il lavaggio e la disinfezione delle condotte ed ogni altra operazione per dare la tubazione pronta all'uso. Sono esclusi: lo scavo, il rinfianco, gli apparecchi idraulici. PFA 10 / - TUBI IN POLIETILENE PE 100 PFA 10 / - Tubazione del diametro esterno 400 mm spessore 23,7 mm	m		148,68
22CL.PR.3.30110.q	Tubo in polietilene PE 100 ad elevata prestazione, con valori minimi di MRS (Minimum Required Strenght) di 10 Mpa destinato alla distribuzione dellÆacqua prodotti in conformità alla UNI EN 12201 e a quanto previsto dal D.M. n. 174 del 06/04/2004. Il tubo dovrà presentare una crescita lenta della frattura calcolata secondo la ISO 13479 SCG > 5000 ore. ll tubo dovrà possedere il marchio di conformità di prodotto IIP e/o equivalente marchio di rilasciato da organismo riconosciuto nell'ambito della comunità europea. Il tubo deve essere formato per estrusione e pu= essere fornito sia in barre che in rotoli. Fornito e posta in opera a qualsiasi altezza e profondità. Sono compresi: i pezzi speciali, la posa, anche in presenza di acqua, fino ad un battente di cm 20 ed il relativo aggottamento; l'eventuale taglio di tubazioni, le giunzioni; tutte le prove di tenuta, di carico e di laboratorio previste dalla vigente normativa e la fornitura dei relativi certificati; il lavaggio e la disinfezione delle condotte ed ogni altra operazione per dare la tubazione pronta all'uso. Sono esclusi: lo scavo, il rinfianco, gli apparecchi idraulici. PFA 10 / - TUBI IN POLIETILENE PE 100 PFA 10 / - Tubazione del diametro esterno 450 mm spessore 26,7 mm	m		188,32
22CL.PR.3.30110.r	Tubo in polietilene PE 100 ad elevata prestazione, con valori minimi di MRS (Minimum Required Strenght) di 10 Mpa destinato alla distribuzione dellÆacqua prodotti in conformità alla UNI EN 12201 e a quanto previsto dal D.M. n. 174 del 06/04/2004. Il tubo dovrà presentare una crescita lenta della frattura calcolata secondo la ISO 13479 SCG > 5000 ore. ll tubo dovrà possedere il marchio di conformità di prodotto IIP e/o equivalente marchio di rilasciato da organismo riconosciuto nell'ambito della comunità europea. Il tubo deve essere formato per estrusione e pu= essere fornito sia in barre che in rotoli. Fornito e posta in opera a qualsiasi altezza e profondità. Sono compresi: i pezzi speciali, la posa, anche in presenza di acqua, fino ad un battente di cm 20 ed il relativo aggottamento; l'eventuale taglio di tubazioni, le giunzioni; tutte le prove di tenuta, di carico e di laboratorio previste dalla vigente normativa e la fornitura dei relativi certificati; il lavaggio e la disinfezione delle condotte ed ogni altra operazione per dare la tubazione pronta all'uso. Sono esclusi: lo scavo, il rinfianco, gli apparecchi idraulici. PFA 10 / - TUBI IN POLIETILENE PE 100 PFA 10 / - Tubazione del diametro esterno 500 mm spessore 29,7 mm	m		232,73
22CL.PR.3.30120.a	Tubo in polietilene PE 100 ad elevata prestazione, con valori minimi di MRS (Minimum Required Strenght) di 10 Mpa destinato alla distribuzione dellÆacqua prodotti in conformità alla UNI EN 12201 e a quanto previsto dal D.M. n. 174 del 06/04/2004. Il tubo dovrà presentare una crescita lenta della frattura calcolata secondo la ISO 13479 SCG > 5000 ore. ll tubo dovrà possedere il marchio di conformità di prodotto IIP e/o equivalente marchio di rilasciato da organismo riconosciuto nell'ambito della comunità europea. Il tubo deve essere formato per estrusione e pu= essere fornito sia in barre che in rotoli. Fornito e posta in opera a qualsiasi altezza e profondità. Sono compresi: i pezzi speciali, la posa, anche in presenza di acqua, fino ad un battente di cm 20 ed il relativo aggottamento; l'eventuale taglio di tubazioni, le giunzioni; tutte le prove di tenuta, di carico e di laboratorio previste dalla vigente normativa e la fornitura dei relativi certificati; il lavaggio e la disinfezione delle condotte ed ogni altra operazione per dare la tubazione pronta all'uso. Sono esclusi: lo scavo, il rinfianco, gli apparecchi idraulici. PFA 16 / - TUBI IN POLIETILENE PE 100 PFA 16 / - Tubazione del diametro esterno 25 mm spessore 2,3 mm	m		1,08
22CL.PR.3.30120.b	Tubo in polietilene PE 100 ad elevata prestazione, con valori minimi di MRS (Minimum Required Strenght) di 10 Mpa destinato alla distribuzione dellÆacqua prodotti in conformità alla UNI EN 12201 e a quanto previsto dal D.M. n. 174 del 06/04/2004. Il tubo dovrà presentare una crescita lenta della frattura calcolata secondo la ISO 13479 SCG > 5000 ore. ll tubo dovrà possedere il marchio di conformità di prodotto IIP e/o equivalente marchio di rilasciato da organismo riconosciuto nell'ambito della comunità europea. Il tubo deve essere formato per estrusione e pu= essere fornito sia in barre che in rotoli. Fornito e posta in opera a qualsiasi altezza e profondità. Sono compresi: i pezzi speciali, la posa, anche in presenza di acqua, fino ad un battente di cm 20 ed il relativo aggottamento; l'eventuale taglio di tubazioni, le giunzioni; tutte le prove di tenuta, di carico e di laboratorio previste dalla vigente normativa e la fornitura dei relativi certificati; il lavaggio e la disinfezione delle condotte ed ogni altra operazione per dare la tubazione pronta all'uso. Sono esclusi: lo scavo, il rinfianco, gli apparecchi idraulici. PFA 16 / - TUBI IN POLIETILENE PE 100 PFA 16 / - Tubazione del diametro esterno 32 mm spessore 3,0 mm	m		1,68
22CL.PR.3.30120.c	Tubo in polietilene PE 100 ad elevata prestazione, con valori minimi di MRS (Minimum Required Strenght) di 10 Mpa destinato alla distribuzione dellÆacqua prodotti in conformità alla UNI EN 12201 e a quanto previsto dal D.M. n. 174 del 06/04/2004. Il tubo dovrà presentare una crescita lenta della frattura calcolata secondo la ISO 13479 SCG > 5000 ore. ll tubo dovrà possedere il marchio di conformità di prodotto IIP e/o equivalente marchio di rilasciato da organismo riconosciuto nell'ambito della comunità europea. Il tubo deve essere formato per estrusione e pu= essere fornito sia in barre che in rotoli. Fornito e posta in opera a qualsiasi altezza e profondità. Sono compresi: i pezzi speciali, la posa, anche in presenza di acqua, fino ad un battente di cm 20 ed il relativo aggottamento; l'eventuale taglio di tubazioni, le giunzioni; tutte le prove di tenuta, di carico e di laboratorio previste dalla vigente normativa e la fornitura dei relativi certificati; il lavaggio e la disinfezione delle condotte ed ogni altra operazione per dare la tubazione pronta all'uso. Sono esclusi: lo scavo, il rinfianco, gli apparecchi idraulici. PFA 16 / - TUBI IN POLIETILENE PE 100 PFA 16 / - Tubazione del diametro esterno 40 mm spessore 3,7 mm	m		2,64
22CL.PR.3.30120.d	Tubo in polietilene PE 100 ad elevata prestazione, con valori minimi di MRS (Minimum Required Strenght) di 10 Mpa destinato alla distribuzione dellÆacqua prodotti in conformità alla UNI EN 12201 e a quanto previsto dal D.M. n. 174 del 06/04/2004. Il tubo dovrà presentare una crescita lenta della frattura calcolata secondo la ISO 13479 SCG > 5000 ore. ll tubo dovrà possedere il marchio di conformità di prodotto IIP e/o equivalente marchio di rilasciato da organismo riconosciuto nell'ambito della comunità europea. Il tubo deve essere formato per estrusione e pu= essere fornito sia in barre che in rotoli. Fornito e posta in opera a qualsiasi altezza e profondità. Sono compresi: i pezzi speciali, la posa, anche in presenza di acqua, fino ad un battente di cm 20 ed il relativo aggottamento; l'eventuale taglio di tubazioni, le giunzioni; tutte le prove di tenuta, di carico e di laboratorio previste dalla vigente normativa e la fornitura dei relativi certificati; il lavaggio e la disinfezione delle condotte ed ogni altra operazione per dare la tubazione pronta all'uso. Sono esclusi: lo scavo, il rinfianco, gli apparecchi idraulici. PFA 16 / - TUBI IN POLIETILENE PE 100 PFA 16 / - Tubazione del diametro esterno 50 mm spessore 4,6 mm	m		4,02
22CL.PR.3.30120.e	Tubo in polietilene PE 100 ad elevata prestazione, con valori minimi di MRS (Minimum Required Strenght) di 10 Mpa destinato alla distribuzione dellÆacqua prodotti in conformità alla UNI EN 12201 e a quanto previsto dal D.M. n. 174 del 06/04/2004. Il tubo dovrà presentare una crescita lenta della frattura calcolata secondo la ISO 13479 SCG > 5000 ore. ll tubo dovrà possedere il marchio di conformità di prodotto IIP e/o equivalente marchio di rilasciato da organismo riconosciuto nell'ambito della comunità europea. Il tubo deve essere formato per estrusione e pu= essere fornito sia in barre che in rotoli. Fornito e posta in opera a qualsiasi altezza e profondità. Sono compresi: i pezzi speciali, la posa, anche in presenza di acqua, fino ad un battente di cm 20 ed il relativo aggottamento; l'eventuale taglio di tubazioni, le giunzioni; tutte le prove di tenuta, di carico e di laboratorio previste dalla vigente normativa e la fornitura dei relativi certificati; il lavaggio e la disinfezione delle condotte ed ogni altra operazione per dare la tubazione pronta all'uso. Sono esclusi: lo scavo, il rinfianco, gli apparecchi idraulici. PFA 16 / - TUBI IN POLIETILENE PE 100 PFA 16 / - Tubazione del diametro esterno 63 mm spessore 5,8 mm	m		6,36
22CL.PR.3.30120.f	Tubo in polietilene PE 100 ad elevata prestazione, con valori minimi di MRS (Minimum Required Strenght) di 10 Mpa destinato alla distribuzione dellÆacqua prodotti in conformità alla UNI EN 12201 e a quanto previsto dal D.M. n. 174 del 06/04/2004. Il tubo dovrà presentare una crescita lenta della frattura calcolata secondo la ISO 13479 SCG > 5000 ore. ll tubo dovrà possedere il marchio di conformità di prodotto IIP e/o equivalente marchio di rilasciato da organismo riconosciuto nell'ambito della comunità europea. Il tubo deve essere formato per estrusione e pu= essere fornito sia in barre che in rotoli. Fornito e posta in opera a qualsiasi altezza e profondità. Sono compresi: i pezzi speciali, la posa, anche in presenza di acqua, fino ad un battente di cm 20 ed il relativo aggottamento; l'eventuale taglio di tubazioni, le giunzioni; tutte le prove di tenuta, di carico e di laboratorio previste dalla vigente normativa e la fornitura dei relativi certificati; il lavaggio e la disinfezione delle condotte ed ogni altra operazione per dare la tubazione pronta all'uso. Sono esclusi: lo scavo, il rinfianco, gli apparecchi idraulici. PFA 16 / - TUBI IN POLIETILENE PE 100 PFA 16 / - Tubazione del diametro esterno 75 mm spessore 6,8 mm	m		8,14
22CL.PR.3.30120.g	Tubo in polietilene PE 100 ad elevata prestazione, con valori minimi di MRS (Minimum Required Strenght) di 10 Mpa destinato alla distribuzione dellÆacqua prodotti in conformità alla UNI EN 12201 e a quanto previsto dal D.M. n. 174 del 06/04/2004. Il tubo dovrà presentare una crescita lenta della frattura calcolata secondo la ISO 13479 SCG > 5000 ore. ll tubo dovrà possedere il marchio di conformità di prodotto IIP e/o equivalente marchio di rilasciato da organismo riconosciuto nell'ambito della comunità europea. Il tubo deve essere formato per estrusione e pu= essere fornito sia in barre che in rotoli. Fornito e posta in opera a qualsiasi altezza e profondità. Sono compresi: i pezzi speciali, la posa, anche in presenza di acqua, fino ad un battente di cm 20 ed il relativo aggottamento; l'eventuale taglio di tubazioni, le giunzioni; tutte le prove di tenuta, di carico e di laboratorio previste dalla vigente normativa e la fornitura dei relativi certificati; il lavaggio e la disinfezione delle condotte ed ogni altra operazione per dare la tubazione pronta all'uso. Sono esclusi: lo scavo, il rinfianco, gli apparecchi idraulici. PFA 16 / - TUBI IN POLIETILENE PE 100 PFA 16 / - Tubazione del diametro esterno 90 mm spessore 8,2 mm	m		9,11
22CL.PR.3.30120.h	Tubo in polietilene PE 100 ad elevata prestazione, con valori minimi di MRS (Minimum Required Strenght) di 10 Mpa destinato alla distribuzione dellÆacqua prodotti in conformità alla UNI EN 12201 e a quanto previsto dal D.M. n. 174 del 06/04/2004. Il tubo dovrà presentare una crescita lenta della frattura calcolata secondo la ISO 13479 SCG > 5000 ore. ll tubo dovrà possedere il marchio di conformità di prodotto IIP e/o equivalente marchio di rilasciato da organismo riconosciuto nell'ambito della comunità europea. Il tubo deve essere formato per estrusione e pu= essere fornito sia in barre che in rotoli. Fornito e posta in opera a qualsiasi altezza e profondità. Sono compresi: i pezzi speciali, la posa, anche in presenza di acqua, fino ad un battente di cm 20 ed il relativo aggottamento; l'eventuale taglio di tubazioni, le giunzioni; tutte le prove di tenuta, di carico e di laboratorio previste dalla vigente normativa e la fornitura dei relativi certificati; il lavaggio e la disinfezione delle condotte ed ogni altra operazione per dare la tubazione pronta all'uso. Sono esclusi: lo scavo, il rinfianco, gli apparecchi idraulici. PFA 16 / - TUBI IN POLIETILENE PE 100 PFA 16 / - Tubazione del diametro esterno 110 mm spessore 10,0 mm	m		17,49
22CL.PR.3.30120.i	Tubo in polietilene PE 100 ad elevata prestazione, con valori minimi di MRS (Minimum Required Strenght) di 10 Mpa destinato alla distribuzione dellÆacqua prodotti in conformità alla UNI EN 12201 e a quanto previsto dal D.M. n. 174 del 06/04/2004. Il tubo dovrà presentare una crescita lenta della frattura calcolata secondo la ISO 13479 SCG > 5000 ore. ll tubo dovrà possedere il marchio di conformità di prodotto IIP e/o equivalente marchio di rilasciato da organismo riconosciuto nell'ambito della comunità europea. Il tubo deve essere formato per estrusione e pu= essere fornito sia in barre che in rotoli. Fornito e posta in opera a qualsiasi altezza e profondità. Sono compresi: i pezzi speciali, la posa, anche in presenza di acqua, fino ad un battente di cm 20 ed il relativo aggottamento; l'eventuale taglio di tubazioni, le giunzioni; tutte le prove di tenuta, di carico e di laboratorio previste dalla vigente normativa e la fornitura dei relativi certificati; il lavaggio e la disinfezione delle condotte ed ogni altra operazione per dare la tubazione pronta all'uso. Sono esclusi: lo scavo, il rinfianco, gli apparecchi idraulici. PFA 16 / - TUBI IN POLIETILENE PE 100 PFA 16 / - Tubazione del diametro esterno 125 mm spessore 11,4 mm	m		22,66
22CL.PR.3.30120.j	Tubo in polietilene PE 100 ad elevata prestazione, con valori minimi di MRS (Minimum Required Strenght) di 10 Mpa destinato alla distribuzione dellÆacqua prodotti in conformità alla UNI EN 12201 e a quanto previsto dal D.M. n. 174 del 06/04/2004. Il tubo dovrà presentare una crescita lenta della frattura calcolata secondo la ISO 13479 SCG > 5000 ore. ll tubo dovrà possedere il marchio di conformità di prodotto IIP e/o equivalente marchio di rilasciato da organismo riconosciuto nell'ambito della comunità europea. Il tubo deve essere formato per estrusione e pu= essere fornito sia in barre che in rotoli. Fornito e posta in opera a qualsiasi altezza e profondità. Sono compresi: i pezzi speciali, la posa, anche in presenza di acqua, fino ad un battente di cm 20 ed il relativo aggottamento; l'eventuale taglio di tubazioni, le giunzioni; tutte le prove di tenuta, di carico e di laboratorio previste dalla vigente normativa e la fornitura dei relativi certificati; il lavaggio e la disinfezione delle condotte ed ogni altra operazione per dare la tubazione pronta all'uso. Sono esclusi: lo scavo, il rinfianco, gli apparecchi idraulici. PFA 16 / - TUBI IN POLIETILENE PE 100 PFA 16 / - Tubazione del diametro esterno 140 mm spessore 12,7 mm	m		26,99
22CL.PR.3.30120.k	Tubo in polietilene PE 100 ad elevata prestazione, con valori minimi di MRS (Minimum Required Strenght) di 10 Mpa destinato alla distribuzione dellÆacqua prodotti in conformità alla UNI EN 12201 e a quanto previsto dal D.M. n. 174 del 06/04/2004. Il tubo dovrà presentare una crescita lenta della frattura calcolata secondo la ISO 13479 SCG > 5000 ore. ll tubo dovrà possedere il marchio di conformità di prodotto IIP e/o equivalente marchio di rilasciato da organismo riconosciuto nell'ambito della comunità europea. Il tubo deve essere formato per estrusione e pu= essere fornito sia in barre che in rotoli. Fornito e posta in opera a qualsiasi altezza e profondità. Sono compresi: i pezzi speciali, la posa, anche in presenza di acqua, fino ad un battente di cm 20 ed il relativo aggottamento; l'eventuale taglio di tubazioni, le giunzioni; tutte le prove di tenuta, di carico e di laboratorio previste dalla vigente normativa e la fornitura dei relativi certificati; il lavaggio e la disinfezione delle condotte ed ogni altra operazione per dare la tubazione pronta all'uso. Sono esclusi: lo scavo, il rinfianco, gli apparecchi idraulici. PFA 16 / - TUBI IN POLIETILENE PE 100 PFA 16 / - Tubazione del diametro esterno 160 mm spessore 14,6 mm	m		35,39
22CL.PR.3.30120.l	Tubo in polietilene PE 100 ad elevata prestazione, con valori minimi di MRS (Minimum Required Strenght) di 10 Mpa destinato alla distribuzione dellÆacqua prodotti in conformità alla UNI EN 12201 e a quanto previsto dal D.M. n. 174 del 06/04/2004. Il tubo dovrà presentare una crescita lenta della frattura calcolata secondo la ISO 13479 SCG > 5000 ore. ll tubo dovrà possedere il marchio di conformità di prodotto IIP e/o equivalente marchio di rilasciato da organismo riconosciuto nell'ambito della comunità europea. Il tubo deve essere formato per estrusione e pu= essere fornito sia in barre che in rotoli. Fornito e posta in opera a qualsiasi altezza e profondità. Sono compresi: i pezzi speciali, la posa, anche in presenza di acqua, fino ad un battente di cm 20 ed il relativo aggottamento; l'eventuale taglio di tubazioni, le giunzioni; tutte le prove di tenuta, di carico e di laboratorio previste dalla vigente normativa e la fornitura dei relativi certificati; il lavaggio e la disinfezione delle condotte ed ogni altra operazione per dare la tubazione pronta all'uso. Sono esclusi: lo scavo, il rinfianco, gli apparecchi idraulici. PFA 16 / - TUBI IN POLIETILENE PE 100 PFA 16 / - Tubazione del diametro esterno 180 mm spessore 16,4 mm	m		25,44
22CL.PR.3.30120.m	Tubo in polietilene PE 100 ad elevata prestazione, con valori minimi di MRS (Minimum Required Strenght) di 10 Mpa destinato alla distribuzione dellÆacqua prodotti in conformità alla UNI EN 12201 e a quanto previsto dal D.M. n. 174 del 06/04/2004. Il tubo dovrà presentare una crescita lenta della frattura calcolata secondo la ISO 13479 SCG > 5000 ore. ll tubo dovrà possedere il marchio di conformità di prodotto IIP e/o equivalente marchio di rilasciato da organismo riconosciuto nell'ambito della comunità europea. Il tubo deve essere formato per estrusione e pu= essere fornito sia in barre che in rotoli. Fornito e posta in opera a qualsiasi altezza e profondità. Sono compresi: i pezzi speciali, la posa, anche in presenza di acqua, fino ad un battente di cm 20 ed il relativo aggottamento; l'eventuale taglio di tubazioni, le giunzioni; tutte le prove di tenuta, di carico e di laboratorio previste dalla vigente normativa e la fornitura dei relativi certificati; il lavaggio e la disinfezione delle condotte ed ogni altra operazione per dare la tubazione pronta all'uso. Sono esclusi: lo scavo, il rinfianco, gli apparecchi idraulici. PFA 16 / - TUBI IN POLIETILENE PE 100 PFA 16 / - Tubazione del diametro esterno 200 mm spessore 18,2 mm	m		55,18
22CL.PR.3.30120.n	Tubo in polietilene PE 100 ad elevata prestazione, con valori minimi di MRS (Minimum Required Strenght) di 10 Mpa destinato alla distribuzione dellÆacqua prodotti in conformità alla UNI EN 12201 e a quanto previsto dal D.M. n. 174 del 06/04/2004. Il tubo dovrà presentare una crescita lenta della frattura calcolata secondo la ISO 13479 SCG > 5000 ore. ll tubo dovrà possedere il marchio di conformità di prodotto IIP e/o equivalente marchio di rilasciato da organismo riconosciuto nell'ambito della comunità europea. Il tubo deve essere formato per estrusione e pu= essere fornito sia in barre che in rotoli. Fornito e posta in opera a qualsiasi altezza e profondità. Sono compresi: i pezzi speciali, la posa, anche in presenza di acqua, fino ad un battente di cm 20 ed il relativo aggottamento; l'eventuale taglio di tubazioni, le giunzioni; tutte le prove di tenuta, di carico e di laboratorio previste dalla vigente normativa e la fornitura dei relativi certificati; il lavaggio e la disinfezione delle condotte ed ogni altra operazione per dare la tubazione pronta all'uso. Sono esclusi: lo scavo, il rinfianco, gli apparecchi idraulici. PFA 16 / - TUBI IN POLIETILENE PE 100 PFA 16 / - Tubazione del diametro esterno 225 mm spessore 20,5 mm	m		69,83
22CL.PR.3.30120.o	Tubo in polietilene PE 100 ad elevata prestazione, con valori minimi di MRS (Minimum Required Strenght) di 10 Mpa destinato alla distribuzione dellÆacqua prodotti in conformità alla UNI EN 12201 e a quanto previsto dal D.M. n. 174 del 06/04/2004. Il tubo dovrà presentare una crescita lenta della frattura calcolata secondo la ISO 13479 SCG > 5000 ore. ll tubo dovrà possedere il marchio di conformità di prodotto IIP e/o equivalente marchio di rilasciato da organismo riconosciuto nell'ambito della comunità europea. Il tubo deve essere formato per estrusione e pu= essere fornito sia in barre che in rotoli. Fornito e posta in opera a qualsiasi altezza e profondità. Sono compresi: i pezzi speciali, la posa, anche in presenza di acqua, fino ad un battente di cm 20 ed il relativo aggottamento; l'eventuale taglio di tubazioni, le giunzioni; tutte le prove di tenuta, di carico e di laboratorio previste dalla vigente normativa e la fornitura dei relativi certificati; il lavaggio e la disinfezione delle condotte ed ogni altra operazione per dare la tubazione pronta all'uso. Sono esclusi: lo scavo, il rinfianco, gli apparecchi idraulici. PFA 16 / - TUBI IN POLIETILENE PE 100 PFA 16 / - Tubazione del diametro esterno 250 mm spessore 22,7 mm	m		85,89
22CL.PR.3.30120.p	Tubo in polietilene PE 100 ad elevata prestazione, con valori minimi di MRS (Minimum Required Strenght) di 10 Mpa destinato alla distribuzione dellÆacqua prodotti in conformità alla UNI EN 12201 e a quanto previsto dal D.M. n. 174 del 06/04/2004. Il tubo dovrà presentare una crescita lenta della frattura calcolata secondo la ISO 13479 SCG > 5000 ore. ll tubo dovrà possedere il marchio di conformità di prodotto IIP e/o equivalente marchio di rilasciato da organismo riconosciuto nell'ambito della comunità europea. Il tubo deve essere formato per estrusione e pu= essere fornito sia in barre che in rotoli. Fornito e posta in opera a qualsiasi altezza e profondità. Sono compresi: i pezzi speciali, la posa, anche in presenza di acqua, fino ad un battente di cm 20 ed il relativo aggottamento; l'eventuale taglio di tubazioni, le giunzioni; tutte le prove di tenuta, di carico e di laboratorio previste dalla vigente normativa e la fornitura dei relativi certificati; il lavaggio e la disinfezione delle condotte ed ogni altra operazione per dare la tubazione pronta all'uso. Sono esclusi: lo scavo, il rinfianco, gli apparecchi idraulici. PFA 16 / - TUBI IN POLIETILENE PE 100 PFA 16 / - Tubazione del diametro esterno 280 mm spessore 25,4 mm	m		107,63
22CL.PR.3.30120.q	Tubo in polietilene PE 100 ad elevata prestazione, con valori minimi di MRS (Minimum Required Strenght) di 10 Mpa destinato alla distribuzione dellÆacqua prodotti in conformità alla UNI EN 12201 e a quanto previsto dal D.M. n. 174 del 06/04/2004. Il tubo dovrà presentare una crescita lenta della frattura calcolata secondo la ISO 13479 SCG > 5000 ore. ll tubo dovrà possedere il marchio di conformità di prodotto IIP e/o equivalente marchio di rilasciato da organismo riconosciuto nell'ambito della comunità europea. Il tubo deve essere formato per estrusione e pu= essere fornito sia in barre che in rotoli. Fornito e posta in opera a qualsiasi altezza e profondità. Sono compresi: i pezzi speciali, la posa, anche in presenza di acqua, fino ad un battente di cm 20 ed il relativo aggottamento; l'eventuale taglio di tubazioni, le giunzioni; tutte le prove di tenuta, di carico e di laboratorio previste dalla vigente normativa e la fornitura dei relativi certificati; il lavaggio e la disinfezione delle condotte ed ogni altra operazione per dare la tubazione pronta all'uso. Sono esclusi: lo scavo, il rinfianco, gli apparecchi idraulici. PFA 16 / - TUBI IN POLIETILENE PE 100 PFA 16 / - Tubazione del diametro esterno 315 mm spessore 28,6 mm	m		56,20
22CL.PR.3.30120.r	Tubo in polietilene PE 100 ad elevata prestazione, con valori minimi di MRS (Minimum Required Strenght) di 10 Mpa destinato alla distribuzione dellÆacqua prodotti in conformità alla UNI EN 12201 e a quanto previsto dal D.M. n. 174 del 06/04/2004. Il tubo dovrà presentare una crescita lenta della frattura calcolata secondo la ISO 13479 SCG > 5000 ore. ll tubo dovrà possedere il marchio di conformità di prodotto IIP e/o equivalente marchio di rilasciato da organismo riconosciuto nell'ambito della comunità europea. Il tubo deve essere formato per estrusione e pu= essere fornito sia in barre che in rotoli. Fornito e posta in opera a qualsiasi altezza e profondità. Sono compresi: i pezzi speciali, la posa, anche in presenza di acqua, fino ad un battente di cm 20 ed il relativo aggottamento; l'eventuale taglio di tubazioni, le giunzioni; tutte le prove di tenuta, di carico e di laboratorio previste dalla vigente normativa e la fornitura dei relativi certificati; il lavaggio e la disinfezione delle condotte ed ogni altra operazione per dare la tubazione pronta all'uso. Sono esclusi: lo scavo, il rinfianco, gli apparecchi idraulici. PFA 16 / - TUBI IN POLIETILENE PE 100 PFA 16 / - Tubazione del diametro esterno 355 mm spessore 32,2 mm	m		172,99
22CL.PR.3.30120.s	Tubo in polietilene PE 100 ad elevata prestazione, con valori minimi di MRS (Minimum Required Strenght) di 10 Mpa destinato alla distribuzione dellÆacqua prodotti in conformità alla UNI EN 12201 e a quanto previsto dal D.M. n. 174 del 06/04/2004. Il tubo dovrà presentare una crescita lenta della frattura calcolata secondo la ISO 13479 SCG > 5000 ore. ll tubo dovrà possedere il marchio di conformità di prodotto IIP e/o equivalente marchio di rilasciato da organismo riconosciuto nell'ambito della comunità europea. Il tubo deve essere formato per estrusione e pu= essere fornito sia in barre che in rotoli. Fornito e posta in opera a qualsiasi altezza e profondità. Sono compresi: i pezzi speciali, la posa, anche in presenza di acqua, fino ad un battente di cm 20 ed il relativo aggottamento; l'eventuale taglio di tubazioni, le giunzioni; tutte le prove di tenuta, di carico e di laboratorio previste dalla vigente normativa e la fornitura dei relativi certificati; il lavaggio e la disinfezione delle condotte ed ogni altra operazione per dare la tubazione pronta all'uso. Sono esclusi: lo scavo, il rinfianco, gli apparecchi idraulici. PFA 16 / - TUBI IN POLIETILENE PE 100 PFA 16 / - Tubazione del diametro esterno 400 mm spessore 36,3 mm	m		219,61
22CL.PR.3.30120.t	Tubo in polietilene PE 100 ad elevata prestazione, con valori minimi di MRS (Minimum Required Strenght) di 10 Mpa destinato alla distribuzione dellÆacqua prodotti in conformità alla UNI EN 12201 e a quanto previsto dal D.M. n. 174 del 06/04/2004. Il tubo dovrà presentare una crescita lenta della frattura calcolata secondo la ISO 13479 SCG > 5000 ore. ll tubo dovrà possedere il marchio di conformità di prodotto IIP e/o equivalente marchio di rilasciato da organismo riconosciuto nell'ambito della comunità europea. Il tubo deve essere formato per estrusione e pu= essere fornito sia in barre che in rotoli. Fornito e posta in opera a qualsiasi altezza e profondità. Sono compresi: i pezzi speciali, la posa, anche in presenza di acqua, fino ad un battente di cm 20 ed il relativo aggottamento; l'eventuale taglio di tubazioni, le giunzioni; tutte le prove di tenuta, di carico e di laboratorio previste dalla vigente normativa e la fornitura dei relativi certificati; il lavaggio e la disinfezione delle condotte ed ogni altra operazione per dare la tubazione pronta all'uso. Sono esclusi: lo scavo, il rinfianco, gli apparecchi idraulici. PFA 16 / - TUBI IN POLIETILENE PE 100 PFA 16 / - Tubazione del diametro esterno 450 mm spessore 40,9 mm	m		278,04
22CL.PR.3.30120.u	Tubo in polietilene PE 100 ad elevata prestazione, con valori minimi di MRS (Minimum Required Strenght) di 10 Mpa destinato alla distribuzione dellÆacqua prodotti in conformità alla UNI EN 12201 e a quanto previsto dal D.M. n. 174 del 06/04/2004. Il tubo dovrà presentare una crescita lenta della frattura calcolata secondo la ISO 13479 SCG > 5000 ore. ll tubo dovrà possedere il marchio di conformità di prodotto IIP e/o equivalente marchio di rilasciato da organismo riconosciuto nell'ambito della comunità europea. Il tubo deve essere formato per estrusione e pu= essere fornito sia in barre che in rotoli. Fornito e posta in opera a qualsiasi altezza e profondità. Sono compresi: i pezzi speciali, la posa, anche in presenza di acqua, fino ad un battente di cm 20 ed il relativo aggottamento; l'eventuale taglio di tubazioni, le giunzioni; tutte le prove di tenuta, di carico e di laboratorio previste dalla vigente normativa e la fornitura dei relativi certificati; il lavaggio e la disinfezione delle condotte ed ogni altra operazione per dare la tubazione pronta all'uso. Sono esclusi: lo scavo, il rinfianco, gli apparecchi idraulici. PFA 16 / - TUBI IN POLIETILENE PE 100 PFA 16 / - Tubazione del diametro esterno 500 mm spessore 45,4 mm	m		160,84
22CL.PR.3.30130.a	Tubo in polietilene PE 100 ad elevata prestazione, con valori minimi di MRS (Minimum Required Strenght) di 10 Mpa destinato alla distribuzione dellÆacqua prodotti in conformità alla UNI EN 12201 e a quanto previsto dal D.M. n. 174 del 06/04/2004. Il tubo dovrà presentare una crescita lenta della frattura calcolata secondo la ISO 13479 SCG > 5000 ore. ll tubo dovrà possedere il marchio di conformità di prodotto IIP e/o equivalente marchio di rilasciato da organismo riconosciuto nell'ambito della comunità europea. Il tubo deve essere formato per estrusione e pu= essere fornito sia in barre che in rotoli. Fornito e posta in opera a qualsiasi altezza e profondità. Sono compresi: i pezzi speciali, la posa, anche in presenza di acqua, fino ad un battente di cm 20 ed il relativo aggottamento; l'eventuale taglio di tubazioni, le giunzioni; tutte le prove di tenuta, di carico e di laboratorio previste dalla vigente normativa e la fornitura dei relativi certificati; il lavaggio e la disinfezione delle condotte ed ogni altra operazione per dare la tubazione pronta all'uso. Sono esclusi: lo scavo, il rinfianco, gli apparecchi idraulici. PFA 25 / - TUBI IN POLIETILENE PE 100 PFA 25 / - Tubazione del diametro esterno 20 mm spessore 3,0 mm	m		1,02
22CL.PR.3.30130.b	Tubo in polietilene PE 100 ad elevata prestazione, con valori minimi di MRS (Minimum Required Strenght) di 10 Mpa destinato alla distribuzione dellÆacqua prodotti in conformità alla UNI EN 12201 e a quanto previsto dal D.M. n. 174 del 06/04/2004. Il tubo dovrà presentare una crescita lenta della frattura calcolata secondo la ISO 13479 SCG > 5000 ore. ll tubo dovrà possedere il marchio di conformità di prodotto IIP e/o equivalente marchio di rilasciato da organismo riconosciuto nell'ambito della comunità europea. Il tubo deve essere formato per estrusione e pu= essere fornito sia in barre che in rotoli. Fornito e posta in opera a qualsiasi altezza e profondità. Sono compresi: i pezzi speciali, la posa, anche in presenza di acqua, fino ad un battente di cm 20 ed il relativo aggottamento; l'eventuale taglio di tubazioni, le giunzioni; tutte le prove di tenuta, di carico e di laboratorio previste dalla vigente normativa e la fornitura dei relativi certificati; il lavaggio e la disinfezione delle condotte ed ogni altra operazione per dare la tubazione pronta all'uso. Sono esclusi: lo scavo, il rinfianco, gli apparecchi idraulici. PFA 25 / - TUBI IN POLIETILENE PE 100 PFA 25 / - Tubazione del diametro esterno 25 mm spessore 3,5 mm	m		1,50
22CL.PR.3.30130.c	Tubo in polietilene PE 100 ad elevata prestazione, con valori minimi di MRS (Minimum Required Strenght) di 10 Mpa destinato alla distribuzione dellÆacqua prodotti in conformità alla UNI EN 12201 e a quanto previsto dal D.M. n. 174 del 06/04/2004. Il tubo dovrà presentare una crescita lenta della frattura calcolata secondo la ISO 13479 SCG > 5000 ore. ll tubo dovrà possedere il marchio di conformità di prodotto IIP e/o equivalente marchio di rilasciato da organismo riconosciuto nell'ambito della comunità europea. Il tubo deve essere formato per estrusione e pu= essere fornito sia in barre che in rotoli. Fornito e posta in opera a qualsiasi altezza e profondità. Sono compresi: i pezzi speciali, la posa, anche in presenza di acqua, fino ad un battente di cm 20 ed il relativo aggottamento; l'eventuale taglio di tubazioni, le giunzioni; tutte le prove di tenuta, di carico e di laboratorio previste dalla vigente normativa e la fornitura dei relativi certificati; il lavaggio e la disinfezione delle condotte ed ogni altra operazione per dare la tubazione pronta all'uso. Sono esclusi: lo scavo, il rinfianco, gli apparecchi idraulici. PFA 25 / - TUBI IN POLIETILENE PE 100 PFA 25 / - Tubazione del diametro esterno 32 mm spessore 4,4 mm	m		2,34
22CL.PR.3.30130.d	Tubo in polietilene PE 100 ad elevata prestazione, con valori minimi di MRS (Minimum Required Strenght) di 10 Mpa destinato alla distribuzione dellÆacqua prodotti in conformità alla UNI EN 12201 e a quanto previsto dal D.M. n. 174 del 06/04/2004. Il tubo dovrà presentare una crescita lenta della frattura calcolata secondo la ISO 13479 SCG > 5000 ore. ll tubo dovrà possedere il marchio di conformità di prodotto IIP e/o equivalente marchio di rilasciato da organismo riconosciuto nell'ambito della comunità europea. Il tubo deve essere formato per estrusione e pu= essere fornito sia in barre che in rotoli. Fornito e posta in opera a qualsiasi altezza e profondità. Sono compresi: i pezzi speciali, la posa, anche in presenza di acqua, fino ad un battente di cm 20 ed il relativo aggottamento; l'eventuale taglio di tubazioni, le giunzioni; tutte le prove di tenuta, di carico e di laboratorio previste dalla vigente normativa e la fornitura dei relativi certificati; il lavaggio e la disinfezione delle condotte ed ogni altra operazione per dare la tubazione pronta all'uso. Sono esclusi: lo scavo, il rinfianco, gli apparecchi idraulici. PFA 25 / - TUBI IN POLIETILENE PE 100 PFA 25 / - Tubazione del diametro esterno 40 mm spessore 5,5 mm	m		5,05
22CL.PR.3.30130.e	Tubo in polietilene PE 100 ad elevata prestazione, con valori minimi di MRS (Minimum Required Strenght) di 10 Mpa destinato alla distribuzione dellÆacqua prodotti in conformità alla UNI EN 12201 e a quanto previsto dal D.M. n. 174 del 06/04/2004. Il tubo dovrà presentare una crescita lenta della frattura calcolata secondo la ISO 13479 SCG > 5000 ore. ll tubo dovrà possedere il marchio di conformità di prodotto IIP e/o equivalente marchio di rilasciato da organismo riconosciuto nell'ambito della comunità europea. Il tubo deve essere formato per estrusione e pu= essere fornito sia in barre che in rotoli. Fornito e posta in opera a qualsiasi altezza e profondità. Sono compresi: i pezzi speciali, la posa, anche in presenza di acqua, fino ad un battente di cm 20 ed il relativo aggottamento; l'eventuale taglio di tubazioni, le giunzioni; tutte le prove di tenuta, di carico e di laboratorio previste dalla vigente normativa e la fornitura dei relativi certificati; il lavaggio e la disinfezione delle condotte ed ogni altra operazione per dare la tubazione pronta all'uso. Sono esclusi: lo scavo, il rinfianco, gli apparecchi idraulici. PFA 25 / - TUBI IN POLIETILENE PE 100 PFA 25 / - Tubazione del diametro esterno 50 mm spessore 6,9 mm	m		5,70
22CL.PR.3.30130.f	Tubo in polietilene PE 100 ad elevata prestazione, con valori minimi di MRS (Minimum Required Strenght) di 10 Mpa destinato alla distribuzione dellÆacqua prodotti in conformità alla UNI EN 12201 e a quanto previsto dal D.M. n. 174 del 06/04/2004. Il tubo dovrà presentare una crescita lenta della frattura calcolata secondo la ISO 13479 SCG > 5000 ore. ll tubo dovrà possedere il marchio di conformità di prodotto IIP e/o equivalente marchio di rilasciato da organismo riconosciuto nell'ambito della comunità europea. Il tubo deve essere formato per estrusione e pu= essere fornito sia in barre che in rotoli. Fornito e posta in opera a qualsiasi altezza e profondità. Sono compresi: i pezzi speciali, la posa, anche in presenza di acqua, fino ad un battente di cm 20 ed il relativo aggottamento; l'eventuale taglio di tubazioni, le giunzioni; tutte le prove di tenuta, di carico e di laboratorio previste dalla vigente normativa e la fornitura dei relativi certificati; il lavaggio e la disinfezione delle condotte ed ogni altra operazione per dare la tubazione pronta all'uso. Sono esclusi: lo scavo, il rinfianco, gli apparecchi idraulici. PFA 25 / - TUBI IN POLIETILENE PE 100 PFA 25 / - Tubazione del diametro esterno 63 mm spessore 8,6 mm	m		8,94
22CL.PR.3.30130.g	Tubo in polietilene PE 100 ad elevata prestazione, con valori minimi di MRS (Minimum Required Strenght) di 10 Mpa destinato alla distribuzione dellÆacqua prodotti in conformità alla UNI EN 12201 e a quanto previsto dal D.M. n. 174 del 06/04/2004. Il tubo dovrà presentare una crescita lenta della frattura calcolata secondo la ISO 13479 SCG > 5000 ore. ll tubo dovrà possedere il marchio di conformità di prodotto IIP e/o equivalente marchio di rilasciato da organismo riconosciuto nell'ambito della comunità europea. Il tubo deve essere formato per estrusione e pu= essere fornito sia in barre che in rotoli. Fornito e posta in opera a qualsiasi altezza e profondità. Sono compresi: i pezzi speciali, la posa, anche in presenza di acqua, fino ad un battente di cm 20 ed il relativo aggottamento; l'eventuale taglio di tubazioni, le giunzioni; tutte le prove di tenuta, di carico e di laboratorio previste dalla vigente normativa e la fornitura dei relativi certificati; il lavaggio e la disinfezione delle condotte ed ogni altra operazione per dare la tubazione pronta all'uso. Sono esclusi: lo scavo, il rinfianco, gli apparecchi idraulici. PFA 25 / - TUBI IN POLIETILENE PE 100 PFA 25 / - Tubazione del diametro esterno 75 mm spessore 10,3 mm	m		11,66
22CL.PR.3.30130.h	Tubo in polietilene PE 100 ad elevata prestazione, con valori minimi di MRS (Minimum Required Strenght) di 10 Mpa destinato alla distribuzione dellÆacqua prodotti in conformità alla UNI EN 12201 e a quanto previsto dal D.M. n. 174 del 06/04/2004. Il tubo dovrà presentare una crescita lenta della frattura calcolata secondo la ISO 13479 SCG > 5000 ore. ll tubo dovrà possedere il marchio di conformità di prodotto IIP e/o equivalente marchio di rilasciato da organismo riconosciuto nell'ambito della comunità europea. Il tubo deve essere formato per estrusione e pu= essere fornito sia in barre che in rotoli. Fornito e posta in opera a qualsiasi altezza e profondità. Sono compresi: i pezzi speciali, la posa, anche in presenza di acqua, fino ad un battente di cm 20 ed il relativo aggottamento; l'eventuale taglio di tubazioni, le giunzioni; tutte le prove di tenuta, di carico e di laboratorio previste dalla vigente normativa e la fornitura dei relativi certificati; il lavaggio e la disinfezione delle condotte ed ogni altra operazione per dare la tubazione pronta all'uso. Sono esclusi: lo scavo, il rinfianco, gli apparecchi idraulici. PFA 25 / - TUBI IN POLIETILENE PE 100 PFA 25 / - Tubazione del diametro esterno 90 mm spessore 12,3 mm	m		16,72
22CL.PR.3.30130.i	Tubo in polietilene PE 100 ad elevata prestazione, con valori minimi di MRS (Minimum Required Strenght) di 10 Mpa destinato alla distribuzione dellÆacqua prodotti in conformità alla UNI EN 12201 e a quanto previsto dal D.M. n. 174 del 06/04/2004. Il tubo dovrà presentare una crescita lenta della frattura calcolata secondo la ISO 13479 SCG > 5000 ore. ll tubo dovrà possedere il marchio di conformità di prodotto IIP e/o equivalente marchio di rilasciato da organismo riconosciuto nell'ambito della comunità europea. Il tubo deve essere formato per estrusione e pu= essere fornito sia in barre che in rotoli. Fornito e posta in opera a qualsiasi altezza e profondità. Sono compresi: i pezzi speciali, la posa, anche in presenza di acqua, fino ad un battente di cm 20 ed il relativo aggottamento; l'eventuale taglio di tubazioni, le giunzioni; tutte le prove di tenuta, di carico e di laboratorio previste dalla vigente normativa e la fornitura dei relativi certificati; il lavaggio e la disinfezione delle condotte ed ogni altra operazione per dare la tubazione pronta all'uso. Sono esclusi: lo scavo, il rinfianco, gli apparecchi idraulici. PFA 25 / - TUBI IN POLIETILENE PE 100 PFA 25 / - Tubazione del diametro esterno 110 mm spessore 15,1 mm	m		25,03
22CL.PR.3.30130.j	Tubo in polietilene PE 100 ad elevata prestazione, con valori minimi di MRS (Minimum Required Strenght) di 10 Mpa destinato alla distribuzione dellÆacqua prodotti in conformità alla UNI EN 12201 e a quanto previsto dal D.M. n. 174 del 06/04/2004. Il tubo dovrà presentare una crescita lenta della frattura calcolata secondo la ISO 13479 SCG > 5000 ore. ll tubo dovrà possedere il marchio di conformità di prodotto IIP e/o equivalente marchio di rilasciato da organismo riconosciuto nell'ambito della comunità europea. Il tubo deve essere formato per estrusione e pu= essere fornito sia in barre che in rotoli. Fornito e posta in opera a qualsiasi altezza e profondità. Sono compresi: i pezzi speciali, la posa, anche in presenza di acqua, fino ad un battente di cm 20 ed il relativo aggottamento; l'eventuale taglio di tubazioni, le giunzioni; tutte le prove di tenuta, di carico e di laboratorio previste dalla vigente normativa e la fornitura dei relativi certificati; il lavaggio e la disinfezione delle condotte ed ogni altra operazione per dare la tubazione pronta all'uso. Sono esclusi: lo scavo, il rinfianco, gli apparecchi idraulici. PFA 25 / - TUBI IN POLIETILENE PE 100 PFA 25 / - Tubazione del diametro esterno 125 mm spessore 17,1 mm	m		18,90
22CL.PR.3.30130.k	Tubo in polietilene PE 100 ad elevata prestazione, con valori minimi di MRS (Minimum Required Strenght) di 10 Mpa destinato alla distribuzione dellÆacqua prodotti in conformità alla UNI EN 12201 e a quanto previsto dal D.M. n. 174 del 06/04/2004. Il tubo dovrà presentare una crescita lenta della frattura calcolata secondo la ISO 13479 SCG > 5000 ore. ll tubo dovrà possedere il marchio di conformità di prodotto IIP e/o equivalente marchio di rilasciato da organismo riconosciuto nell'ambito della comunità europea. Il tubo deve essere formato per estrusione e pu= essere fornito sia in barre che in rotoli. Fornito e posta in opera a qualsiasi altezza e profondità. Sono compresi: i pezzi speciali, la posa, anche in presenza di acqua, fino ad un battente di cm 20 ed il relativo aggottamento; l'eventuale taglio di tubazioni, le giunzioni; tutte le prove di tenuta, di carico e di laboratorio previste dalla vigente normativa e la fornitura dei relativi certificati; il lavaggio e la disinfezione delle condotte ed ogni altra operazione per dare la tubazione pronta all'uso. Sono esclusi: lo scavo, il rinfianco, gli apparecchi idraulici. PFA 25 / - TUBI IN POLIETILENE PE 100 PFA 25 / - Tubazione del diametro esterno 140 mm spessore 19,2 mm	m		38,59
22CL.PR.3.30130.l	Tubo in polietilene PE 100 ad elevata prestazione, con valori minimi di MRS (Minimum Required Strenght) di 10 Mpa destinato alla distribuzione dellÆacqua prodotti in conformità alla UNI EN 12201 e a quanto previsto dal D.M. n. 174 del 06/04/2004. Il tubo dovrà presentare una crescita lenta della frattura calcolata secondo la ISO 13479 SCG > 5000 ore. ll tubo dovrà possedere il marchio di conformità di prodotto IIP e/o equivalente marchio di rilasciato da organismo riconosciuto nell'ambito della comunità europea. Il tubo deve essere formato per estrusione e pu= essere fornito sia in barre che in rotoli. Fornito e posta in opera a qualsiasi altezza e profondità. Sono compresi: i pezzi speciali, la posa, anche in presenza di acqua, fino ad un battente di cm 20 ed il relativo aggottamento; l'eventuale taglio di tubazioni, le giunzioni; tutte le prove di tenuta, di carico e di laboratorio previste dalla vigente normativa e la fornitura dei relativi certificati; il lavaggio e la disinfezione delle condotte ed ogni altra operazione per dare la tubazione pronta all'uso. Sono esclusi: lo scavo, il rinfianco, gli apparecchi idraulici. PFA 25 / - TUBI IN POLIETILENE PE 100 PFA 25 / - Tubazione del diametro esterno 160 mm spessore 21,9 mm	m		50,19
22CL.PR.3.30130.m	Tubo in polietilene PE 100 ad elevata prestazione, con valori minimi di MRS (Minimum Required Strenght) di 10 Mpa destinato alla distribuzione dellÆacqua prodotti in conformità alla UNI EN 12201 e a quanto previsto dal D.M. n. 174 del 06/04/2004. Il tubo dovrà presentare una crescita lenta della frattura calcolata secondo la ISO 13479 SCG > 5000 ore. ll tubo dovrà possedere il marchio di conformità di prodotto IIP e/o equivalente marchio di rilasciato da organismo riconosciuto nell'ambito della comunità europea. Il tubo deve essere formato per estrusione e pu= essere fornito sia in barre che in rotoli. Fornito e posta in opera a qualsiasi altezza e profondità. Sono compresi: i pezzi speciali, la posa, anche in presenza di acqua, fino ad un battente di cm 20 ed il relativo aggottamento; l'eventuale taglio di tubazioni, le giunzioni; tutte le prove di tenuta, di carico e di laboratorio previste dalla vigente normativa e la fornitura dei relativi certificati; il lavaggio e la disinfezione delle condotte ed ogni altra operazione per dare la tubazione pronta all'uso. Sono esclusi: lo scavo, il rinfianco, gli apparecchi idraulici. PFA 25 / - TUBI IN POLIETILENE PE 100 PFA 25 / - Tubazione del diametro esterno 180 mm spessore 24,6 mm	m		63,47
22CL.PR.3.30130.n	Tubo in polietilene PE 100 ad elevata prestazione, con valori minimi di MRS (Minimum Required Strenght) di 10 Mpa destinato alla distribuzione dellÆacqua prodotti in conformità alla UNI EN 12201 e a quanto previsto dal D.M. n. 174 del 06/04/2004. Il tubo dovrà presentare una crescita lenta della frattura calcolata secondo la ISO 13479 SCG > 5000 ore. ll tubo dovrà possedere il marchio di conformità di prodotto IIP e/o equivalente marchio di rilasciato da organismo riconosciuto nell'ambito della comunità europea. Il tubo deve essere formato per estrusione e pu= essere fornito sia in barre che in rotoli. Fornito e posta in opera a qualsiasi altezza e profondità. Sono compresi: i pezzi speciali, la posa, anche in presenza di acqua, fino ad un battente di cm 20 ed il relativo aggottamento; l'eventuale taglio di tubazioni, le giunzioni; tutte le prove di tenuta, di carico e di laboratorio previste dalla vigente normativa e la fornitura dei relativi certificati; il lavaggio e la disinfezione delle condotte ed ogni altra operazione per dare la tubazione pronta all'uso. Sono esclusi: lo scavo, il rinfianco, gli apparecchi idraulici. PFA 25 / - TUBI IN POLIETILENE PE 100 PFA 25 / - Tubazione del diametro esterno 200 mm spessore 27,4 mm	m		78,49
22CL.PR.3.30130.o	Tubo in polietilene PE 100 ad elevata prestazione, con valori minimi di MRS (Minimum Required Strenght) di 10 Mpa destinato alla distribuzione dellÆacqua prodotti in conformità alla UNI EN 12201 e a quanto previsto dal D.M. n. 174 del 06/04/2004. Il tubo dovrà presentare una crescita lenta della frattura calcolata secondo la ISO 13479 SCG > 5000 ore. ll tubo dovrà possedere il marchio di conformità di prodotto IIP e/o equivalente marchio di rilasciato da organismo riconosciuto nell'ambito della comunità europea. Il tubo deve essere formato per estrusione e pu= essere fornito sia in barre che in rotoli. Fornito e posta in opera a qualsiasi altezza e profondità. Sono compresi: i pezzi speciali, la posa, anche in presenza di acqua, fino ad un battente di cm 20 ed il relativo aggottamento; l'eventuale taglio di tubazioni, le giunzioni; tutte le prove di tenuta, di carico e di laboratorio previste dalla vigente normativa e la fornitura dei relativi certificati; il lavaggio e la disinfezione delle condotte ed ogni altra operazione per dare la tubazione pronta all'uso. Sono esclusi: lo scavo, il rinfianco, gli apparecchi idraulici. PFA 25 / - TUBI IN POLIETILENE PE 100 PFA 25 / - Tubazione del diametro esterno 225 mm spessore 30,8 mm	m		99,17
22CL.PR.3.30130.p	Tubo in polietilene PE 100 ad elevata prestazione, con valori minimi di MRS (Minimum Required Strenght) di 10 Mpa destinato alla distribuzione dellÆacqua prodotti in conformità alla UNI EN 12201 e a quanto previsto dal D.M. n. 174 del 06/04/2004. Il tubo dovrà presentare una crescita lenta della frattura calcolata secondo la ISO 13479 SCG > 5000 ore. ll tubo dovrà possedere il marchio di conformità di prodotto IIP e/o equivalente marchio di rilasciato da organismo riconosciuto nell'ambito della comunità europea. Il tubo deve essere formato per estrusione e pu= essere fornito sia in barre che in rotoli. Fornito e posta in opera a qualsiasi altezza e profondità. Sono compresi: i pezzi speciali, la posa, anche in presenza di acqua, fino ad un battente di cm 20 ed il relativo aggottamento; l'eventuale taglio di tubazioni, le giunzioni; tutte le prove di tenuta, di carico e di laboratorio previste dalla vigente normativa e la fornitura dei relativi certificati; il lavaggio e la disinfezione delle condotte ed ogni altra operazione per dare la tubazione pronta all'uso. Sono esclusi: lo scavo, il rinfianco, gli apparecchi idraulici. PFA 25 / - TUBI IN POLIETILENE PE 100 PFA 25 / - Tubazione del diametro esterno 250 mm spessore 34,2 mm	m		59,18
22CL.PR.3.30130.q	Tubo in polietilene PE 100 ad elevata prestazione, con valori minimi di MRS (Minimum Required Strenght) di 10 Mpa destinato alla distribuzione dellÆacqua prodotti in conformità alla UNI EN 12201 e a quanto previsto dal D.M. n. 174 del 06/04/2004. Il tubo dovrà presentare una crescita lenta della frattura calcolata secondo la ISO 13479 SCG > 5000 ore. ll tubo dovrà possedere il marchio di conformità di prodotto IIP e/o equivalente marchio di rilasciato da organismo riconosciuto nell'ambito della comunità europea. Il tubo deve essere formato per estrusione e pu= essere fornito sia in barre che in rotoli. Fornito e posta in opera a qualsiasi altezza e profondità. Sono compresi: i pezzi speciali, la posa, anche in presenza di acqua, fino ad un battente di cm 20 ed il relativo aggottamento; l'eventuale taglio di tubazioni, le giunzioni; tutte le prove di tenuta, di carico e di laboratorio previste dalla vigente normativa e la fornitura dei relativi certificati; il lavaggio e la disinfezione delle condotte ed ogni altra operazione per dare la tubazione pronta all'uso. Sono esclusi: lo scavo, il rinfianco, gli apparecchi idraulici. PFA 25 / - TUBI IN POLIETILENE PE 100 PFA 25 / - Tubazione del diametro esterno 280 mm spessore 38,3 mm	m		153,51
22CL.PR.3.30130.r	Tubo in polietilene PE 100 ad elevata prestazione, con valori minimi di MRS (Minimum Required Strenght) di 10 Mpa destinato alla distribuzione dellÆacqua prodotti in conformità alla UNI EN 12201 e a quanto previsto dal D.M. n. 174 del 06/04/2004. Il tubo dovrà presentare una crescita lenta della frattura calcolata secondo la ISO 13479 SCG > 5000 ore. ll tubo dovrà possedere il marchio di conformità di prodotto IIP e/o equivalente marchio di rilasciato da organismo riconosciuto nell'ambito della comunità europea. Il tubo deve essere formato per estrusione e pu= essere fornito sia in barre che in rotoli. Fornito e posta in opera a qualsiasi altezza e profondità. Sono compresi: i pezzi speciali, la posa, anche in presenza di acqua, fino ad un battente di cm 20 ed il relativo aggottamento; l'eventuale taglio di tubazioni, le giunzioni; tutte le prove di tenuta, di carico e di laboratorio previste dalla vigente normativa e la fornitura dei relativi certificati; il lavaggio e la disinfezione delle condotte ed ogni altra operazione per dare la tubazione pronta all'uso. Sono esclusi: lo scavo, il rinfianco, gli apparecchi idraulici. PFA 25 / - TUBI IN POLIETILENE PE 100 PFA 25 / - Tubazione del diametro esterno 315 mm spessore 43,1 mm	m		194,36
22CL.PR.3.30130.s	Tubo in polietilene PE 100 ad elevata prestazione, con valori minimi di MRS (Minimum Required Strenght) di 10 Mpa destinato alla distribuzione dellÆacqua prodotti in conformità alla UNI EN 12201 e a quanto previsto dal D.M. n. 174 del 06/04/2004. Il tubo dovrà presentare una crescita lenta della frattura calcolata secondo la ISO 13479 SCG > 5000 ore. ll tubo dovrà possedere il marchio di conformità di prodotto IIP e/o equivalente marchio di rilasciato da organismo riconosciuto nell'ambito della comunità europea. Il tubo deve essere formato per estrusione e pu= essere fornito sia in barre che in rotoli. Fornito e posta in opera a qualsiasi altezza e profondità. Sono compresi: i pezzi speciali, la posa, anche in presenza di acqua, fino ad un battente di cm 20 ed il relativo aggottamento; l'eventuale taglio di tubazioni, le giunzioni; tutte le prove di tenuta, di carico e di laboratorio previste dalla vigente normativa e la fornitura dei relativi certificati; il lavaggio e la disinfezione delle condotte ed ogni altra operazione per dare la tubazione pronta all'uso. Sono esclusi: lo scavo, il rinfianco, gli apparecchi idraulici. PFA 25 / - TUBI IN POLIETILENE PE 100 PFA 25 / - Tubazione del diametro esterno 355 mm spessore 48,5 mm	m		117,65
22CL.PR.3.30130.t	Tubo in polietilene PE 100 ad elevata prestazione, con valori minimi di MRS (Minimum Required Strenght) di 10 Mpa destinato alla distribuzione dellÆacqua prodotti in conformità alla UNI EN 12201 e a quanto previsto dal D.M. n. 174 del 06/04/2004. Il tubo dovrà presentare una crescita lenta della frattura calcolata secondo la ISO 13479 SCG > 5000 ore. ll tubo dovrà possedere il marchio di conformità di prodotto IIP e/o equivalente marchio di rilasciato da organismo riconosciuto nell'ambito della comunità europea. Il tubo deve essere formato per estrusione e pu= essere fornito sia in barre che in rotoli. Fornito e posta in opera a qualsiasi altezza e profondità. Sono compresi: i pezzi speciali, la posa, anche in presenza di acqua, fino ad un battente di cm 20 ed il relativo aggottamento; l'eventuale taglio di tubazioni, le giunzioni; tutte le prove di tenuta, di carico e di laboratorio previste dalla vigente normativa e la fornitura dei relativi certificati; il lavaggio e la disinfezione delle condotte ed ogni altra operazione per dare la tubazione pronta all'uso. Sono esclusi: lo scavo, il rinfianco, gli apparecchi idraulici. PFA 25 / - TUBI IN POLIETILENE PE 100 PFA 25 / - Tubazione del diametro esterno 400 mm spessore 54,7 mm	m		312,95
22CL.PR.3.30130.u	Tubo in polietilene PE 100 ad elevata prestazione, con valori minimi di MRS (Minimum Required Strenght) di 10 Mpa destinato alla distribuzione dellÆacqua prodotti in conformità alla UNI EN 12201 e a quanto previsto dal D.M. n. 174 del 06/04/2004. Il tubo dovrà presentare una crescita lenta della frattura calcolata secondo la ISO 13479 SCG > 5000 ore. ll tubo dovrà possedere il marchio di conformità di prodotto IIP e/o equivalente marchio di rilasciato da organismo riconosciuto nell'ambito della comunità europea. Il tubo deve essere formato per estrusione e pu= essere fornito sia in barre che in rotoli. Fornito e posta in opera a qualsiasi altezza e profondità. Sono compresi: i pezzi speciali, la posa, anche in presenza di acqua, fino ad un battente di cm 20 ed il relativo aggottamento; l'eventuale taglio di tubazioni, le giunzioni; tutte le prove di tenuta, di carico e di laboratorio previste dalla vigente normativa e la fornitura dei relativi certificati; il lavaggio e la disinfezione delle condotte ed ogni altra operazione per dare la tubazione pronta all'uso. Sono esclusi: lo scavo, il rinfianco, gli apparecchi idraulici. PFA 25 / - TUBI IN POLIETILENE PE 100 PFA 25 / - Tubazione del diametro esterno 450 mm spessore 61,5 mm	m		395,85
22CL.PR.3.3020.a	Tubo in PVC rigido conforme alla norma UNI EN 1452 per condotte in pressione di acqua potabile secondo il D.M. n. 174 del 06/04/2004 (sostituisce la Circ. Min. Sanità n. 102 del 02/12/78); giunto a bicchiere con anello in gomma, contrassegnati ogni metro con marchio del produttore, diametro, data di produzione e simbolo IIP. PFA 10 / - TUBO IN PVC RIGIDO PFA 10 / - Tubazione del diametro estemo 40 mm spessore 1,9 mm	m		0,76
22CL.PR.3.3020.b	Tubo in PVC rigido conforme alla norma UNI EN 1452 per condotte in pressione di acqua potabile secondo il D.M. n. 174 del 06/04/2004 (sostituisce la Circ. Min. Sanità n. 102 del 02/12/78); giunto a bicchiere con anello in gomma, contrassegnati ogni metro con marchio del produttore, diametro, data di produzione e simbolo IIP. PFA 10 / - TUBO IN PVC RIGIDO PFA 10 / - Tubazione del diametro esterno 50 mm spessore 2,4 mm	m		1,31
22CL.PR.3.3020.c	Tubo in PVC rigido conforme alla norma UNI EN 1452 per condotte in pressione di acqua potabile secondo il D.M. n. 174 del 06/04/2004 (sostituisce la Circ. Min. Sanità n. 102 del 02/12/78); giunto a bicchiere con anello in gomma, contrassegnati ogni metro con marchio del produttore, diametro, data di produzione e simbolo IIP. PFA 10 / - TUBO IN PVC RIGIDO PFA 10 / - Tubazione del diametro esterno 63 mm spessore 3,0 mm	m		2,82
22CL.PR.3.3020.d	Tubo in PVC rigido conforme alla norma UNI EN 1452 per condotte in pressione di acqua potabile secondo il D.M. n. 174 del 06/04/2004 (sostituisce la Circ. Min. Sanità n. 102 del 02/12/78); giunto a bicchiere con anello in gomma, contrassegnati ogni metro con marchio del produttore, diametro, data di produzione e simbolo IIP. PFA 10 / - TUBO IN PVC RIGIDO PFA 10 / - Tubazione del diametro esterno 75 mm spessore 3,6 mm	m		4,04
22CL.PR.3.3020.e	Tubo in PVC rigido conforme alla norma UNI EN 1452 per condotte in pressione di acqua potabile secondo il D.M. n. 174 del 06/04/2004 (sostituisce la Circ. Min. Sanità n. 102 del 02/12/78); giunto a bicchiere con anello in gomma, contrassegnati ogni metro con marchio del produttore, diametro, data di produzione e simbolo IIP. PFA 10 / - TUBO IN PVC RIGIDO PFA 10 / - Tubazione del diametro esterno 90 mm spessore 4,3 mm	m		5,30
22CL.PR.3.3020.f	Tubo in PVC rigido conforme alla norma UNI EN 1452 per condotte in pressione di acqua potabile secondo il D.M. n. 174 del 06/04/2004 (sostituisce la Circ. Min. Sanità n. 102 del 02/12/78); giunto a bicchiere con anello in gomma, contrassegnati ogni metro con marchio del produttore, diametro, data di produzione e simbolo IIP. PFA 10 / - TUBO IN PVC RIGIDO PFA 10 / - Tubazione del diametro esterno 110 mm spessore 4,2 mm	m		6,42
22CL.PR.3.3020.g	Tubo in PVC rigido conforme alla norma UNI EN 1452 per condotte in pressione di acqua potabile secondo il D.M. n. 174 del 06/04/2004 (sostituisce la Circ. Min. Sanità n. 102 del 02/12/78); giunto a bicchiere con anello in gomma, contrassegnati ogni metro con marchio del produttore, diametro, data di produzione e simbolo IIP. PFA 10 / - TUBO IN PVC RIGIDO PFA 10 / - Tubazione del diametro esterno 125 mm spessore 4,8 mm	m		8,26
22CL.PR.3.3020.h	Tubo in PVC rigido conforme alla norma UNI EN 1452 per condotte in pressione di acqua potabile secondo il D.M. n. 174 del 06/04/2004 (sostituisce la Circ. Min. Sanità n. 102 del 02/12/78); giunto a bicchiere con anello in gomma, contrassegnati ogni metro con marchio del produttore, diametro, data di produzione e simbolo IIP. PFA 10 / - TUBO IN PVC RIGIDO PFA 10 / - Tubazione del diametro esterno 140 mm spessore 5,4 mm	m		10,42
22CL.PR.3.3020.i	Tubo in PVC rigido conforme alla norma UNI EN 1452 per condotte in pressione di acqua potabile secondo il D.M. n. 174 del 06/04/2004 (sostituisce la Circ. Min. Sanità n. 102 del 02/12/78); giunto a bicchiere con anello in gomma, contrassegnati ogni metro con marchio del produttore, diametro, data di produzione e simbolo IIP. PFA 10 / - TUBO IN PVC RIGIDO PFA 10 / - Tubazione del diametro esterno 160 mm spessore 6,2 mm	m		13,66
22CL.PR.3.3020.j	Tubo in PVC rigido conforme alla norma UNI EN 1452 per condotte in pressione di acqua potabile secondo il D.M. n. 174 del 06/04/2004 (sostituisce la Circ. Min. Sanità n. 102 del 02/12/78); giunto a bicchiere con anello in gomma, contrassegnati ogni metro con marchio del produttore, diametro, data di produzione e simbolo IIP. PFA 10 / - TUBO IN PVC RIGIDO PFA 10 / - Tubazione del diametro esterno 180 mm spessore 6,9 mm	m		17,03
22CL.PR.3.3020.k	Tubo in PVC rigido conforme alla norma UNI EN 1452 per condotte in pressione di acqua potabile secondo il D.M. n. 174 del 06/04/2004 (sostituisce la Circ. Min. Sanità n. 102 del 02/12/78); giunto a bicchiere con anello in gomma, contrassegnati ogni metro con marchio del produttore, diametro, data di produzione e simbolo IIP. PFA 10 / - TUBO IN PVC RIGIDO PFA 10 / - Tubazione del diametro esterno 200 mm spessore 7,7 mm	m		21,12
22CL.PR.3.3020.l	Tubo in PVC rigido conforme alla norma UNI EN 1452 per condotte in pressione di acqua potabile secondo il D.M. n. 174 del 06/04/2004 (sostituisce la Circ. Min. Sanità n. 102 del 02/12/78); giunto a bicchiere con anello in gomma, contrassegnati ogni metro con marchio del produttore, diametro, data di produzione e simbolo IIP. PFA 10 / - TUBO IN PVC RIGIDO PFA 10 / - Tubazione del diametro esterno 225 mm spessore 8,6 mm	m		26,54
22CL.PR.3.3020.m	Tubo in PVC rigido conforme alla norma UNI EN 1452 per condotte in pressione di acqua potabile secondo il D.M. n. 174 del 06/04/2004 (sostituisce la Circ. Min. Sanità n. 102 del 02/12/78); giunto a bicchiere con anello in gomma, contrassegnati ogni metro con marchio del produttore, diametro, data di produzione e simbolo IIP. PFA 10 / - TUBO IN PVC RIGIDO PFA 10 / - Tubazione del diametro esterno 250 mm spessore 9,6 mm	m		32,94
22CL.PR.3.3020.n	Tubo in PVC rigido conforme alla norma UNI EN 1452 per condotte in pressione di acqua potabile secondo il D.M. n. 174 del 06/04/2004 (sostituisce la Circ. Min. Sanità n. 102 del 02/12/78); giunto a bicchiere con anello in gomma, contrassegnati ogni metro con marchio del produttore, diametro, data di produzione e simbolo IIP. PFA 10 / - TUBO IN PVC RIGIDO PFA 10 / - Tubazione del diametro esterno 280 mm spessore 10,7 mm	m		41,18
22CL.PR.3.3020.o	Tubo in PVC rigido conforme alla norma UNI EN 1452 per condotte in pressione di acqua potabile secondo il D.M. n. 174 del 06/04/2004 (sostituisce la Circ. Min. Sanità n. 102 del 02/12/78); giunto a bicchiere con anello in gomma, contrassegnati ogni metro con marchio del produttore, diametro, data di produzione e simbolo IIP. PFA 10 / - TUBO IN PVC RIGIDO PFA 10 / - Tubazione del diametro esterno 315 mm spessore 12,1 mm	m		52,56
22CL.PR.3.3020.p	Tubo in PVC rigido conforme alla norma UNI EN 1452 per condotte in pressione di acqua potabile secondo il D.M. n. 174 del 06/04/2004 (sostituisce la Circ. Min. Sanità n. 102 del 02/12/78); giunto a bicchiere con anello in gomma, contrassegnati ogni metro con marchio del produttore, diametro, data di produzione e simbolo IIP. PFA 10 / - TUBO IN PVC RIGIDO PFA 10 / - Tubazione del diametro esterno 400 mm spessore 15,3 mm	m		89,03
22CL.PR.3.3020.q	Tubo in PVC rigido conforme alla norma UNI EN 1452 per condotte in pressione di acqua potabile secondo il D.M. n. 174 del 06/04/2004 (sostituisce la Circ. Min. Sanità n. 102 del 02/12/78); giunto a bicchiere con anello in gomma, contrassegnati ogni metro con marchio del produttore, diametro, data di produzione e simbolo IIP. PFA 10 / - TUBO IN PVC RIGIDO PFA 10 / - Tubazione del diametro esterno 355 mm spessore 13,6 mm	m		55,80
22CL.PR.3.3020.r	Tubo in PVC rigido conforme alla norma UNI EN 1452 per condotte in pressione di acqua potabile secondo il D.M. n. 174 del 06/04/2004 (sostituisce la Circ. Min. Sanità n. 102 del 02/12/78); giunto a bicchiere con anello in gomma, contrassegnati ogni metro con marchio del produttore, diametro, data di produzione e simbolo IIP. PFA 10 / - TUBO IN PVC RIGIDO PFA 10 / - Tubazione del diametro esterno 400 mm spessore 15,3 mm	m		89,03
22CL.PR.3.3020.s	Tubo in PVC rigido conforme alla norma UNI EN 1452 per condotte in pressione di acqua potabile secondo il D.M. n. 174 del 06/04/2004 (sostituisce la Circ. Min. Sanità n. 102 del 02/12/78); giunto a bicchiere con anello in gomma, contrassegnati ogni metro con marchio del produttore, diametro, data di produzione e simbolo IIP. PFA 10 / - TUBO IN PVC RIGIDO PFA 10 / - Tubazione del diametro esterno 450mm spessore 17,2 mm	m		95,00
22CL.PR.3.3020.t	Tubo in PVC rigido conforme alla norma UNI EN 1452 per condotte in pressione di acqua potabile secondo il D.M. n. 174 del 06/04/2004 (sostituisce la Circ. Min. Sanità n. 102 del 02/12/78); giunto a bicchiere con anello in gomma, contrassegnati ogni metro con marchio del produttore, diametro, data di produzione e simbolo IIP. PFA 10 / - TUBO IN PVC RIGIDO PFA 10 / - Tubazione del diametro esterno 500 mm spessore 19,1mm	m		140,07
22CL.PR.3.3020.u	Tubo in PVC rigido conforme alla norma UNI EN 1452 per condotte in pressione di acqua potabile secondo il D.M. n. 174 del 06/04/2004 (sostituisce la Circ. Min. Sanità n. 102 del 02/12/78); giunto a bicchiere con anello in gomma, contrassegnati ogni metro con marchio del produttore, diametro, data di produzione e simbolo IIP. PFA 10 / - TUBO IN PVC RIGIDO PFA 10 / - Tubazione del diametro esterno 630 mm spessore 24,1mm	m		155,00
22CL.PR.3.3030.a	Tubo in PVC rigido conforme alla norma UNI EN 1452 per condotte in pressione di acqua potabile secondo il D.M. n. 174 del 06/04/2004 (sostituisce la Circ. Min. Sanità n. 102 del 02/12/78); giunto a bicchiere con anello in gomma, contrassegnati ogni metro con marchio del produttore, diametro, data di produzione e simbolo IIP. PFA 16 / - TUBO IN PVC RIGIDO PFA 16 / - Tubazione del diametro esterno 40 mm spessore 3,0 mm	m		1,11
22CL.PR.3.3030.b	Tubo in PVC rigido conforme alla norma UNI EN 1452 per condotte in pressione di acqua potabile secondo il D.M. n. 174 del 06/04/2004 (sostituisce la Circ. Min. Sanità n. 102 del 02/12/78); giunto a bicchiere con anello in gomma, contrassegnati ogni metro con marchio del produttore, diametro, data di produzione e simbolo IIP. PFA 16 / - TUBO IN PVC RIGIDO PFA 16 / - Tubazione del diametro esterno 50 mm spessore 3,7 mm	m		1,99
22CL.PR.3.3030.c	Tubo in PVC rigido conforme alla norma UNI EN 1452 per condotte in pressione di acqua potabile secondo il D.M. n. 174 del 06/04/2004 (sostituisce la Circ. Min. Sanità n. 102 del 02/12/78); giunto a bicchiere con anello in gomma, contrassegnati ogni metro con marchio del produttore, diametro, data di produzione e simbolo IIP. PFA 16 / - TUBO IN PVC RIGIDO PFA 16 / - Tubazione del diametro esterno 63 mm spessore 4,7 mm	m		4,25
22CL.PR.3.3030.d	Tubo in PVC rigido conforme alla norma UNI EN 1452 per condotte in pressione di acqua potabile secondo il D.M. n. 174 del 06/04/2004 (sostituisce la Circ. Min. Sanità n. 102 del 02/12/78); giunto a bicchiere con anello in gomma, contrassegnati ogni metro con marchio del produttore, diametro, data di produzione e simbolo IIP. PFA 16 / - TUBO IN PVC RIGIDO PFA 16 / - Tubazione del diametro esterno 75 mm spessore 5,6 mm	m		6,03
22CL.PR.3.3030.e	Tubo in PVC rigido conforme alla norma UNI EN 1452 per condotte in pressione di acqua potabile secondo il D.M. n. 174 del 06/04/2004 (sostituisce la Circ. Min. Sanità n. 102 del 02/12/78); giunto a bicchiere con anello in gomma, contrassegnati ogni metro con marchio del produttore, diametro, data di produzione e simbolo IIP. PFA 16 / - TUBO IN PVC RIGIDO PFA 16 / - Tubazione del diametro esterno 90 mm spessore 6,7 mm	m		7,91
22CL.PR.3.3030.f	Tubo in PVC rigido conforme alla norma UNI EN 1452 per condotte in pressione di acqua potabile secondo il D.M. n. 174 del 06/04/2004 (sostituisce la Circ. Min. Sanità n. 102 del 02/12/78); giunto a bicchiere con anello in gomma, contrassegnati ogni metro con marchio del produttore, diametro, data di produzione e simbolo IIP. PFA 16 / - TUBO IN PVC RIGIDO PFA 16 / - Tubazione del diametro esterno 110 mm spessore 6,6 mm	m		4,82
22CL.PR.3.3030.g	Tubo in PVC rigido conforme alla norma UNI EN 1452 per condotte in pressione di acqua potabile secondo il D.M. n. 174 del 06/04/2004 (sostituisce la Circ. Min. Sanità n. 102 del 02/12/78); giunto a bicchiere con anello in gomma, contrassegnati ogni metro con marchio del produttore, diametro, data di produzione e simbolo IIP. PFA 16 / - TUBO IN PVC RIGIDO PFA 16 / - Tubazione del diametro esterno 125 mm spessore 7,4 mm	m		12,37
22CL.PR.3.3030.h	Tubo in PVC rigido conforme alla norma UNI EN 1452 per condotte in pressione di acqua potabile secondo il D.M. n. 174 del 06/04/2004 (sostituisce la Circ. Min. Sanità n. 102 del 02/12/78); giunto a bicchiere con anello in gomma, contrassegnati ogni metro con marchio del produttore, diametro, data di produzione e simbolo IIP. PFA 16 / - TUBO IN PVC RIGIDO PFA 16 / - Tubazione del diametro esterno 140 mm spessore 8,3 mm	m		15,53
22CL.PR.3.3030.i	Tubo in PVC rigido conforme alla norma UNI EN 1452 per condotte in pressione di acqua potabile secondo il D.M. n. 174 del 06/04/2004 (sostituisce la Circ. Min. Sanità n. 102 del 02/12/78); giunto a bicchiere con anello in gomma, contrassegnati ogni metro con marchio del produttore, diametro, data di produzione e simbolo IIP. PFA 16 / - TUBO IN PVC RIGIDO PFA 16 / - Tubazione del diametro esterno 160 mm spessore 9,5 mm	m		20,27
22CL.PR.3.3030.j	Tubo in PVC rigido conforme alla norma UNI EN 1452 per condotte in pressione di acqua potabile secondo il D.M. n. 174 del 06/04/2004 (sostituisce la Circ. Min. Sanità n. 102 del 02/12/78); giunto a bicchiere con anello in gomma, contrassegnati ogni metro con marchio del produttore, diametro, data di produzione e simbolo IIP. PFA 16 / - TUBO IN PVC RIGIDO PFA 16 / - Tubazione del diametro esterno 180 mm spessore 10,7 mm	m		25,67
22CL.PR.3.3030.k	Tubo in PVC rigido conforme alla norma UNI EN 1452 per condotte in pressione di acqua potabile secondo il D.M. n. 174 del 06/04/2004 (sostituisce la Circ. Min. Sanità n. 102 del 02/12/78); giunto a bicchiere con anello in gomma, contrassegnati ogni metro con marchio del produttore, diametro, data di produzione e simbolo IIP. PFA 16 / - TUBO IN PVC RIGIDO PFA 16 / - Tubazione del diametro esterno 200 mm spessore 11,9 mm	m		31,69
22CL.PR.3.3030.l	Tubo in PVC rigido conforme alla norma UNI EN 1452 per condotte in pressione di acqua potabile secondo il D.M. n. 174 del 06/04/2004 (sostituisce la Circ. Min. Sanità n. 102 del 02/12/78); giunto a bicchiere con anello in gomma, contrassegnati ogni metro con marchio del produttore, diametro, data di produzione e simbolo IIP. PFA 16 / - TUBO IN PVC RIGIDO PFA 16 / - Tubazione del diametro esterno 225 mm spessore 13,4 mm	m		40,19
22CL.PR.3.3030.m	Tubo in PVC rigido conforme alla norma UNI EN 1452 per condotte in pressione di acqua potabile secondo il D.M. n. 174 del 06/04/2004 (sostituisce la Circ. Min. Sanità n. 102 del 02/12/78); giunto a bicchiere con anello in gomma, contrassegnati ogni metro con marchio del produttore, diametro, data di produzione e simbolo IIP. PFA 16 / - TUBO IN PVC RIGIDO PFA 16 / - Tubazione del diametro esterno 250 mm spessore 14,8 mm	m		34,17
22CL.PR.3.3030.n	Tubo in PVC rigido conforme alla norma UNI EN 1452 per condotte in pressione di acqua potabile secondo il D.M. n. 174 del 06/04/2004 (sostituisce la Circ. Min. Sanità n. 102 del 02/12/78); giunto a bicchiere con anello in gomma, contrassegnati ogni metro con marchio del produttore, diametro, data di produzione e simbolo IIP. PFA 16 / - TUBO IN PVC RIGIDO PFA 16 / - Tubazione del diametro esterno 280 mm spessore 16,6 mm	m		62,15
22CL.PR.3.3030.o	Tubo in PVC rigido conforme alla norma UNI EN 1452 per condotte in pressione di acqua potabile secondo il D.M. n. 174 del 06/04/2004 (sostituisce la Circ. Min. Sanità n. 102 del 02/12/78); giunto a bicchiere con anello in gomma, contrassegnati ogni metro con marchio del produttore, diametro, data di produzione e simbolo IIP. PFA 16 / - TUBO IN PVC RIGIDO PFA 16 / - Tubazione del diametro esterno 315 mm spessore 18,7 mm	m		78,85
22CL.PR.3.3030.q	Tubo in PVC rigido conforme alla norma UNI EN 1452 per condotte in pressione di acqua potabile secondo il D.M. n. 174 del 06/04/2004 (sostituisce la Circ. Min. Sanità n. 102 del 02/12/78); giunto a bicchiere con anello in gomma, contrassegnati ogni metro con marchio del produttore, diametro, data di produzione e simbolo IIP. PFA 16 / - TUBO IN PVC RIGIDO PFA 16 / - Tubazione del diametro esterno 355 mm spessore 21,1 mm	m		105,75
22CL.PR.3.3030.r	Tubo in PVC rigido conforme alla norma UNI EN 1452 per condotte in pressione di acqua potabile secondo il D.M. n. 174 del 06/04/2004 (sostituisce la Circ. Min. Sanità n. 102 del 02/12/78); giunto a bicchiere con anello in gomma, contrassegnati ogni metro con marchio del produttore, diametro, data di produzione e simbolo IIP. PFA 16 / - TUBO IN PVC RIGIDO PFA 16 / - Tubazione del diametro esterno 400 mm spessore 23,7 mm	m		134,00
22CL.PR.3.3030.s	Tubo in PVC rigido conforme alla norma UNI EN 1452 per condotte in pressione di acqua potabile secondo il D.M. n. 174 del 06/04/2004 (sostituisce la Circ. Min. Sanità n. 102 del 02/12/78); giunto a bicchiere con anello in gomma, contrassegnati ogni metro con marchio del produttore, diametro, data di produzione e simbolo IIP. PFA 16 / - TUBO IN PVC RIGIDO PFA 16 / - Tubazione del diametro esterno 450 mm spessore 26,7 mm	m		155,00
22CL.PR.3.3030.t	Tubo in PVC rigido conforme alla norma UNI EN 1452 per condotte in pressione di acqua potabile secondo il D.M. n. 174 del 06/04/2004 (sostituisce la Circ. Min. Sanità n. 102 del 02/12/78); giunto a bicchiere con anello in gomma, contrassegnati ogni metro con marchio del produttore, diametro, data di produzione e simbolo IIP. PFA 16 / - TUBO IN PVC RIGIDO PFA 16 / - Tubazione del diametro esterno 500 mm spessore 29,7 mm	m		104,11
22CL.PR.3.3035.a	Tubazione del diametro esterno 40 mm spessore 3,7 mm	m		1,06
22CL.PR.3.3035.b	Tubazione del diametro esterno 50 mm spessore 4,6 mm	m		1,64
22CL.PR.3.3035.c	Tubazione dei diametro esterno 63 mm spessore 5,8 mm	m		2,59
22CL.PR.3.3035.d	Tubazione del diametro estemo 75 mm spessore 6,8 mm	m		3,63
22CL.PR.3.3035.e	Tubazione del diametro esterno 90 mm spessore 8,2 mm	m		5,24
22CL.PR.3.3035.f	Tubazione del diametro esterno 110 mm spessore 8,1 mm	m		6,47
22CL.PR.3.3035.g	Tubazione del diametro esterno 125 mm spessore 9,2 mm	m		8,34
22CL.PR.3.3035.h	Tubazione del diametro esterno 140 mm spessore 10,3 mm	m		10,44
22CL.PR.3.3035.i	Tubazione del diametro esterno 160 mm spessore 11,8 mm	m		13,63
22CL.PR.3.3035.j	Tubazione del diametro estemo 180 mm spessore 13,3 mm	m		17,32
22CL.PR.3.3035.k	Tubazione del diametro esterno 200 mm spessore 14,7 mm	m		21,25
22CL.PR.3.3035.l	Tubazione del diametro estemo 225 mm spessore 16,6 mm	m		26,99
22CL.PR.3.3035.m	Tubazione del diametro esterno 250 mm spessore 18,4 mm	m		33,31
22CL.PR.3.3035.n	Tubazione del diametro esterno 280 mm spessore 23,2 mm	m		44,50
22CL.PR.3.3035.o	Tubazione del diametro esterno 315 mm spessore 11,8 mm	m		56,50
22CL.PR.3.3040.a	Tubi in polietilene PE 80 con valori minimi di MRS (Minimum Required Strenght) di 8 Mpa destinati alla distribuzione dellÆacqua prodotti in conformità alla UNI EN 12201:2004 , e a quanto previsto dal D.M. n. 174 del 06/04/2004 (sostituisce Circ. Min. Sanità n. 102 del 02/12/1978); dovranno essere contrassegnate dal marchio IIP dellÆIstituto Italiano dei Plastici e/o equivalente marchio europeo. I tubi devono essere formati per estrusione , e possono essere forniti sia in barre che in rotoli. PFA 8 / - TUBI IN POLIETILENE PE 80 PFA 8 / - Tubazione del diametro esterno 50 mm spessore 3,0 mm	m		1,02
22CL.PR.3.3040.b	Tubi in polietilene PE 80 con valori minimi di MRS (Minimum Required Strenght) di 8 Mpa destinati alla distribuzione dellÆacqua prodotti in conformità alla UNI EN 12201:2004 , e a quanto previsto dal D.M. n. 174 del 06/04/2004 (sostituisce Circ. Min. Sanità n. 102 del 02/12/1978); dovranno essere contrassegnate dal marchio IIP dellÆIstituto Italiano dei Plastici e/o equivalente marchio europeo. I tubi devono essere formati per estrusione , e possono essere forniti sia in barre che in rotoli. PFA 8 / - TUBI IN POLIETILENE PE 80 PFA 8 / - Tubazione del diametro esterno 63 mm spessore 3,8 mm	m		1,31
22CL.PR.3.3040.c	Tubi in polietilene PE 80 con valori minimi di MRS (Minimum Required Strenght) di 8 Mpa destinati alla distribuzione dellÆacqua prodotti in conformità alla UNI EN 12201:2004 , e a quanto previsto dal D.M. n. 174 del 06/04/2004 (sostituisce Circ. Min. Sanità n. 102 del 02/12/1978); dovranno essere contrassegnate dal marchio IIP dellÆIstituto Italiano dei Plastici e/o equivalente marchio europeo. I tubi devono essere formati per estrusione , e possono essere forniti sia in barre che in rotoli. PFA 8 / - TUBI IN POLIETILENE PE 80 PFA 8 / - Tubazione del diametro esterno 75 mm spessore 4,5 mm	m		1,76
22CL.PR.3.3040.d	Tubi in polietilene PE 80 con valori minimi di MRS (Minimum Required Strenght) di 8 Mpa destinati alla distribuzione dellÆacqua prodotti in conformità alla UNI EN 12201:2004 , e a quanto previsto dal D.M. n. 174 del 06/04/2004 (sostituisce Circ. Min. Sanità n. 102 del 02/12/1978); dovranno essere contrassegnate dal marchio IIP dellÆIstituto Italiano dei Plastici e/o equivalente marchio europeo. I tubi devono essere formati per estrusione , e possono essere forniti sia in barre che in rotoli. PFA 8 / - TUBI IN POLIETILENE PE 80 PFA 8 / - Tubazione del diametro esterno 90 mm spessore 5,4 mm	m		2,53
22CL.PR.3.3040.e	Tubi in polietilene PE 80 con valori minimi di MRS (Minimum Required Strenght) di 8 Mpa destinati alla distribuzione dellÆacqua prodotti in conformità alla UNI EN 12201:2004 , e a quanto previsto dal D.M. n. 174 del 06/04/2004 (sostituisce Circ. Min. Sanità n. 102 del 02/12/1978); dovranno essere contrassegnate dal marchio IIP dellÆIstituto Italiano dei Plastici e/o equivalente marchio europeo. I tubi devono essere formati per estrusione , e possono essere forniti sia in barre che in rotoli. PFA 8 / - TUBI IN POLIETILENE PE 80 PFA 8 / - Tubazione del diametro esterno 110 mm spessore 6,6 mm	m		3,77
22CL.PR.3.3040.f	Tubi in polietilene PE 80 con valori minimi di MRS (Minimum Required Strenght) di 8 Mpa destinati alla distribuzione dellÆacqua prodotti in conformità alla UNI EN 12201:2004 , e a quanto previsto dal D.M. n. 174 del 06/04/2004 (sostituisce Circ. Min. Sanità n. 102 del 02/12/1978); dovranno essere contrassegnate dal marchio IIP dellÆIstituto Italiano dei Plastici e/o equivalente marchio europeo. I tubi devono essere formati per estrusione , e possono essere forniti sia in barre che in rotoli. PFA 8 / - TUBI IN POLIETILENE PE 80 PFA 8 / - Tubazione del diametro esterno 125 mm spessore 7,4 mm	m		4,80
22CL.PR.3.3040.g	Tubi in polietilene PE 80 con valori minimi di MRS (Minimum Required Strenght) di 8 Mpa destinati alla distribuzione dellÆacqua prodotti in conformità alla UNI EN 12201:2004 , e a quanto previsto dal D.M. n. 174 del 06/04/2004 (sostituisce Circ. Min. Sanità n. 102 del 02/12/1978); dovranno essere contrassegnate dal marchio IIP dellÆIstituto Italiano dei Plastici e/o equivalente marchio europeo. I tubi devono essere formati per estrusione , e possono essere forniti sia in barre che in rotoli. PFA 8 / - TUBI IN POLIETILENE PE 80 PFA 8 / - Tubazione del diametro esterno 140 mm spessore 8,3 mm	m		6,02
22CL.PR.3.3040.h	Tubi in polietilene PE 80 con valori minimi di MRS (Minimum Required Strenght) di 8 Mpa destinati alla distribuzione dellÆacqua prodotti in conformità alla UNI EN 12201:2004 , e a quanto previsto dal D.M. n. 174 del 06/04/2004 (sostituisce Circ. Min. Sanità n. 102 del 02/12/1978); dovranno essere contrassegnate dal marchio IIP dellÆIstituto Italiano dei Plastici e/o equivalente marchio europeo. I tubi devono essere formati per estrusione , e possono essere forniti sia in barre che in rotoli. PFA 8 / - TUBI IN POLIETILENE PE 80 PFA 8 / - Tubazione del diametro esterno 160 mm spessore 9,5 mm	m		7,85
22CL.PR.3.3040.i	Tubi in polietilene PE 80 con valori minimi di MRS (Minimum Required Strenght) di 8 Mpa destinati alla distribuzione dellÆacqua prodotti in conformità alla UNI EN 12201:2004 , e a quanto previsto dal D.M. n. 174 del 06/04/2004 (sostituisce Circ. Min. Sanità n. 102 del 02/12/1978); dovranno essere contrassegnate dal marchio IIP dellÆIstituto Italiano dei Plastici e/o equivalente marchio europeo. I tubi devono essere formati per estrusione , e possono essere forniti sia in barre che in rotoli. PFA 8 / - TUBI IN POLIETILENE PE 80 PFA 8 / - Tubazione del diametro esterno 180 mm spessore 10,7 mm	m		9,93
22CL.PR.3.3040.j	Tubi in polietilene PE 80 con valori minimi di MRS (Minimum Required Strenght) di 8 Mpa destinati alla distribuzione dellÆacqua prodotti in conformità alla UNI EN 12201:2004 , e a quanto previsto dal D.M. n. 174 del 06/04/2004 (sostituisce Circ. Min. Sanità n. 102 del 02/12/1978); dovranno essere contrassegnate dal marchio IIP dellÆIstituto Italiano dei Plastici e/o equivalente marchio europeo. I tubi devono essere formati per estrusione , e possono essere forniti sia in barre che in rotoli. PFA 8 / - TUBI IN POLIETILENE PE 80 PFA 8 / - Tubazione del diametro esterno 200 mm spessore 11,9 mm	m		12,27
22CL.PR.3.3040.k	Tubi in polietilene PE 80 con valori minimi di MRS (Minimum Required Strenght) di 8 Mpa destinati alla distribuzione dellÆacqua prodotti in conformità alla UNI EN 12201:2004 , e a quanto previsto dal D.M. n. 174 del 06/04/2004 (sostituisce Circ. Min. Sanità n. 102 del 02/12/1978); dovranno essere contrassegnate dal marchio IIP dellÆIstituto Italiano dei Plastici e/o equivalente marchio europeo. I tubi devono essere formati per estrusione , e possono essere forniti sia in barre che in rotoli. PFA 8 / - TUBI IN POLIETILENE PE 80 PFA 8 / - Tubazione del diametro esterno 225 mm spessore 13,4 mm	m		15,56
22CL.PR.3.3040.l	Tubi in polietilene PE 80 con valori minimi di MRS (Minimum Required Strenght) di 8 Mpa destinati alla distribuzione dellÆacqua prodotti in conformità alla UNI EN 12201:2004 , e a quanto previsto dal D.M. n. 174 del 06/04/2004 (sostituisce Circ. Min. Sanità n. 102 del 02/12/1978); dovranno essere contrassegnate dal marchio IIP dellÆIstituto Italiano dei Plastici e/o equivalente marchio europeo. I tubi devono essere formati per estrusione , e possono essere forniti sia in barre che in rotoli. PFA 8 / - TUBI IN POLIETILENE PE 80 PFA 8 / - Tubazione del diametro esterno 250 mm spessore 14,8 mm	m		19,05
22CL.PR.3.3040.m	Tubi in polietilene PE 80 con valori minimi di MRS (Minimum Required Strenght) di 8 Mpa destinati alla distribuzione dellÆacqua prodotti in conformità alla UNI EN 12201:2004 , e a quanto previsto dal D.M. n. 174 del 06/04/2004 (sostituisce Circ. Min. Sanità n. 102 del 02/12/1978); dovranno essere contrassegnate dal marchio IIP dellÆIstituto Italiano dei Plastici e/o equivalente marchio europeo. I tubi devono essere formati per estrusione , e possono essere forniti sia in barre che in rotoli. PFA 8 / - TUBI IN POLIETILENE PE 80 PFA 8 / - Tubazione del diametro esterno 280 mm spessore 16,6 mm	m		25,07
22CL.PR.3.3040.n	Tubi in polietilene PE 80 con valori minimi di MRS (Minimum Required Strenght) di 8 Mpa destinati alla distribuzione dellÆacqua prodotti in conformità alla UNI EN 12201:2004 , e a quanto previsto dal D.M. n. 174 del 06/04/2004 (sostituisce Circ. Min. Sanità n. 102 del 02/12/1978); dovranno essere contrassegnate dal marchio IIP dellÆIstituto Italiano dei Plastici e/o equivalente marchio europeo. I tubi devono essere formati per estrusione , e possono essere forniti sia in barre che in rotoli. PFA 8 / - TUBI IN POLIETILENE PE 80 PFA 8 / - Tubazione del diametro esterno 315 mm spessore 18,7 mm	m		31,74
22CL.PR.3.3040.o	Tubi in polietilene PE 80 con valori minimi di MRS (Minimum Required Strenght) di 8 Mpa destinati alla distribuzione dellÆacqua prodotti in conformità alla UNI EN 12201:2004 , e a quanto previsto dal D.M. n. 174 del 06/04/2004 (sostituisce Circ. Min. Sanità n. 102 del 02/12/1978); dovranno essere contrassegnate dal marchio IIP dellÆIstituto Italiano dei Plastici e/o equivalente marchio europeo. I tubi devono essere formati per estrusione , e possono essere forniti sia in barre che in rotoli. PFA 8 / - TUBI IN POLIETILENE PE 80 PFA 8 / - Tubazione del diametro esterno 355 mm spessore 21,1 mm	m		40,40
22CL.PR.3.3040.p	Tubi in polietilene PE 80 con valori minimi di MRS (Minimum Required Strenght) di 8 Mpa destinati alla distribuzione dellÆacqua prodotti in conformità alla UNI EN 12201:2004 , e a quanto previsto dal D.M. n. 174 del 06/04/2004 (sostituisce Circ. Min. Sanità n. 102 del 02/12/1978); dovranno essere contrassegnate dal marchio IIP dellÆIstituto Italiano dei Plastici e/o equivalente marchio europeo. I tubi devono essere formati per estrusione , e possono essere forniti sia in barre che in rotoli. PFA 8 / - TUBI IN POLIETILENE PE 80 PFA 8 / - Tubazione del diametro esterno 400 mm spessore 23,7 mm	m		68,21
22CL.PR.3.3040.q	Tubi in polietilene PE 80 con valori minimi di MRS (Minimum Required Strenght) di 8 Mpa destinati alla distribuzione dellÆacqua prodotti in conformità alla UNI EN 12201:2004 , e a quanto previsto dal D.M. n. 174 del 06/04/2004 (sostituisce Circ. Min. Sanità n. 102 del 02/12/1978); dovranno essere contrassegnate dal marchio IIP dellÆIstituto Italiano dei Plastici e/o equivalente marchio europeo. I tubi devono essere formati per estrusione , e possono essere forniti sia in barre che in rotoli. PFA 8 / - TUBI IN POLIETILENE PE 80 PFA 8 / - Tubazione del diametro esterno 400 mm spessore 23,7 mm	m		51,06
22CL.PR.3.3040.r	Tubi in polietilene PE 80 con valori minimi di MRS (Minimum Required Strenght) di 8 Mpa destinati alla distribuzione dellÆacqua prodotti in conformità alla UNI EN 12201:2004 , e a quanto previsto dal D.M. n. 174 del 06/04/2004 (sostituisce Circ. Min. Sanità n. 102 del 02/12/1978); dovranno essere contrassegnate dal marchio IIP dellÆIstituto Italiano dei Plastici e/o equivalente marchio europeo. I tubi devono essere formati per estrusione , e possono essere forniti sia in barre che in rotoli. PFA 8 / - TUBI IN POLIETILENE PE 80 PFA 8 / - Tubazione del diametro esterno 450 mm spessore 26,7 mm	m		64,69
22CL.PR.3.3040.s	Tubi in polietilene PE 80 con valori minimi di MRS (Minimum Required Strenght) di 8 Mpa destinati alla distribuzione dellÆacqua prodotti in conformità alla UNI EN 12201:2004 , e a quanto previsto dal D.M. n. 174 del 06/04/2004 (sostituisce Circ. Min. Sanità n. 102 del 02/12/1978); dovranno essere contrassegnate dal marchio IIP dellÆIstituto Italiano dei Plastici e/o equivalente marchio europeo. I tubi devono essere formati per estrusione , e possono essere forniti sia in barre che in rotoli. PFA 8 / - TUBI IN POLIETILENE PE 80 PFA 8 / - Tubazione del diametro esterno 500 mm spessore 29,7 mm	m		79,92
22CL.PR.3.3040.t	Tubi in polietilene PE 80 con valori minimi di MRS (Minimum Required Strenght) di 8 Mpa destinati alla distribuzione dellÆacqua prodotti in conformità alla UNI EN 12201:2004 , e a quanto previsto dal D.M. n. 174 del 06/04/2004 (sostituisce Circ. Min. Sanità n. 102 del 02/12/1978); dovranno essere contrassegnate dal marchio IIP dellÆIstituto Italiano dei Plastici e/o equivalente marchio europeo. I tubi devono essere formati per estrusione , e possono essere forniti sia in barre che in rotoli. PFA 8 / - TUBI IN POLIETILENE PE 80 PFA 8 / - Tubazione del diametro esterno 560 mm spessore 33,2 mm	m		154,28
22CL.PR.3.3040.u	Tubi in polietilene PE 80 con valori minimi di MRS (Minimum Required Strenght) di 8 Mpa destinati alla distribuzione dellÆacqua prodotti in conformità alla UNI EN 12201:2004 , e a quanto previsto dal D.M. n. 174 del 06/04/2004 (sostituisce Circ. Min. Sanità n. 102 del 02/12/1978); dovranno essere contrassegnate dal marchio IIP dellÆIstituto Italiano dei Plastici e/o equivalente marchio europeo. I tubi devono essere formati per estrusione , e possono essere forniti sia in barre che in rotoli. PFA 8 / - TUBI IN POLIETILENE PE 80 PFA 8 / - Tubazione del diametro esterno 630 mm spessore 37,4 mm	m		126,81
22CL.PR.3.3040.v	Tubi in polietilene PE 80 con valori minimi di MRS (Minimum Required Strenght) di 8 Mpa destinati alla distribuzione dellÆacqua prodotti in conformità alla UNI EN 12201:2004 , e a quanto previsto dal D.M. n. 174 del 06/04/2004 (sostituisce Circ. Min. Sanità n. 102 del 02/12/1978); dovranno essere contrassegnate dal marchio IIP dellÆIstituto Italiano dei Plastici e/o equivalente marchio europeo. I tubi devono essere formati per estrusione , e possono essere forniti sia in barre che in rotoli. PFA 8 / - TUBI IN POLIETILENE PE 80 PFA 8 / - Tubazione del diametro esterno 710 mm spessore 42,1 mm	m		161,16
22CL.PR.3.3040.w	Tubi in polietilene PE 80 con valori minimi di MRS (Minimum Required Strenght) di 8 Mpa destinati alla distribuzione dellÆacqua prodotti in conformità alla UNI EN 12201:2004 , e a quanto previsto dal D.M. n. 174 del 06/04/2004 (sostituisce Circ. Min. Sanità n. 102 del 02/12/1978); dovranno essere contrassegnate dal marchio IIP dellÆIstituto Italiano dei Plastici e/o equivalente marchio europeo. I tubi devono essere formati per estrusione , e possono essere forniti sia in barre che in rotoli. PFA 8 / - TUBI IN POLIETILENE PE 80 PFA 8 / - Tubazione del diametro esterno 800 mm spessore 47,4 mm	m		204,36
22CL.PR.3.3040.x	Tubi in polietilene PE 80 con valori minimi di MRS (Minimum Required Strenght) di 8 Mpa destinati alla distribuzione dellÆacqua prodotti in conformità alla UNI EN 12201:2004 , e a quanto previsto dal D.M. n. 174 del 06/04/2004 (sostituisce Circ. Min. Sanità n. 102 del 02/12/1978); dovranno essere contrassegnate dal marchio IIP dellÆIstituto Italiano dei Plastici e/o equivalente marchio europeo. I tubi devono essere formati per estrusione , e possono essere forniti sia in barre che in rotoli. PFA 8 / - TUBI IN POLIETILENE PE 80 PFA 8 / - Tubazione del diametro esterno 900 mm spessore 53,3 mm	m		258,50
22CL.PR.3.3040.z	Tubi in polietilene PE 80 con valori minimi di MRS (Minimum Required Strenght) di 8 Mpa destinati alla distribuzione dellÆacqua prodotti in conformità alla UNI EN 12201:2004 , e a quanto previsto dal D.M. n. 174 del 06/04/2004 (sostituisce Circ. Min. Sanità n. 102 del 02/12/1978); dovranno essere contrassegnate dal marchio IIP dellÆIstituto Italiano dei Plastici e/o equivalente marchio europeo. I tubi devono essere formati per estrusione , e possono essere forniti sia in barre che in rotoli. PFA 8 / - TUBI IN POLIETILENE PE 80 PFA 8 / - Tubazione del diametro esterno 1000 mm spessore 59,3 mm	m		319,48
22CL.PR.3.3050.a	Tubi in polietilene PE 80 con valori minimi di MRS (Minimum Required Strenght) di 8 Mpa destinati alla distribuzione dellÆacqua prodotti in conformità alla UNI EN 12201:2004 , e a quanto previsto dal D.M. n. 174 del 06/04/2004 (sostituisce Circ. Min. Sanità n. 102 del 02/12/1978); dovranno essere contrassegnate dal marchio IIP dellÆIstituto Italiano dei Plastici e/o equivalente marchio europeo. I tubi devono essere formati per estrusione , e possono essere forniti sia in barre che in rotoli. PFA12,5 / - TUBI IN POLIETILENE PE 80 PFA 12,5 / - Tubazione del diametro esterno 20 mm spessore 2,0 miti m	m		0,23
22CL.PR.3.3050.b	Tubi in polietilene PE 80 con valori minimi di MRS (Minimum Required Strenght) di 8 Mpa destinati alla distribuzione dellÆacqua prodotti in conformità alla UNI EN 12201:2004 , e a quanto previsto dal D.M. n. 174 del 06/04/2004 (sostituisce Circ. Min. Sanità n. 102 del 02/12/1978); dovranno essere contrassegnate dal marchio IIP dellÆIstituto Italiano dei Plastici e/o equivalente marchio europeo. I tubi devono essere formati per estrusione , e possono essere forniti sia in barre che in rotoli. PFA12,5 / - TUBI IN POLIETILENE PE 80 PFA 12,5 / - Tubazione del diametro estemo 25 mm spessore 2,3 mm m	m		0,32
22CL.PR.3.3050.c	Tubi in polietilene PE 80 con valori minimi di MRS (Minimum Required Strenght) di 8 Mpa destinati alla distribuzione dellÆacqua prodotti in conformità alla UNI EN 12201:2004 , e a quanto previsto dal D.M. n. 174 del 06/04/2004 (sostituisce Circ. Min. Sanità n. 102 del 02/12/1978); dovranno essere contrassegnate dal marchio IIP dellÆIstituto Italiano dei Plastici e/o equivalente marchio europeo. I tubi devono essere formati per estrusione , e possono essere forniti sia in barre che in rotoli. PFA12,5 / - TUBI IN POLIETILENE PE 80 PFA 12,5 / - Tubazione del diametro esterno 32 mm spessore 3,0 mm m	m		0,53
22CL.PR.3.3050.d	Tubi in polietilene PE 80 con valori minimi di MRS (Minimum Required Strenght) di 8 Mpa destinati alla distribuzione dellÆacqua prodotti in conformità alla UNI EN 12201:2004 , e a quanto previsto dal D.M. n. 174 del 06/04/2004 (sostituisce Circ. Min. Sanità n. 102 del 02/12/1978); dovranno essere contrassegnate dal marchio IIP dellÆIstituto Italiano dei Plastici e/o equivalente marchio europeo. I tubi devono essere formati per estrusione , e possono essere forniti sia in barre che in rotoli. PFA12,5 / - TUBI IN POLIETILENE PE 80 PFA 12,5 / - Tubazione del diametro esterno 40 mm spessore 3,7 mm m	m		0,96
22CL.PR.3.3050.e	Tubi in polietilene PE 80 con valori minimi di MRS (Minimum Required Strenght) di 8 Mpa destinati alla distribuzione dellÆacqua prodotti in conformità alla UNI EN 12201:2004 , e a quanto previsto dal D.M. n. 174 del 06/04/2004 (sostituisce Circ. Min. Sanità n. 102 del 02/12/1978); dovranno essere contrassegnate dal marchio IIP dellÆIstituto Italiano dei Plastici e/o equivalente marchio europeo. I tubi devono essere formati per estrusione , e possono essere forniti sia in barre che in rotoli. PFA12,5 / - TUBI IN POLIETILENE PE 80 PFA 12,5 / - Tubazione del diametro esterno 50 mm spessore 4,6 mm m	m		1,41
22CL.PR.3.3050.f	Tubi in polietilene PE 80 con valori minimi di MRS (Minimum Required Strenght) di 8 Mpa destinati alla distribuzione dellÆacqua prodotti in conformità alla UNI EN 12201:2004 , e a quanto previsto dal D.M. n. 174 del 06/04/2004 (sostituisce Circ. Min. Sanità n. 102 del 02/12/1978); dovranno essere contrassegnate dal marchio IIP dellÆIstituto Italiano dei Plastici e/o equivalente marchio europeo. I tubi devono essere formati per estrusione , e possono essere forniti sia in barre che in rotoli. PFA12,5 / - TUBI IN POLIETILENE PE 80 PFA 12,5 / - Tubazione del diametro esterno 63 mm spessore 5,8 mm m	m		1,92
22CL.PR.3.3050.g	Tubi in polietilene PE 80 con valori minimi di MRS (Minimum Required Strenght) di 8 Mpa destinati alla distribuzione dellÆacqua prodotti in conformità alla UNI EN 12201:2004 , e a quanto previsto dal D.M. n. 174 del 06/04/2004 (sostituisce Circ. Min. Sanità n. 102 del 02/12/1978); dovranno essere contrassegnate dal marchio IIP dellÆIstituto Italiano dei Plastici e/o equivalente marchio europeo. I tubi devono essere formati per estrusione , e possono essere forniti sia in barre che in rotoli. PFA12,5 / - TUBI IN POLIETILENE PE 80 PFA 12,5 / - Tubazione del diametro esterno 75 mm spessore 6,8 mm m	m		2,67
22CL.PR.3.3050.h	Tubi in polietilene PE 80 con valori minimi di MRS (Minimum Required Strenght) di 8 Mpa destinati alla distribuzione dellÆacqua prodotti in conformità alla UNI EN 12201:2004 , e a quanto previsto dal D.M. n. 174 del 06/04/2004 (sostituisce Circ. Min. Sanità n. 102 del 02/12/1978); dovranno essere contrassegnate dal marchio IIP dellÆIstituto Italiano dei Plastici e/o equivalente marchio europeo. I tubi devono essere formati per estrusione , e possono essere forniti sia in barre che in rotoli. PFA12,5 / - TUBI IN POLIETILENE PE 80 PFA 12,5 / - Tubazione del diametro esterno 90 mm spessore 8,2 mm m	m		4,51
22CL.PR.3.3050.i	Tubi in polietilene PE 80 con valori minimi di MRS (Minimum Required Strenght) di 8 Mpa destinati alla distribuzione dellÆacqua prodotti in conformità alla UNI EN 12201:2004 , e a quanto previsto dal D.M. n. 174 del 06/04/2004 (sostituisce Circ. Min. Sanità n. 102 del 02/12/1978); dovranno essere contrassegnate dal marchio IIP dellÆIstituto Italiano dei Plastici e/o equivalente marchio europeo. I tubi devono essere formati per estrusione , e possono essere forniti sia in barre che in rotoli. PFA12,5 / - TUBI IN POLIETILENE PE 80 PFA 12,5 / - Tubazione del diametro esterno 110 mm spessore 10,0 mm m	m		6,73
22CL.PR.3.3050.j	Tubi in polietilene PE 80 con valori minimi di MRS (Minimum Required Strenght) di 8 Mpa destinati alla distribuzione dellÆacqua prodotti in conformità alla UNI EN 12201:2004 , e a quanto previsto dal D.M. n. 174 del 06/04/2004 (sostituisce Circ. Min. Sanità n. 102 del 02/12/1978); dovranno essere contrassegnate dal marchio IIP dellÆIstituto Italiano dei Plastici e/o equivalente marchio europeo. I tubi devono essere formati per estrusione , e possono essere forniti sia in barre che in rotoli. PFA12,5 / - TUBI IN POLIETILENE PE 80 PFA 12,5 / - Tubazione del diametro esterno 125 mm spessore 11,4 mm m	m		7,10
22CL.PR.3.3050.k	Tubi in polietilene PE 80 con valori minimi di MRS (Minimum Required Strenght) di 8 Mpa destinati alla distribuzione dellÆacqua prodotti in conformità alla UNI EN 12201:2004 , e a quanto previsto dal D.M. n. 174 del 06/04/2004 (sostituisce Circ. Min. Sanità n. 102 del 02/12/1978); dovranno essere contrassegnate dal marchio IIP dellÆIstituto Italiano dei Plastici e/o equivalente marchio europeo. I tubi devono essere formati per estrusione , e possono essere forniti sia in barre che in rotoli. PFA12,5 / - TUBI IN POLIETILENE PE 80 PFA 12,5 / - Tubazione del diametro esterno 140 mm spessore 12,7 mm m	m		8,84
22CL.PR.3.3050.l	Tubi in polietilene PE 80 con valori minimi di MRS (Minimum Required Strenght) di 8 Mpa destinati alla distribuzione dellÆacqua prodotti in conformità alla UNI EN 12201:2004 , e a quanto previsto dal D.M. n. 174 del 06/04/2004 (sostituisce Circ. Min. Sanità n. 102 del 02/12/1978); dovranno essere contrassegnate dal marchio IIP dellÆIstituto Italiano dei Plastici e/o equivalente marchio europeo. I tubi devono essere formati per estrusione , e possono essere forniti sia in barre che in rotoli. PFA12,5 / - TUBI IN POLIETILENE PE 80 PFA 12,5 / - Tubazione del diametro esterno 160 mm spessore 14,6 mm m	m		11,61
22CL.PR.3.3050.m	Tubi in polietilene PE 80 con valori minimi di MRS (Minimum Required Strenght) di 8 Mpa destinati alla distribuzione dellÆacqua prodotti in conformità alla UNI EN 12201:2004 , e a quanto previsto dal D.M. n. 174 del 06/04/2004 (sostituisce Circ. Min. Sanità n. 102 del 02/12/1978); dovranno essere contrassegnate dal marchio IIP dellÆIstituto Italiano dei Plastici e/o equivalente marchio europeo. I tubi devono essere formati per estrusione , e possono essere forniti sia in barre che in rotoli. PFA12,5 / - TUBI IN POLIETILENE PE 80 PFA 12,5 / - Tubazione del diametro esterno 180 mm spessore 16,4 mm m	m		14,67
22CL.PR.3.3050.n	Tubi in polietilene PE 80 con valori minimi di MRS (Minimum Required Strenght) di 8 Mpa destinati alla distribuzione dellÆacqua prodotti in conformità alla UNI EN 12201:2004 , e a quanto previsto dal D.M. n. 174 del 06/04/2004 (sostituisce Circ. Min. Sanità n. 102 del 02/12/1978); dovranno essere contrassegnate dal marchio IIP dellÆIstituto Italiano dei Plastici e/o equivalente marchio europeo. I tubi devono essere formati per estrusione , e possono essere forniti sia in barre che in rotoli. PFA12,5 / - TUBI IN POLIETILENE PE 80 PFA 12,5 / - Tubazione del diametro esterno 200 mm spessore 18,2 mm m	m		18,08
22CL.PR.3.3050.o	Tubi in polietilene PE 80 con valori minimi di MRS (Minimum Required Strenght) di 8 Mpa destinati alla distribuzione dellÆacqua prodotti in conformità alla UNI EN 12201:2004 , e a quanto previsto dal D.M. n. 174 del 06/04/2004 (sostituisce Circ. Min. Sanità n. 102 del 02/12/1978); dovranno essere contrassegnate dal marchio IIP dellÆIstituto Italiano dei Plastici e/o equivalente marchio europeo. I tubi devono essere formati per estrusione , e possono essere forniti sia in barre che in rotoli. PFA12,5 / - TUBI IN POLIETILENE PE 80 PFA 12,5 / - Tubazione del diametro esterno 225 mm spessore 20,5 mm m	m		22,89
22CL.PR.3.3050.p	Tubi in polietilene PE 80 con valori minimi di MRS (Minimum Required Strenght) di 8 Mpa destinati alla distribuzione dellÆacqua prodotti in conformità alla UNI EN 12201:2004 , e a quanto previsto dal D.M. n. 174 del 06/04/2004 (sostituisce Circ. Min. Sanità n. 102 del 02/12/1978); dovranno essere contrassegnate dal marchio IIP dellÆIstituto Italiano dei Plastici e/o equivalente marchio europeo. I tubi devono essere formati per estrusione , e possono essere forniti sia in barre che in rotoli. PFA12,5 / - TUBI IN POLIETILENE PE 80 PFA 12,5 / - Tubazione del diametro esterno 250 mm spessore 22,7 mm	m		36,54
22CL.PR.3.3050.q	Tubi in polietilene PE 80 con valori minimi di MRS (Minimum Required Strenght) di 8 Mpa destinati alla distribuzione dellÆacqua prodotti in conformità alla UNI EN 12201:2004 , e a quanto previsto dal D.M. n. 174 del 06/04/2004 (sostituisce Circ. Min. Sanità n. 102 del 02/12/1978); dovranno essere contrassegnate dal marchio IIP dellÆIstituto Italiano dei Plastici e/o equivalente marchio europeo. I tubi devono essere formati per estrusione , e possono essere forniti sia in barre che in rotoli. PFA12,5 / - TUBI IN POLIETILENE PE 80 PFA 12,5 / - Tubazione del diametro esterno 250 mm spessore 22,7 mm m	m		28,15
22CL.PR.3.3050.r	Tubi in polietilene PE 80 con valori minimi di MRS (Minimum Required Strenght) di 8 Mpa destinati alla distribuzione dellÆacqua prodotti in conformità alla UNI EN 12201:2004 , e a quanto previsto dal D.M. n. 174 del 06/04/2004 (sostituisce Circ. Min. Sanità n. 102 del 02/12/1978); dovranno essere contrassegnate dal marchio IIP dellÆIstituto Italiano dei Plastici e/o equivalente marchio europeo. I tubi devono essere formati per estrusione , e possono essere forniti sia in barre che in rotoli. PFA12,5 / - TUBI IN POLIETILENE PE 80 PFA 12,5 / - Tubazione del diametro esterno 280 mm spessore 25,4 mm m	m		36,98
22CL.PR.3.3050.s	Tubi in polietilene PE 80 con valori minimi di MRS (Minimum Required Strenght) di 8 Mpa destinati alla distribuzione dellÆacqua prodotti in conformità alla UNI EN 12201:2004 , e a quanto previsto dal D.M. n. 174 del 06/04/2004 (sostituisce Circ. Min. Sanità n. 102 del 02/12/1978); dovranno essere contrassegnate dal marchio IIP dellÆIstituto Italiano dei Plastici e/o equivalente marchio europeo. I tubi devono essere formati per estrusione , e possono essere forniti sia in barre che in rotoli. PFA12,5 / - TUBI IN POLIETILENE PE 80 PFA 12,5 / - Tubazione del diametro esterno 315 mm spessore 28,6 mm m	m		46,81
22CL.PR.3.3050.t	Tubi in polietilene PE 80 con valori minimi di MRS (Minimum Required Strenght) di 8 Mpa destinati alla distribuzione dellÆacqua prodotti in conformità alla UNI EN 12201:2004 , e a quanto previsto dal D.M. n. 174 del 06/04/2004 (sostituisce Circ. Min. Sanità n. 102 del 02/12/1978); dovranno essere contrassegnate dal marchio IIP dellÆIstituto Italiano dei Plastici e/o equivalente marchio europeo. I tubi devono essere formati per estrusione , e possono essere forniti sia in barre che in rotoli. PFA12,5 / - TUBI IN POLIETILENE PE 80 PFA 12,5 / - Tubazione del diametro esterno 355 mm spessore 32,2 mm m	m		59,41
22CL.PR.3.3050.u	Tubi in polietilene PE 80 con valori minimi di MRS (Minimum Required Strenght) di 8 Mpa destinati alla distribuzione dellÆacqua prodotti in conformità alla UNI EN 12201:2004 , e a quanto previsto dal D.M. n. 174 del 06/04/2004 (sostituisce Circ. Min. Sanità n. 102 del 02/12/1978); dovranno essere contrassegnate dal marchio IIP dellÆIstituto Italiano dei Plastici e/o equivalente marchio europeo. I tubi devono essere formati per estrusione , e possono essere forniti sia in barre che in rotoli. PFA12,5 / - TUBI IN POLIETILENE PE 80 PFA 12,5 / - Tubazione del diametro esterno 400 mm spessore 36,3 mm m	m		75,42
22CL.PR.3.3050.v	Tubi in polietilene PE 80 con valori minimi di MRS (Minimum Required Strenght) di 8 Mpa destinati alla distribuzione dellÆacqua prodotti in conformità alla UNI EN 12201:2004 , e a quanto previsto dal D.M. n. 174 del 06/04/2004 (sostituisce Circ. Min. Sanità n. 102 del 02/12/1978); dovranno essere contrassegnate dal marchio IIP dellÆIstituto Italiano dei Plastici e/o equivalente marchio europeo. I tubi devono essere formati per estrusione , e possono essere forniti sia in barre che in rotoli. PFA12,5 / - TUBI IN POLIETILENE PE 80 PFA 12,5 / - Tubazione del diametro esterno 450 mm spessore 40,9 mm m	m		95,51
22CL.PR.3.3050.w	Tubi in polietilene PE 80 con valori minimi di MRS (Minimum Required Strenght) di 8 Mpa destinati alla distribuzione dellÆacqua prodotti in conformità alla UNI EN 12201:2004 , e a quanto previsto dal D.M. n. 174 del 06/04/2004 (sostituisce Circ. Min. Sanità n. 102 del 02/12/1978); dovranno essere contrassegnate dal marchio IIP dellÆIstituto Italiano dei Plastici e/o equivalente marchio europeo. I tubi devono essere formati per estrusione , e possono essere forniti sia in barre che in rotoli. PFA12,5 / - TUBI IN POLIETILENE PE 80 PFA 12,5 / - Tubazione del diametro esterno 500 mm spessore 45,4 mm m	m		117,84
22CL.PR.3.3050.x	Tubi in polietilene PE 80 con valori minimi di MRS (Minimum Required Strenght) di 8 Mpa destinati alla distribuzione dellÆacqua prodotti in conformità alla UNI EN 12201:2004 , e a quanto previsto dal D.M. n. 174 del 06/04/2004 (sostituisce Circ. Min. Sanità n. 102 del 02/12/1978); dovranno essere contrassegnate dal marchio IIP dellÆIstituto Italiano dei Plastici e/o equivalente marchio europeo. I tubi devono essere formati per estrusione , e possono essere forniti sia in barre che in rotoli. PFA12,5 / - TUBI IN POLIETILENE PE 80 PFA 12,5 / - Tubazione del diametro esterno 560 mm spessore 50,8mm m	m		147,62
22CL.PR.3.3050.z	Tubi in polietilene PE 80 con valori minimi di MRS (Minimum Required Strenght) di 8 Mpa destinati alla distribuzione dellÆacqua prodotti in conformità alla UNI EN 12201:2004 , e a quanto previsto dal D.M. n. 174 del 06/04/2004 (sostituisce Circ. Min. Sanità n. 102 del 02/12/1978); dovranno essere contrassegnate dal marchio IIP dellÆIstituto Italiano dei Plastici e/o equivalente marchio europeo. I tubi devono essere formati per estrusione , e possono essere forniti sia in barre che in rotoli. PFA12,5 / - TUBI IN POLIETILENE PE 80 PFA 12,5 / - Tubazione del diametro esterno 630 mm spessore 57,2 mm m	m		187,03
22CL.PR.3.3060.a	Tubi in Polietilene PE 100 con valori minimi di MRS (Minimum Required Strenght) di 10 MPa, destinati alla distribuzione dellÆacqua prodotti in conformità alla UNI EN 12201 del 2004, e a quanto previsto dal D.M. n. 174 del 06/04/2004 (sostituisce Circ. Min. Sanità n. 102 del 02/12/1978); dovranno essere contrassegnati dal marchio IIP dellÆIstituto Italiano dei Plastici e/o equivalente marchio europeo. I tubi devono essere formati per estrusione, e possono essere forniti sia in barre che in rotoli. PFA 6 / - TUBI IN POLIETILENE PE 100 PFA 6 / - Tubazione del diametro esterno 160 mm spessore 6,2 mm	m		22,09
22CL.PR.3.3060.b	Tubi in Polietilene PE 100 con valori minimi di MRS (Minimum Required Strenght) di 10 MPa, destinati alla distribuzione dellÆacqua prodotti in conformità alla UNI EN 12201 del 2004, e a quanto previsto dal D.M. n. 174 del 06/04/2004 (sostituisce Circ. Min. Sanità n. 102 del 02/12/1978); dovranno essere contrassegnati dal marchio IIP dellÆIstituto Italiano dei Plastici e/o equivalente marchio europeo. I tubi devono essere formati per estrusione, e possono essere forniti sia in barre che in rotoli. PFA 6 / - TUBI IN POLIETILENE PE 100 PFA 6 / - Tubazione del diametro esterno 180 mm spessore 6,9 mm	m		27,50
22CL.PR.3.3060.c	Tubi in Polietilene PE 100 con valori minimi di MRS (Minimum Required Strenght) di 10 MPa, destinati alla distribuzione dellÆacqua prodotti in conformità alla UNI EN 12201 del 2004, e a quanto previsto dal D.M. n. 174 del 06/04/2004 (sostituisce Circ. Min. Sanità n. 102 del 02/12/1978); dovranno essere contrassegnati dal marchio IIP dellÆIstituto Italiano dei Plastici e/o equivalente marchio europeo. I tubi devono essere formati per estrusione, e possono essere forniti sia in barre che in rotoli. PFA 6 / - TUBI IN POLIETILENE PE 100 PFA 6 / - Tubazione del diametro esterno 200 mm spessore 7,7 mm	m		34,12
22CL.PR.3.3060.d	Tubi in Polietilene PE 100 con valori minimi di MRS (Minimum Required Strenght) di 10 MPa, destinati alla distribuzione dellÆacqua prodotti in conformità alla UNI EN 12201 del 2004, e a quanto previsto dal D.M. n. 174 del 06/04/2004 (sostituisce Circ. Min. Sanità n. 102 del 02/12/1978); dovranno essere contrassegnati dal marchio IIP dellÆIstituto Italiano dei Plastici e/o equivalente marchio europeo. I tubi devono essere formati per estrusione, e possono essere forniti sia in barre che in rotoli. PFA 6 / - TUBI IN POLIETILENE PE 100 PFA 6 / - Tubazione del diametro esterno 225 mm spessore 8,6 mm	m		42,83
22CL.PR.3.3060.e	Tubi in Polietilene PE 100 con valori minimi di MRS (Minimum Required Strenght) di 10 MPa, destinati alla distribuzione dellÆacqua prodotti in conformità alla UNI EN 12201 del 2004, e a quanto previsto dal D.M. n. 174 del 06/04/2004 (sostituisce Circ. Min. Sanità n. 102 del 02/12/1978); dovranno essere contrassegnati dal marchio IIP dellÆIstituto Italiano dei Plastici e/o equivalente marchio europeo. I tubi devono essere formati per estrusione, e possono essere forniti sia in barre che in rotoli. PFA 6 / - TUBI IN POLIETILENE PE 100 PFA 6 / - Tubazione del diametro esterno 250 mm spessore 9,6 mm	m		53,05
22CL.PR.3.3060.f	Tubi in Polietilene PE 100 con valori minimi di MRS (Minimum Required Strenght) di 10 MPa, destinati alla distribuzione dellÆacqua prodotti in conformità alla UNI EN 12201 del 2004, e a quanto previsto dal D.M. n. 174 del 06/04/2004 (sostituisce Circ. Min. Sanità n. 102 del 02/12/1978); dovranno essere contrassegnati dal marchio IIP dellÆIstituto Italiano dei Plastici e/o equivalente marchio europeo. I tubi devono essere formati per estrusione, e possono essere forniti sia in barre che in rotoli. PFA 6 / - TUBI IN POLIETILENE PE 100 PFA 6 / - Tubazione del diametro esterno 280 mm spessore 10,7 mm	m		66,15
22CL.PR.3.3060.g	Tubi in Polietilene PE 100 con valori minimi di MRS (Minimum Required Strenght) di 10 MPa, destinati alla distribuzione dellÆacqua prodotti in conformità alla UNI EN 12201 del 2004, e a quanto previsto dal D.M. n. 174 del 06/04/2004 (sostituisce Circ. Min. Sanità n. 102 del 02/12/1978); dovranno essere contrassegnati dal marchio IIP dellÆIstituto Italiano dei Plastici e/o equivalente marchio europeo. I tubi devono essere formati per estrusione, e possono essere forniti sia in barre che in rotoli. PFA 6 / - TUBI IN POLIETILENE PE 100 PFA 6 / - Tubazione del diametro esterno 315 mm spessore 12,1 mm	m		25,05
22CL.PR.3.3060.h	Tubi in Polietilene PE 100 con valori minimi di MRS (Minimum Required Strenght) di 10 MPa, destinati alla distribuzione dellÆacqua prodotti in conformità alla UNI EN 12201 del 2004, e a quanto previsto dal D.M. n. 174 del 06/04/2004 (sostituisce Circ. Min. Sanità n. 102 del 02/12/1978); dovranno essere contrassegnati dal marchio IIP dellÆIstituto Italiano dei Plastici e/o equivalente marchio europeo. I tubi devono essere formati per estrusione, e possono essere forniti sia in barre che in rotoli. PFA 6 / - TUBI IN POLIETILENE PE 100 PFA 6 / - Tubazione del diametro esterno. 355 mm spessore 13,6 mm	m		106,53
22CL.PR.3.3060.i	Tubi in Polietilene PE 100 con valori minimi di MRS (Minimum Required Strenght) di 10 MPa, destinati alla distribuzione dellÆacqua prodotti in conformità alla UNI EN 12201 del 2004, e a quanto previsto dal D.M. n. 174 del 06/04/2004 (sostituisce Circ. Min. Sanità n. 102 del 02/12/1978); dovranno essere contrassegnati dal marchio IIP dellÆIstituto Italiano dei Plastici e/o equivalente marchio europeo. I tubi devono essere formati per estrusione, e possono essere forniti sia in barre che in rotoli. PFA 6 / - TUBI IN POLIETILENE PE 100 PFA 6 / - Tubazione del diametro esterno 400 mm spessore 15,3 mm	m		135,03
22CL.PR.3.3060.j	Tubi in Polietilene PE 100 con valori minimi di MRS (Minimum Required Strenght) di 10 MPa, destinati alla distribuzione dellÆacqua prodotti in conformità alla UNI EN 12201 del 2004, e a quanto previsto dal D.M. n. 174 del 06/04/2004 (sostituisce Circ. Min. Sanità n. 102 del 02/12/1978); dovranno essere contrassegnati dal marchio IIP dellÆIstituto Italiano dei Plastici e/o equivalente marchio europeo. I tubi devono essere formati per estrusione, e possono essere forniti sia in barre che in rotoli. PFA 6 / - TUBI IN POLIETILENE PE 100 PFA 6 / - Tubazione del diametro esterno 450 mm spessore 17,2 mm	m		170,74
22CL.PR.3.3060.k	Tubi in Polietilene PE 100 con valori minimi di MRS (Minimum Required Strenght) di 10 MPa, destinati alla distribuzione dellÆacqua prodotti in conformità alla UNI EN 12201 del 2004, e a quanto previsto dal D.M. n. 174 del 06/04/2004 (sostituisce Circ. Min. Sanità n. 102 del 02/12/1978); dovranno essere contrassegnati dal marchio IIP dellÆIstituto Italiano dei Plastici e/o equivalente marchio europeo. I tubi devono essere formati per estrusione, e possono essere forniti sia in barre che in rotoli. PFA 6 / - TUBI IN POLIETILENE PE 100 PFA 6 / - Tubazione del diametro esterno 500 mm spessore 19,1 mm	m		210,61
22CL.PR.3.3060.l	Tubi in Polietilene PE 100 con valori minimi di MRS (Minimum Required Strenght) di 10 MPa, destinati alla distribuzione dellÆacqua prodotti in conformità alla UNI EN 12201 del 2004, e a quanto previsto dal D.M. n. 174 del 06/04/2004 (sostituisce Circ. Min. Sanità n. 102 del 02/12/1978); dovranno essere contrassegnati dal marchio IIP dellÆIstituto Italiano dei Plastici e/o equivalente marchio europeo. I tubi devono essere formati per estrusione, e possono essere forniti sia in barre che in rotoli. PFA 6 / - TUBI IN POLIETILENE PE 100 PFA 6 / - Tubazione del diametro esterno 560 mm spessore 21,4 mm	m		81,59
22CL.PR.3.3060.m	Tubi in Polietilene PE 100 con valori minimi di MRS (Minimum Required Strenght) di 10 MPa, destinati alla distribuzione dellÆacqua prodotti in conformità alla UNI EN 12201 del 2004, e a quanto previsto dal D.M. n. 174 del 06/04/2004 (sostituisce Circ. Min. Sanità n. 102 del 02/12/1978); dovranno essere contrassegnati dal marchio IIP dellÆIstituto Italiano dei Plastici e/o equivalente marchio europeo. I tubi devono essere formati per estrusione, e possono essere forniti sia in barre che in rotoli. PFA 6 / - TUBI IN POLIETILENE PE 100 PFA 6 / - Tubazione del diametro esterno 630 mm spessore 24,1 mm	m		334,49
22CL.PR.3.3060.n	Tubi in Polietilene PE 100 con valori minimi di MRS (Minimum Required Strenght) di 10 MPa, destinati alla distribuzione dellÆacqua prodotti in conformità alla UNI EN 12201 del 2004, e a quanto previsto dal D.M. n. 174 del 06/04/2004 (sostituisce Circ. Min. Sanità n. 102 del 02/12/1978); dovranno essere contrassegnati dal marchio IIP dellÆIstituto Italiano dei Plastici e/o equivalente marchio europeo. I tubi devono essere formati per estrusione, e possono essere forniti sia in barre che in rotoli. PFA 6 / - TUBI IN POLIETILENE PE 100 PFA 6 / - Tubazione del diametro esterno 710 mm spessore 27,2 mm	m		425,77
22CL.PR.3.3060.o	Tubi in Polietilene PE 100 con valori minimi di MRS (Minimum Required Strenght) di 10 MPa, destinati alla distribuzione dellÆacqua prodotti in conformità alla UNI EN 12201 del 2004, e a quanto previsto dal D.M. n. 174 del 06/04/2004 (sostituisce Circ. Min. Sanità n. 102 del 02/12/1978); dovranno essere contrassegnati dal marchio IIP dellÆIstituto Italiano dei Plastici e/o equivalente marchio europeo. I tubi devono essere formati per estrusione, e possono essere forniti sia in barre che in rotoli. PFA 6 / - TUBI IN POLIETILENE PE 100 PFA 6 / - Tubazione del diametro esterno 800 mm spessore 30,6 mm	m		539,28
22CL.PR.3.3060.q	Tubi in Polietilene PE 100 con valori minimi di MRS (Minimum Required Strenght) di 10 MPa, destinati alla distribuzione dellÆacqua prodotti in conformità alla UNI EN 12201 del 2004, e a quanto previsto dal D.M. n. 174 del 06/04/2004 (sostituisce Circ. Min. Sanità n. 102 del 02/12/1978); dovranno essere contrassegnati dal marchio IIP dellÆIstituto Italiano dei Plastici e/o equivalente marchio europeo. I tubi devono essere formati per estrusione, e possono essere forniti sia in barre che in rotoli. PFA 6 / - TUBI IN POLIETILENE PE 100 PFA 6 / - Tubazione del diametro esterno 900 mm spessore 34,4 mm	m		684,75
22CL.PR.3.3060.r	Tubi in Polietilene PE 100 con valori minimi di MRS (Minimum Required Strenght) di 10 MPa, destinati alla distribuzione dellÆacqua prodotti in conformità alla UNI EN 12201 del 2004, e a quanto previsto dal D.M. n. 174 del 06/04/2004 (sostituisce Circ. Min. Sanità n. 102 del 02/12/1978); dovranno essere contrassegnati dal marchio IIP dellÆIstituto Italiano dei Plastici e/o equivalente marchio europeo. I tubi devono essere formati per estrusione, e possono essere forniti sia in barre che in rotoli. PFA 6 / - TUBI IN POLIETILENE PE 100 PFA 6 / - Tubazione del diametro esterno 1000 mm spessore 38,2 mm	m		211,51
22CL.PR.3.3070.a	Tubi in Polietilene PE 100 con valori minimi di MRS (Minimum Required Strenght) di 10 MPa, destinati alla distribuzione dellÆacqua prodotti in conformità alla UNI EN 12201 del 2004, e a quanto previsto dal D.M. n. 174 del 06/04/2004 (sostituisce Circ. Min. Sanità n. 102 del 02/12/1978); dovranno essere contrassegnati dal marchio IIP dellÆIstituto Italiano dei Plastici e/o equivalente marchio europeo. I tubi devono essere formati per estrusione, e possono essere forniti sia in barre che in rotoli. PFA 10 / - TUBI IN POLIETILENE PE 100 PFA 10 / - Tubazione del diametro esterno 50 mm spessore 3,0 mm	m		3,45
22CL.PR.3.3070.b	Tubi in Polietilene PE 100 con valori minimi di MRS (Minimum Required Strenght) di 10 MPa, destinati alla distribuzione dellÆacqua prodotti in conformità alla UNI EN 12201 del 2004, e a quanto previsto dal D.M. n. 174 del 06/04/2004 (sostituisce Circ. Min. Sanità n. 102 del 02/12/1978); dovranno essere contrassegnati dal marchio IIP dellÆIstituto Italiano dei Plastici e/o equivalente marchio europeo. I tubi devono essere formati per estrusione, e possono essere forniti sia in barre che in rotoli. PFA 10 / - TUBI IN POLIETILENE PE 100 PFA 10 / - Tubazione del diametro esterno 63 mm spessore 3,8 mm	m		5,40
22CL.PR.3.3070.c	Tubi in Polietilene PE 100 con valori minimi di MRS (Minimum Required Strenght) di 10 MPa, destinati alla distribuzione dellÆacqua prodotti in conformità alla UNI EN 12201 del 2004, e a quanto previsto dal D.M. n. 174 del 06/04/2004 (sostituisce Circ. Min. Sanità n. 102 del 02/12/1978); dovranno essere contrassegnati dal marchio IIP dellÆIstituto Italiano dei Plastici e/o equivalente marchio europeo. I tubi devono essere formati per estrusione, e possono essere forniti sia in barre che in rotoli. PFA 10 / - TUBI IN POLIETILENE PE 100 PFA 10 / - Tubazione del diametro esterno 75 mm spessore 4,5 mm	m		7,01
22CL.PR.3.3070.d	Tubi in Polietilene PE 100 con valori minimi di MRS (Minimum Required Strenght) di 10 MPa, destinati alla distribuzione dellÆacqua prodotti in conformità alla UNI EN 12201 del 2004, e a quanto previsto dal D.M. n. 174 del 06/04/2004 (sostituisce Circ. Min. Sanità n. 102 del 02/12/1978); dovranno essere contrassegnati dal marchio IIP dellÆIstituto Italiano dei Plastici e/o equivalente marchio europeo. I tubi devono essere formati per estrusione, e possono essere forniti sia in barre che in rotoli. PFA 10 / - TUBI IN POLIETILENE PE 100 PFA 10 / - Tubazione del diametro esterno 90 mm spessore 5,4 mm	m		10,10
22CL.PR.3.3070.e	Tubi in Polietilene PE 100 con valori minimi di MRS (Minimum Required Strenght) di 10 MPa, destinati alla distribuzione dellÆacqua prodotti in conformità alla UNI EN 12201 del 2004, e a quanto previsto dal D.M. n. 174 del 06/04/2004 (sostituisce Circ. Min. Sanità n. 102 del 02/12/1978); dovranno essere contrassegnati dal marchio IIP dellÆIstituto Italiano dei Plastici e/o equivalente marchio europeo. I tubi devono essere formati per estrusione, e possono essere forniti sia in barre che in rotoli. PFA 10 / - TUBI IN POLIETILENE PE 100 PFA 10 / - Tubazione del diametro esterno 110 mm spessore 6,6 mm	m		14,99
22CL.PR.3.3070.f	Tubi in Polietilene PE 100 con valori minimi di MRS (Minimum Required Strenght) di 10 MPa, destinati alla distribuzione dellÆacqua prodotti in conformità alla UNI EN 12201 del 2004, e a quanto previsto dal D.M. n. 174 del 06/04/2004 (sostituisce Circ. Min. Sanità n. 102 del 02/12/1978); dovranno essere contrassegnati dal marchio IIP dellÆIstituto Italiano dei Plastici e/o equivalente marchio europeo. I tubi devono essere formati per estrusione, e possono essere forniti sia in barre che in rotoli. PFA 10 / - TUBI IN POLIETILENE PE 100 PFA 10 / - Tubazione del diametro esterno 125 mm spessore 7,4 mm	m		19,19
22CL.PR.3.3070.g	Tubi in Polietilene PE 100 con valori minimi di MRS (Minimum Required Strenght) di 10 MPa, destinati alla distribuzione dellÆacqua prodotti in conformità alla UNI EN 12201 del 2004, e a quanto previsto dal D.M. n. 174 del 06/04/2004 (sostituisce Circ. Min. Sanità n. 102 del 02/12/1978); dovranno essere contrassegnati dal marchio IIP dellÆIstituto Italiano dei Plastici e/o equivalente marchio europeo. I tubi devono essere formati per estrusione, e possono essere forniti sia in barre che in rotoli. PFA 10 / - TUBI IN POLIETILENE PE 100 PFA 10 / - Tubazione del diametro esterno 140 mm spessore 8,3 mm	m		7,22
22CL.PR.3.3070.h	Tubi in Polietilene PE 100 con valori minimi di MRS (Minimum Required Strenght) di 10 MPa, destinati alla distribuzione dellÆacqua prodotti in conformità alla UNI EN 12201 del 2004, e a quanto previsto dal D.M. n. 174 del 06/04/2004 (sostituisce Circ. Min. Sanità n. 102 del 02/12/1978); dovranno essere contrassegnati dal marchio IIP dellÆIstituto Italiano dei Plastici e/o equivalente marchio europeo. I tubi devono essere formati per estrusione, e possono essere forniti sia in barre che in rotoli. PFA 10 / - TUBI IN POLIETILENE PE 100 PFA 10 / - Tubazione del diametro esterno 160 mm spessore 9,5 mm	m		29,99
22CL.PR.3.3070.i	Tubi in Polietilene PE 100 con valori minimi di MRS (Minimum Required Strenght) di 10 MPa, destinati alla distribuzione dellÆacqua prodotti in conformità alla UNI EN 12201 del 2004, e a quanto previsto dal D.M. n. 174 del 06/04/2004 (sostituisce Circ. Min. Sanità n. 102 del 02/12/1978); dovranno essere contrassegnati dal marchio IIP dellÆIstituto Italiano dei Plastici e/o equivalente marchio europeo. I tubi devono essere formati per estrusione, e possono essere forniti sia in barre che in rotoli. PFA 10 / - TUBI IN POLIETILENE PE 100 PFA 10 / - Tubazione del diametro esterno 180 mm spessore 10,7 mm	m		37,86
22CL.PR.3.3070.j	Tubi in Polietilene PE 100 con valori minimi di MRS (Minimum Required Strenght) di 10 MPa, destinati alla distribuzione dellÆacqua prodotti in conformità alla UNI EN 12201 del 2004, e a quanto previsto dal D.M. n. 174 del 06/04/2004 (sostituisce Circ. Min. Sanità n. 102 del 02/12/1978); dovranno essere contrassegnati dal marchio IIP dellÆIstituto Italiano dei Plastici e/o equivalente marchio europeo. I tubi devono essere formati per estrusione, e possono essere forniti sia in barre che in rotoli. PFA 10 / - TUBI IN POLIETILENE PE 100 PFA 10 / - Tubazione del diametro esterno 200 mm spessore 11,9 mm	m		46,73
22CL.PR.3.3070.k	Tubi in Polietilene PE 100 con valori minimi di MRS (Minimum Required Strenght) di 10 MPa, destinati alla distribuzione dellÆacqua prodotti in conformità alla UNI EN 12201 del 2004, e a quanto previsto dal D.M. n. 174 del 06/04/2004 (sostituisce Circ. Min. Sanità n. 102 del 02/12/1978); dovranno essere contrassegnati dal marchio IIP dellÆIstituto Italiano dei Plastici e/o equivalente marchio europeo. I tubi devono essere formati per estrusione, e possono essere forniti sia in barre che in rotoli. PFA 10 / - TUBI IN POLIETILENE PE 100 PFA 10 / - Tubazione del diametro esterno 225 mm spessore 13,4 mm	m		59,26
22CL.PR.3.3070.l	Tubi in Polietilene PE 100 con valori minimi di MRS (Minimum Required Strenght) di 10 MPa, destinati alla distribuzione dellÆacqua prodotti in conformità alla UNI EN 12201 del 2004, e a quanto previsto dal D.M. n. 174 del 06/04/2004 (sostituisce Circ. Min. Sanità n. 102 del 02/12/1978); dovranno essere contrassegnati dal marchio IIP dellÆIstituto Italiano dei Plastici e/o equivalente marchio europeo. I tubi devono essere formati per estrusione, e possono essere forniti sia in barre che in rotoli. PFA 10 / - TUBI IN POLIETILENE PE 100 PFA 10 / - Tubazione del diametro esterno 250 mm spessore 14,8 mm	m		72,65
22CL.PR.3.3070.m	Tubi in Polietilene PE 100 con valori minimi di MRS (Minimum Required Strenght) di 10 MPa, destinati alla distribuzione dellÆacqua prodotti in conformità alla UNI EN 12201 del 2004, e a quanto previsto dal D.M. n. 174 del 06/04/2004 (sostituisce Circ. Min. Sanità n. 102 del 02/12/1978); dovranno essere contrassegnati dal marchio IIP dellÆIstituto Italiano dei Plastici e/o equivalente marchio europeo. I tubi devono essere formati per estrusione, e possono essere forniti sia in barre che in rotoli. PFA 10 / - TUBI IN POLIETILENE PE 100 PFA 10 / - Tubazione del diametro esterno 280 mm spessore 16,6 mm	m		91,23
22CL.PR.3.3070.n	Tubi in Polietilene PE 100 con valori minimi di MRS (Minimum Required Strenght) di 10 MPa, destinati alla distribuzione dellÆacqua prodotti in conformità alla UNI EN 12201 del 2004, e a quanto previsto dal D.M. n. 174 del 06/04/2004 (sostituisce Circ. Min. Sanità n. 102 del 02/12/1978); dovranno essere contrassegnati dal marchio IIP dellÆIstituto Italiano dei Plastici e/o equivalente marchio europeo. I tubi devono essere formati per estrusione, e possono essere forniti sia in barre che in rotoli. PFA 10 / - TUBI IN POLIETILENE PE 100 PFA 10 / - Tubazione del diametro esterno 315 mm spessore 18,7 mm	m		115,56
22CL.PR.3.3070.o	Tubi in Polietilene PE 100 con valori minimi di MRS (Minimum Required Strenght) di 10 MPa, destinati alla distribuzione dellÆacqua prodotti in conformità alla UNI EN 12201 del 2004, e a quanto previsto dal D.M. n. 174 del 06/04/2004 (sostituisce Circ. Min. Sanità n. 102 del 02/12/1978); dovranno essere contrassegnati dal marchio IIP dellÆIstituto Italiano dei Plastici e/o equivalente marchio europeo. I tubi devono essere formati per estrusione, e possono essere forniti sia in barre che in rotoli. PFA 10 / - TUBI IN POLIETILENE PE 100 PFA 10 / - Tubazione del diametro esterno 355 mm spessore 21,1 mm	m		147,06
22CL.PR.3.3070.p	Tubi in Polietilene PE 100 con valori minimi di MRS (Minimum Required Strenght) di 10 MPa, destinati alla distribuzione dellÆacqua prodotti in conformità alla UNI EN 12201 del 2004, e a quanto previsto dal D.M. n. 174 del 06/04/2004 (sostituisce Circ. Min. Sanità n. 102 del 02/12/1978); dovranno essere contrassegnati dal marchio IIP dellÆIstituto Italiano dei Plastici e/o equivalente marchio europeo. I tubi devono essere formati per estrusione, e possono essere forniti sia in barre che in rotoli. PFA 10 / - TUBI IN POLIETILENE PE 100 PFA 10 / - Tubazione del diametro esterno 400 mm spessore 23,7 mm	m		185,85
22CL.PR.3.3070.q	Tubi in Polietilene PE 100 con valori minimi di MRS (Minimum Required Strenght) di 10 MPa, destinati alla distribuzione dellÆacqua prodotti in conformità alla UNI EN 12201 del 2004, e a quanto previsto dal D.M. n. 174 del 06/04/2004 (sostituisce Circ. Min. Sanità n. 102 del 02/12/1978); dovranno essere contrassegnati dal marchio IIP dellÆIstituto Italiano dei Plastici e/o equivalente marchio europeo. I tubi devono essere formati per estrusione, e possono essere forniti sia in barre che in rotoli. PFA 10 / - TUBI IN POLIETILENE PE 100 PFA 10 / - Tubazione del diametro esterno 400 mm spessore 23,7 mm	m		80,02
22CL.PR.3.3070.r	Tubi in Polietilene PE 100 con valori minimi di MRS (Minimum Required Strenght) di 10 MPa, destinati alla distribuzione dellÆacqua prodotti in conformità alla UNI EN 12201 del 2004, e a quanto previsto dal D.M. n. 174 del 06/04/2004 (sostituisce Circ. Min. Sanità n. 102 del 02/12/1978); dovranno essere contrassegnati dal marchio IIP dellÆIstituto Italiano dei Plastici e/o equivalente marchio europeo. I tubi devono essere formati per estrusione, e possono essere forniti sia in barre che in rotoli. PFA 10 / - TUBI IN POLIETILENE PE 100 PFA 10 / - Tubazione del diametro esterno 450 mm spessore 26,7 mm	m		235,40
22CL.PR.3.3070.s	Tubi in Polietilene PE 100 con valori minimi di MRS (Minimum Required Strenght) di 10 MPa, destinati alla distribuzione dellÆacqua prodotti in conformità alla UNI EN 12201 del 2004, e a quanto previsto dal D.M. n. 174 del 06/04/2004 (sostituisce Circ. Min. Sanità n. 102 del 02/12/1978); dovranno essere contrassegnati dal marchio IIP dellÆIstituto Italiano dei Plastici e/o equivalente marchio europeo. I tubi devono essere formati per estrusione, e possono essere forniti sia in barre che in rotoli. PFA 10 / - TUBI IN POLIETILENE PE 100 PFA 10 / - Tubazione del diametro esterno 500 mm spessore 29,7 mm	m		290,91
22CL.PR.3.3070.t	Tubi in Polietilene PE 100 con valori minimi di MRS (Minimum Required Strenght) di 10 MPa, destinati alla distribuzione dellÆacqua prodotti in conformità alla UNI EN 12201 del 2004, e a quanto previsto dal D.M. n. 174 del 06/04/2004 (sostituisce Circ. Min. Sanità n. 102 del 02/12/1978); dovranno essere contrassegnati dal marchio IIP dellÆIstituto Italiano dei Plastici e/o equivalente marchio europeo. I tubi devono essere formati per estrusione, e possono essere forniti sia in barre che in rotoli. PFA 10 / - TUBI IN POLIETILENE PE 100 PFA 10 / - Tubazione del diametro esterno 560 mm spessore 33,2 mm	m		364,41
22CL.PR.3.3070.u	Tubi in Polietilene PE 100 con valori minimi di MRS (Minimum Required Strenght) di 10 MPa, destinati alla distribuzione dellÆacqua prodotti in conformità alla UNI EN 12201 del 2004, e a quanto previsto dal D.M. n. 174 del 06/04/2004 (sostituisce Circ. Min. Sanità n. 102 del 02/12/1978); dovranno essere contrassegnati dal marchio IIP dellÆIstituto Italiano dei Plastici e/o equivalente marchio europeo. I tubi devono essere formati per estrusione, e possono essere forniti sia in barre che in rotoli. PFA 10 / - TUBI IN POLIETILENE PE 100 PFA 10 / - Tubazione del diametro esterno 630 mm spessore 37,4 mm	m		199,05
22CL.PR.3.3070.v	Tubi in Polietilene PE 100 con valori minimi di MRS (Minimum Required Strenght) di 10 MPa, destinati alla distribuzione dellÆacqua prodotti in conformità alla UNI EN 12201 del 2004, e a quanto previsto dal D.M. n. 174 del 06/04/2004 (sostituisce Circ. Min. Sanità n. 102 del 02/12/1978); dovranno essere contrassegnati dal marchio IIP dellÆIstituto Italiano dei Plastici e/o equivalente marchio europeo. I tubi devono essere formati per estrusione, e possono essere forniti sia in barre che in rotoli. PFA 10 / - TUBI IN POLIETILENE PE 100 PFA 10 / - Tubazione del diametro esterno 710 mm spessore 42,1 mm	m		586,49
22CL.PR.3.3070.w	Tubi in Polietilene PE 100 con valori minimi di MRS (Minimum Required Strenght) di 10 MPa, destinati alla distribuzione dellÆacqua prodotti in conformità alla UNI EN 12201 del 2004, e a quanto previsto dal D.M. n. 174 del 06/04/2004 (sostituisce Circ. Min. Sanità n. 102 del 02/12/1978); dovranno essere contrassegnati dal marchio IIP dellÆIstituto Italiano dei Plastici e/o equivalente marchio europeo. I tubi devono essere formati per estrusione, e possono essere forniti sia in barre che in rotoli. PFA 10 / - TUBI IN POLIETILENE PE 100 PFA 10 / - Tubazione del diametro esterno 800 mm spessore 47,4 mm	m		743,73
22CL.PR.3.3070.x	Tubi in Polietilene PE 100 con valori minimi di MRS (Minimum Required Strenght) di 10 MPa, destinati alla distribuzione dellÆacqua prodotti in conformità alla UNI EN 12201 del 2004, e a quanto previsto dal D.M. n. 174 del 06/04/2004 (sostituisce Circ. Min. Sanità n. 102 del 02/12/1978); dovranno essere contrassegnati dal marchio IIP dellÆIstituto Italiano dei Plastici e/o equivalente marchio europeo. I tubi devono essere formati per estrusione, e possono essere forniti sia in barre che in rotoli. PFA 10 / - TUBI IN POLIETILENE PE 100 PFA 10 / - Tubazione del diametro esterno 900 mm spessore 53.3 mm	m		940,74
22CL.PR.3.3070.z	Tubi in Polietilene PE 100 con valori minimi di MRS (Minimum Required Strenght) di 10 MPa, destinati alla distribuzione dellÆacqua prodotti in conformità alla UNI EN 12201 del 2004, e a quanto previsto dal D.M. n. 174 del 06/04/2004 (sostituisce Circ. Min. Sanità n. 102 del 02/12/1978); dovranno essere contrassegnati dal marchio IIP dellÆIstituto Italiano dei Plastici e/o equivalente marchio europeo. I tubi devono essere formati per estrusione, e possono essere forniti sia in barre che in rotoli. PFA 10 / - TUBI IN POLIETILENE PE 100 PFA 10 / - Tubazione del diametro esterno 1000 mm spessore 59,3 mm	m		1162,68
22CL.PR.3.3080.a	Tubi in Polietilene PE 100 con valori minimi di MRS (Minimum Required Strenght) di 10 MPa, destinati alla distribuzione dellÆacqua prodotti in conformità alla UNI EN 12201 del 2004, e a quanto previsto dal D.M. n. 174 del 06/04/2004 (sostituisce Circ. Min. Sanità n. 102 del 02/12/1978); dovranno essere contrassegnati dal marchio IIP dellÆIstituto Italiano dei Plastici e/o equivalente marchio europeo. I tubi devono essere formati per estrusione, e possono essere forniti sia in barre che in rotoli. PFA 16 / - TUBI IN POLIETILENE PE 100 PFA 16 / - Tubazione del diametro esterno 20 mm spessore 2,0 mm	m		0,27
22CL.PR.3.3080.b	Tubi in Polietilene PE 100 con valori minimi di MRS (Minimum Required Strenght) di 10 MPa, destinati alla distribuzione dellÆacqua prodotti in conformità alla UNI EN 12201 del 2004, e a quanto previsto dal D.M. n. 174 del 06/04/2004 (sostituisce Circ. Min. Sanità n. 102 del 02/12/1978); dovranno essere contrassegnati dal marchio IIP dellÆIstituto Italiano dei Plastici e/o equivalente marchio europeo. I tubi devono essere formati per estrusione, e possono essere forniti sia in barre che in rotoli. PFA 16 / - TUBI IN POLIETILENE PE 100 PFA 16 / - Tubazione del diametro esterno 25 mm spessore 2,3 mm	m		1,46
22CL.PR.3.3080.c	Tubi in Polietilene PE 100 con valori minimi di MRS (Minimum Required Strenght) di 10 MPa, destinati alla distribuzione dellÆacqua prodotti in conformità alla UNI EN 12201 del 2004, e a quanto previsto dal D.M. n. 174 del 06/04/2004 (sostituisce Circ. Min. Sanità n. 102 del 02/12/1978); dovranno essere contrassegnati dal marchio IIP dellÆIstituto Italiano dei Plastici e/o equivalente marchio europeo. I tubi devono essere formati per estrusione, e possono essere forniti sia in barre che in rotoli. PFA 16 / - TUBI IN POLIETILENE PE 100 PFA 16 / - Tubazione del diametro esterno 32 mm spessore 3,0 mm	m		2,27
22CL.PR.3.3080.d	Tubi in Polietilene PE 100 con valori minimi di MRS (Minimum Required Strenght) di 10 MPa, destinati alla distribuzione dellÆacqua prodotti in conformità alla UNI EN 12201 del 2004, e a quanto previsto dal D.M. n. 174 del 06/04/2004 (sostituisce Circ. Min. Sanità n. 102 del 02/12/1978); dovranno essere contrassegnati dal marchio IIP dellÆIstituto Italiano dei Plastici e/o equivalente marchio europeo. I tubi devono essere formati per estrusione, e possono essere forniti sia in barre che in rotoli. PFA 16 / - TUBI IN POLIETILENE PE 100 PFA 16 / - Tubazione del diametro esterno 40 mm spessore 3,7 mm	m		0,98
22CL.PR.3.3080.e	Tubi in Polietilene PE 100 con valori minimi di MRS (Minimum Required Strenght) di 10 MPa, destinati alla distribuzione dellÆacqua prodotti in conformità alla UNI EN 12201 del 2004, e a quanto previsto dal D.M. n. 174 del 06/04/2004 (sostituisce Circ. Min. Sanità n. 102 del 02/12/1978); dovranno essere contrassegnati dal marchio IIP dellÆIstituto Italiano dei Plastici e/o equivalente marchio europeo. I tubi devono essere formati per estrusione, e possono essere forniti sia in barre che in rotoli. PFA 16 / - TUBI IN POLIETILENE PE 100 PFA 16 / - Tubazione del diametro esterno 50 mm spessore 4,6 mm	m		1,45
22CL.PR.3.3080.f	Tubi in Polietilene PE 100 con valori minimi di MRS (Minimum Required Strenght) di 10 MPa, destinati alla distribuzione dellÆacqua prodotti in conformità alla UNI EN 12201 del 2004, e a quanto previsto dal D.M. n. 174 del 06/04/2004 (sostituisce Circ. Min. Sanità n. 102 del 02/12/1978); dovranno essere contrassegnati dal marchio IIP dellÆIstituto Italiano dei Plastici e/o equivalente marchio europeo. I tubi devono essere formati per estrusione, e possono essere forniti sia in barre che in rotoli. PFA 16 / - TUBI IN POLIETILENE PE 100 PFA 16 / - Tubazione del diametro esterno 63 mm spessore 5,8 mm	m		8,59
22CL.PR.3.3080.g	Tubi in Polietilene PE 100 con valori minimi di MRS (Minimum Required Strenght) di 10 MPa, destinati alla distribuzione dellÆacqua prodotti in conformità alla UNI EN 12201 del 2004, e a quanto previsto dal D.M. n. 174 del 06/04/2004 (sostituisce Circ. Min. Sanità n. 102 del 02/12/1978); dovranno essere contrassegnati dal marchio IIP dellÆIstituto Italiano dei Plastici e/o equivalente marchio europeo. I tubi devono essere formati per estrusione, e possono essere forniti sia in barre che in rotoli. PFA 16 / - TUBI IN POLIETILENE PE 100 PFA 16 / - Tubazione del diametro esterno 75 mm spessore 6,8 mm	m		10,99
22CL.PR.3.3080.h	Tubi in Polietilene PE 100 con valori minimi di MRS (Minimum Required Strenght) di 10 MPa, destinati alla distribuzione dellÆacqua prodotti in conformità alla UNI EN 12201 del 2004, e a quanto previsto dal D.M. n. 174 del 06/04/2004 (sostituisce Circ. Min. Sanità n. 102 del 02/12/1978); dovranno essere contrassegnati dal marchio IIP dellÆIstituto Italiano dei Plastici e/o equivalente marchio europeo. I tubi devono essere formati per estrusione, e possono essere forniti sia in barre che in rotoli. PFA 16 / - TUBI IN POLIETILENE PE 100 PFA 16 / - Tubazione del diametro esterno 90 mm spessore 8,2 mm	m		15,97
22CL.PR.3.3080.i	Tubi in Polietilene PE 100 con valori minimi di MRS (Minimum Required Strenght) di 10 MPa, destinati alla distribuzione dellÆacqua prodotti in conformità alla UNI EN 12201 del 2004, e a quanto previsto dal D.M. n. 174 del 06/04/2004 (sostituisce Circ. Min. Sanità n. 102 del 02/12/1978); dovranno essere contrassegnati dal marchio IIP dellÆIstituto Italiano dei Plastici e/o equivalente marchio europeo. I tubi devono essere formati per estrusione, e possono essere forniti sia in barre che in rotoli. PFA 16 / - TUBI IN POLIETILENE PE 100 PFA 16 / - Tubazione del diametro esterno 110 mm spessore 10,0 mm	m		23,61
22CL.PR.3.3080.j	Tubi in Polietilene PE 100 con valori minimi di MRS (Minimum Required Strenght) di 10 MPa, destinati alla distribuzione dellÆacqua prodotti in conformità alla UNI EN 12201 del 2004, e a quanto previsto dal D.M. n. 174 del 06/04/2004 (sostituisce Circ. Min. Sanità n. 102 del 02/12/1978); dovranno essere contrassegnati dal marchio IIP dellÆIstituto Italiano dei Plastici e/o equivalente marchio europeo. I tubi devono essere formati per estrusione, e possono essere forniti sia in barre che in rotoli. PFA 16 / - TUBI IN POLIETILENE PE 100 PFA 16 / - Tubazione del diametro esterno 125 mm spessore 11,4 mm	m		30,59
22CL.PR.3.3080.k	Tubi in Polietilene PE 100 con valori minimi di MRS (Minimum Required Strenght) di 10 MPa, destinati alla distribuzione dellÆacqua prodotti in conformità alla UNI EN 12201 del 2004, e a quanto previsto dal D.M. n. 174 del 06/04/2004 (sostituisce Circ. Min. Sanità n. 102 del 02/12/1978); dovranno essere contrassegnati dal marchio IIP dellÆIstituto Italiano dei Plastici e/o equivalente marchio europeo. I tubi devono essere formati per estrusione, e possono essere forniti sia in barre che in rotoli. PFA 16 / - TUBI IN POLIETILENE PE 100 PFA 16 / - Tubazione del diametro esterno 140 mm spessore 12,7 mm	m		10,65
22CL.PR.3.3080.l	Tubi in Polietilene PE 100 con valori minimi di MRS (Minimum Required Strenght) di 10 MPa, destinati alla distribuzione dellÆacqua prodotti in conformità alla UNI EN 12201 del 2004, e a quanto previsto dal D.M. n. 174 del 06/04/2004 (sostituisce Circ. Min. Sanità n. 102 del 02/12/1978); dovranno essere contrassegnati dal marchio IIP dellÆIstituto Italiano dei Plastici e/o equivalente marchio europeo. I tubi devono essere formati per estrusione, e possono essere forniti sia in barre che in rotoli. PFA 16 / - TUBI IN POLIETILENE PE 100 PFA 16 / - Tubazione del diametro esterno 160 mm spessore 14,6 mm	m		13,99
22CL.PR.3.3080.m	Tubi in Polietilene PE 100 con valori minimi di MRS (Minimum Required Strenght) di 10 MPa, destinati alla distribuzione dellÆacqua prodotti in conformità alla UNI EN 12201 del 2004, e a quanto previsto dal D.M. n. 174 del 06/04/2004 (sostituisce Circ. Min. Sanità n. 102 del 02/12/1978); dovranno essere contrassegnati dal marchio IIP dellÆIstituto Italiano dei Plastici e/o equivalente marchio europeo. I tubi devono essere formati per estrusione, e possono essere forniti sia in barre che in rotoli. PFA 16 / - TUBI IN POLIETILENE PE 100 PFA 16 / - Tubazione del diametro esterno 180 mm spessore 16,4 mm	m		14,72
22CL.PR.3.3080.n	Tubi in Polietilene PE 100 con valori minimi di MRS (Minimum Required Strenght) di 10 MPa, destinati alla distribuzione dellÆacqua prodotti in conformità alla UNI EN 12201 del 2004, e a quanto previsto dal D.M. n. 174 del 06/04/2004 (sostituisce Circ. Min. Sanità n. 102 del 02/12/1978); dovranno essere contrassegnati dal marchio IIP dellÆIstituto Italiano dei Plastici e/o equivalente marchio europeo. I tubi devono essere formati per estrusione, e possono essere forniti sia in barre che in rotoli. PFA 16 / - TUBI IN POLIETILENE PE 100 PFA 16 / - Tubazione del diametro esterno 200 mm spessore 18,2 mm	m		74,49
22CL.PR.3.3080.o	Tubi in Polietilene PE 100 con valori minimi di MRS (Minimum Required Strenght) di 10 MPa, destinati alla distribuzione dellÆacqua prodotti in conformità alla UNI EN 12201 del 2004, e a quanto previsto dal D.M. n. 174 del 06/04/2004 (sostituisce Circ. Min. Sanità n. 102 del 02/12/1978); dovranno essere contrassegnati dal marchio IIP dellÆIstituto Italiano dei Plastici e/o equivalente marchio europeo. I tubi devono essere formati per estrusione, e possono essere forniti sia in barre che in rotoli. PFA 16 / - TUBI IN POLIETILENE PE 100 PFA 16 / - Tubazione del diametro esterno 225 mm spessore 20,5 mm	m		27,60
22CL.PR.3.3080.p	Tubi in Polietilene PE 100 con valori minimi di MRS (Minimum Required Strenght) di 10 MPa, destinati alla distribuzione dellÆacqua prodotti in conformità alla UNI EN 12201 del 2004, e a quanto previsto dal D.M. n. 174 del 06/04/2004 (sostituisce Circ. Min. Sanità n. 102 del 02/12/1978); dovranno essere contrassegnati dal marchio IIP dellÆIstituto Italiano dei Plastici e/o equivalente marchio europeo. I tubi devono essere formati per estrusione, e possono essere forniti sia in barre che in rotoli. PFA 16 / - TUBI IN POLIETILENE PE 100 PFA 16 / - Tubazione del diametro esterno 250 mm spessore 22,7 mm	m		115,95
22CL.PR.3.3080.q	Tubi in Polietilene PE 100 con valori minimi di MRS (Minimum Required Strenght) di 10 MPa, destinati alla distribuzione dellÆacqua prodotti in conformità alla UNI EN 12201 del 2004, e a quanto previsto dal D.M. n. 174 del 06/04/2004 (sostituisce Circ. Min. Sanità n. 102 del 02/12/1978); dovranno essere contrassegnati dal marchio IIP dellÆIstituto Italiano dei Plastici e/o equivalente marchio europeo. I tubi devono essere formati per estrusione, e possono essere forniti sia in barre che in rotoli. PFA 16 / - TUBI IN POLIETILENE PE 100 PFA 16 / - Tubazione del diametro estemo 250 mm spessore 22,7 mm	m		115,95
22CL.PR.3.3080.r	Tubi in Polietilene PE 100 con valori minimi di MRS (Minimum Required Strenght) di 10 MPa, destinati alla distribuzione dellÆacqua prodotti in conformità alla UNI EN 12201 del 2004, e a quanto previsto dal D.M. n. 174 del 06/04/2004 (sostituisce Circ. Min. Sanità n. 102 del 02/12/1978); dovranno essere contrassegnati dal marchio IIP dellÆIstituto Italiano dei Plastici e/o equivalente marchio europeo. I tubi devono essere formati per estrusione, e possono essere forniti sia in barre che in rotoli. PFA 16 / - TUBI IN POLIETILENE PE 100 PFA 16 / - Tubazione del diametro esterno 280 mm spessore 25,4 mm	m		145,30
22CL.PR.3.3080.s	Tubi in Polietilene PE 100 con valori minimi di MRS (Minimum Required Strenght) di 10 MPa, destinati alla distribuzione dellÆacqua prodotti in conformità alla UNI EN 12201 del 2004, e a quanto previsto dal D.M. n. 174 del 06/04/2004 (sostituisce Circ. Min. Sanità n. 102 del 02/12/1978); dovranno essere contrassegnati dal marchio IIP dellÆIstituto Italiano dei Plastici e/o equivalente marchio europeo. I tubi devono essere formati per estrusione, e possono essere forniti sia in barre che in rotoli. PFA 16 / - TUBI IN POLIETILENE PE 100 PFA 16 / - Tubazione del diametro estemo 315 mm spessore 28,6 mm	m		183,92
22CL.PR.3.3080.t	Tubi in Polietilene PE 100 con valori minimi di MRS (Minimum Required Strenght) di 10 MPa, destinati alla distribuzione dellÆacqua prodotti in conformità alla UNI EN 12201 del 2004, e a quanto previsto dal D.M. n. 174 del 06/04/2004 (sostituisce Circ. Min. Sanità n. 102 del 02/12/1978); dovranno essere contrassegnati dal marchio IIP dellÆIstituto Italiano dei Plastici e/o equivalente marchio europeo. I tubi devono essere formati per estrusione, e possono essere forniti sia in barre che in rotoli. PFA 16 / - TUBI IN POLIETILENE PE 100 PFA 16 / - Tubazione del diametro esterno 355 mm spessore 32,2 mm	m		233,54
22CL.PR.3.3080.u	Tubi in Polietilene PE 100 con valori minimi di MRS (Minimum Required Strenght) di 10 MPa, destinati alla distribuzione dellÆacqua prodotti in conformità alla UNI EN 12201 del 2004, e a quanto previsto dal D.M. n. 174 del 06/04/2004 (sostituisce Circ. Min. Sanità n. 102 del 02/12/1978); dovranno essere contrassegnati dal marchio IIP dellÆIstituto Italiano dei Plastici e/o equivalente marchio europeo. I tubi devono essere formati per estrusione, e possono essere forniti sia in barre che in rotoli. PFA 16 / - TUBI IN POLIETILENE PE 100 PFA 16 / - Tubazione del diametro esterno 400 mm spessore 36,3 mm	m		296,47
22CL.PR.3.3080.v	Tubi in Polietilene PE 100 con valori minimi di MRS (Minimum Required Strenght) di 10 MPa, destinati alla distribuzione dellÆacqua prodotti in conformità alla UNI EN 12201 del 2004, e a quanto previsto dal D.M. n. 174 del 06/04/2004 (sostituisce Circ. Min. Sanità n. 102 del 02/12/1978); dovranno essere contrassegnati dal marchio IIP dellÆIstituto Italiano dei Plastici e/o equivalente marchio europeo. I tubi devono essere formati per estrusione, e possono essere forniti sia in barre che in rotoli. PFA 16 / - TUBI IN POLIETILENE PE 100 PFA 16 / - Tubazione del diametro esterno 450 mm spessore 40,9 mm	m		375,35
22CL.PR.3.3080.w	Tubi in Polietilene PE 100 con valori minimi di MRS (Minimum Required Strenght) di 10 MPa, destinati alla distribuzione dellÆacqua prodotti in conformità alla UNI EN 12201 del 2004, e a quanto previsto dal D.M. n. 174 del 06/04/2004 (sostituisce Circ. Min. Sanità n. 102 del 02/12/1978); dovranno essere contrassegnati dal marchio IIP dellÆIstituto Italiano dei Plastici e/o equivalente marchio europeo. I tubi devono essere formati per estrusione, e possono essere forniti sia in barre che in rotoli. PFA 16 / - TUBI IN POLIETILENE PE 100 PFA 16 / - Tubazione del diametro esterno 500 mm spessore 45,4 mm	m		463,17
22CL.PR.3.3080.x	Tubi in Polietilene PE 100 con valori minimi di MRS (Minimum Required Strenght) di 10 MPa, destinati alla distribuzione dellÆacqua prodotti in conformità alla UNI EN 12201 del 2004, e a quanto previsto dal D.M. n. 174 del 06/04/2004 (sostituisce Circ. Min. Sanità n. 102 del 02/12/1978); dovranno essere contrassegnati dal marchio IIP dellÆIstituto Italiano dei Plastici e/o equivalente marchio europeo. I tubi devono essere formati per estrusione, e possono essere forniti sia in barre che in rotoli. PFA 16 / - TUBI IN POLIETILENE PE 100 PFA 16 / - Tubazione del diametro esterno 560 mm spessore 50,8 mm	m		580,26
22CL.PR.3.3080.z	Tubi in Polietilene PE 100 con valori minimi di MRS (Minimum Required Strenght) di 10 MPa, destinati alla distribuzione dellÆacqua prodotti in conformità alla UNI EN 12201 del 2004, e a quanto previsto dal D.M. n. 174 del 06/04/2004 (sostituisce Circ. Min. Sanità n. 102 del 02/12/1978); dovranno essere contrassegnati dal marchio IIP dellÆIstituto Italiano dei Plastici e/o equivalente marchio europeo. I tubi devono essere formati per estrusione, e possono essere forniti sia in barre che in rotoli. PFA 16 / - TUBI IN POLIETILENE PE 100 PFA 16 / - Tubazione del diametro esterno 630 mm spessore 57,2 mm	m		187,65
22CL.PR.3.3090.a	Tubi in Polietilene PE 100 con valori minimi di MRS (Minimum Required Strenght) di 10 MPa, destinati alla distribuzione dellÆacqua prodotti in conformità alla UNI EN 12201 del 2004, e a quanto previsto dal D.M. n. 174 del 06/04/2004 (sostituisce Circ. Min. Sanità n. 102 del 02/12/1978); dovranno essere contrassegnati dal marchio IIP dellÆIstituto Italiano dei Plastici e/o equivalente marchio europeo. I tubi devono essere formati per estrusione, e possono essere forniti sia in barre che in rotoli. PFA 25 / - TUBI IN POLIETILENE PE 100 PFA 25 / - Tubazione del diametro esterno 20 mm spessore 3,0 mm	m		1,38
22CL.PR.3.3090.b	Tubi in Polietilene PE 100 con valori minimi di MRS (Minimum Required Strenght) di 10 MPa, destinati alla distribuzione dellÆacqua prodotti in conformità alla UNI EN 12201 del 2004, e a quanto previsto dal D.M. n. 174 del 06/04/2004 (sostituisce Circ. Min. Sanità n. 102 del 02/12/1978); dovranno essere contrassegnati dal marchio IIP dellÆIstituto Italiano dei Plastici e/o equivalente marchio europeo. I tubi devono essere formati per estrusione, e possono essere forniti sia in barre che in rotoli. PFA 25 / - TUBI IN POLIETILENE PE 100 PFA 25 / - Tubazione del diametro esterno 25 mm spessore 3,5 mm	m		2,03
22CL.PR.3.3090.c	Tubi in Polietilene PE 100 con valori minimi di MRS (Minimum Required Strenght) di 10 MPa, destinati alla distribuzione dellÆacqua prodotti in conformità alla UNI EN 12201 del 2004, e a quanto previsto dal D.M. n. 174 del 06/04/2004 (sostituisce Circ. Min. Sanità n. 102 del 02/12/1978); dovranno essere contrassegnati dal marchio IIP dellÆIstituto Italiano dei Plastici e/o equivalente marchio europeo. I tubi devono essere formati per estrusione, e possono essere forniti sia in barre che in rotoli. PFA 25 / - TUBI IN POLIETILENE PE 100 PFA 25 / - Tubazione del diametro esterno 32 mm spessore 4,4 mm	m		3,16
22CL.PR.3.3090.d	Tubi in Polietilene PE 100 con valori minimi di MRS (Minimum Required Strenght) di 10 MPa, destinati alla distribuzione dellÆacqua prodotti in conformità alla UNI EN 12201 del 2004, e a quanto previsto dal D.M. n. 174 del 06/04/2004 (sostituisce Circ. Min. Sanità n. 102 del 02/12/1978); dovranno essere contrassegnati dal marchio IIP dellÆIstituto Italiano dei Plastici e/o equivalente marchio europeo. I tubi devono essere formati per estrusione, e possono essere forniti sia in barre che in rotoli. PFA 25 / - TUBI IN POLIETILENE PE 100 PFA 25 / - Tubazione del diametro esterno 40 mm spessore 5,5 mm	m		4,94
22CL.PR.3.3090.e	Tubi in Polietilene PE 100 con valori minimi di MRS (Minimum Required Strenght) di 10 MPa, destinati alla distribuzione dellÆacqua prodotti in conformità alla UNI EN 12201 del 2004, e a quanto previsto dal D.M. n. 174 del 06/04/2004 (sostituisce Circ. Min. Sanità n. 102 del 02/12/1978); dovranno essere contrassegnati dal marchio IIP dellÆIstituto Italiano dei Plastici e/o equivalente marchio europeo. I tubi devono essere formati per estrusione, e possono essere forniti sia in barre che in rotoli. PFA 25 / - TUBI IN POLIETILENE PE 100 PFA 25 / - Tubazione del diametro esterno 50 mm spessore 6,9 mm	m		2,05
22CL.PR.3.3090.f	Tubi in Polietilene PE 100 con valori minimi di MRS (Minimum Required Strenght) di 10 MPa, destinati alla distribuzione dellÆacqua prodotti in conformità alla UNI EN 12201 del 2004, e a quanto previsto dal D.M. n. 174 del 06/04/2004 (sostituisce Circ. Min. Sanità n. 102 del 02/12/1978); dovranno essere contrassegnati dal marchio IIP dellÆIstituto Italiano dei Plastici e/o equivalente marchio europeo. I tubi devono essere formati per estrusione, e possono essere forniti sia in barre che in rotoli. PFA 25 / - TUBI IN POLIETILENE PE 100 PFA 25 / - Tubazione del diametro esterno 63 mm spessore 8,6 mm	m		12,07
22CL.PR.3.3090.g	Tubi in Polietilene PE 100 con valori minimi di MRS (Minimum Required Strenght) di 10 MPa, destinati alla distribuzione dellÆacqua prodotti in conformità alla UNI EN 12201 del 2004, e a quanto previsto dal D.M. n. 174 del 06/04/2004 (sostituisce Circ. Min. Sanità n. 102 del 02/12/1978); dovranno essere contrassegnati dal marchio IIP dellÆIstituto Italiano dei Plastici e/o equivalente marchio europeo. I tubi devono essere formati per estrusione, e possono essere forniti sia in barre che in rotoli. PFA 25 / - TUBI IN POLIETILENE PE 100 PFA 25 / - Tubazione del diametro esterno 75 mm spessore 10,3 mm	m		15,74
22CL.PR.3.3090.h	Tubi in Polietilene PE 100 con valori minimi di MRS (Minimum Required Strenght) di 10 MPa, destinati alla distribuzione dellÆacqua prodotti in conformità alla UNI EN 12201 del 2004, e a quanto previsto dal D.M. n. 174 del 06/04/2004 (sostituisce Circ. Min. Sanità n. 102 del 02/12/1978); dovranno essere contrassegnati dal marchio IIP dellÆIstituto Italiano dei Plastici e/o equivalente marchio europeo. I tubi devono essere formati per estrusione, e possono essere forniti sia in barre che in rotoli. PFA 25 / - TUBI IN POLIETILENE PE 100 PFA 25 / - Tubazione del diametro esterno 90 mm spessore 12,3 mm	m		22,57
22CL.PR.3.3090.i	Tubi in Polietilene PE 100 con valori minimi di MRS (Minimum Required Strenght) di 10 MPa, destinati alla distribuzione dellÆacqua prodotti in conformità alla UNI EN 12201 del 2004, e a quanto previsto dal D.M. n. 174 del 06/04/2004 (sostituisce Circ. Min. Sanità n. 102 del 02/12/1978); dovranno essere contrassegnati dal marchio IIP dellÆIstituto Italiano dei Plastici e/o equivalente marchio europeo. I tubi devono essere formati per estrusione, e possono essere forniti sia in barre che in rotoli. PFA 25 / - TUBI IN POLIETILENE PE 100 PFA 25 / - Tubazione del diametro esterno 110 mm spessore 15,1 mm	m		33,79
22CL.PR.3.3090.j	Tubi in Polietilene PE 100 con valori minimi di MRS (Minimum Required Strenght) di 10 MPa, destinati alla distribuzione dellÆacqua prodotti in conformità alla UNI EN 12201 del 2004, e a quanto previsto dal D.M. n. 174 del 06/04/2004 (sostituisce Circ. Min. Sanità n. 102 del 02/12/1978); dovranno essere contrassegnati dal marchio IIP dellÆIstituto Italiano dei Plastici e/o equivalente marchio europeo. I tubi devono essere formati per estrusione, e possono essere forniti sia in barre che in rotoli. PFA 25 / - TUBI IN POLIETILENE PE 100 PFA 25 / - Tubazione del diametro esterno 125 mm spessore 17,1 mm	m		43,43
22CL.PR.3.3090.k	Tubi in Polietilene PE 100 con valori minimi di MRS (Minimum Required Strenght) di 10 MPa, destinati alla distribuzione dellÆacqua prodotti in conformità alla UNI EN 12201 del 2004, e a quanto previsto dal D.M. n. 174 del 06/04/2004 (sostituisce Circ. Min. Sanità n. 102 del 02/12/1978); dovranno essere contrassegnati dal marchio IIP dellÆIstituto Italiano dei Plastici e/o equivalente marchio europeo. I tubi devono essere formati per estrusione, e possono essere forniti sia in barre che in rotoli. PFA 25 / - TUBI IN POLIETILENE PE 100 PFA 25 / - Tubazione del diametro esterno 140 mm spessore 19,2 mm	m		52,10
22CL.PR.3.3090.l	Tubi in Polietilene PE 100 con valori minimi di MRS (Minimum Required Strenght) di 10 MPa, destinati alla distribuzione dellÆacqua prodotti in conformità alla UNI EN 12201 del 2004, e a quanto previsto dal D.M. n. 174 del 06/04/2004 (sostituisce Circ. Min. Sanità n. 102 del 02/12/1978); dovranno essere contrassegnati dal marchio IIP dellÆIstituto Italiano dei Plastici e/o equivalente marchio europeo. I tubi devono essere formati per estrusione, e possono essere forniti sia in barre che in rotoli. PFA 25 / - TUBI IN POLIETILENE PE 100 PFA 25 / - Tubazione del diametro esterno 160 mm spessore 21,9 mm	m		67,76
22CL.PR.3.3090.m	Tubi in Polietilene PE 100 con valori minimi di MRS (Minimum Required Strenght) di 10 MPa, destinati alla distribuzione dellÆacqua prodotti in conformità alla UNI EN 12201 del 2004, e a quanto previsto dal D.M. n. 174 del 06/04/2004 (sostituisce Circ. Min. Sanità n. 102 del 02/12/1978); dovranno essere contrassegnati dal marchio IIP dellÆIstituto Italiano dei Plastici e/o equivalente marchio europeo. I tubi devono essere formati per estrusione, e possono essere forniti sia in barre che in rotoli. PFA 25 / - TUBI IN POLIETILENE PE 100 PFA 25 / - Tubazione del diametro esterno 180 mm spessore 24,6 mm	m		85,68
22CL.PR.3.3090.n	Tubi in Polietilene PE 100 con valori minimi di MRS (Minimum Required Strenght) di 10 MPa, destinati alla distribuzione dellÆacqua prodotti in conformità alla UNI EN 12201 del 2004, e a quanto previsto dal D.M. n. 174 del 06/04/2004 (sostituisce Circ. Min. Sanità n. 102 del 02/12/1978); dovranno essere contrassegnati dal marchio IIP dellÆIstituto Italiano dei Plastici e/o equivalente marchio europeo. I tubi devono essere formati per estrusione, e possono essere forniti sia in barre che in rotoli. PFA 25 / - TUBI IN POLIETILENE PE 100 PFA 25 / - Tubazione del diametro esterno 200 mm spessore 27,4 mm	m		105,96
22CL.PR.3.3090.o	Tubi in Polietilene PE 100 con valori minimi di MRS (Minimum Required Strenght) di 10 MPa, destinati alla distribuzione dellÆacqua prodotti in conformità alla UNI EN 12201 del 2004, e a quanto previsto dal D.M. n. 174 del 06/04/2004 (sostituisce Circ. Min. Sanità n. 102 del 02/12/1978); dovranno essere contrassegnati dal marchio IIP dellÆIstituto Italiano dei Plastici e/o equivalente marchio europeo. I tubi devono essere formati per estrusione, e possono essere forniti sia in barre che in rotoli. PFA 25 / - TUBI IN POLIETILENE PE 100 PFA 25 / - Tubazione del diametro esterno 225 mm spessore 30,8 mm	m		133,88
22CL.PR.3.3090.p	Tubi in Polietilene PE 100 con valori minimi di MRS (Minimum Required Strenght) di 10 MPa, destinati alla distribuzione dellÆacqua prodotti in conformità alla UNI EN 12201 del 2004, e a quanto previsto dal D.M. n. 174 del 06/04/2004 (sostituisce Circ. Min. Sanità n. 102 del 02/12/1978); dovranno essere contrassegnati dal marchio IIP dellÆIstituto Italiano dei Plastici e/o equivalente marchio europeo. I tubi devono essere formati per estrusione, e possono essere forniti sia in barre che in rotoli. PFA 25 / - TUBI IN POLIETILENE PE 100 PFA 25 / - Tubazione del diametro esterno 250 mm spessore 34,2 mm	m		165,28
22CL.PR.3.3090.q	Tubi in Polietilene PE 100 con valori minimi di MRS (Minimum Required Strenght) di 10 MPa, destinati alla distribuzione dellÆacqua prodotti in conformità alla UNI EN 12201 del 2004, e a quanto previsto dal D.M. n. 174 del 06/04/2004 (sostituisce Circ. Min. Sanità n. 102 del 02/12/1978); dovranno essere contrassegnati dal marchio IIP dellÆIstituto Italiano dei Plastici e/o equivalente marchio europeo. I tubi devono essere formati per estrusione, e possono essere forniti sia in barre che in rotoli. PFA 25 / - TUBI IN POLIETILENE PE 100 PFA 25 / - Tubazione del diametro esterno 250 mm spessore 34,2 mm	m		165,28
22CL.PR.3.3090.r	Tubi in Polietilene PE 100 con valori minimi di MRS (Minimum Required Strenght) di 10 MPa, destinati alla distribuzione dellÆacqua prodotti in conformità alla UNI EN 12201 del 2004, e a quanto previsto dal D.M. n. 174 del 06/04/2004 (sostituisce Circ. Min. Sanità n. 102 del 02/12/1978); dovranno essere contrassegnati dal marchio IIP dellÆIstituto Italiano dei Plastici e/o equivalente marchio europeo. I tubi devono essere formati per estrusione, e possono essere forniti sia in barre che in rotoli. PFA 25 / - TUBI IN POLIETILENE PE 100 PFA 25 / - Tubazione del diametro esterno 280 mm spessore 38,3 mm	m		207,24
22CL.PR.3.3090.s	Tubi in Polietilene PE 100 con valori minimi di MRS (Minimum Required Strenght) di 10 MPa, destinati alla distribuzione dellÆacqua prodotti in conformità alla UNI EN 12201 del 2004, e a quanto previsto dal D.M. n. 174 del 06/04/2004 (sostituisce Circ. Min. Sanità n. 102 del 02/12/1978); dovranno essere contrassegnati dal marchio IIP dellÆIstituto Italiano dei Plastici e/o equivalente marchio europeo. I tubi devono essere formati per estrusione, e possono essere forniti sia in barre che in rotoli. PFA 25 / - TUBI IN POLIETILENE PE 100 PFA 25 / - Tubazione del diametro esterno 315 mm spessore 43,1 mm	m		262,39
22CL.PR.3.3090.t	Tubi in Polietilene PE 100 con valori minimi di MRS (Minimum Required Strenght) di 10 MPa, destinati alla distribuzione dellÆacqua prodotti in conformità alla UNI EN 12201 del 2004, e a quanto previsto dal D.M. n. 174 del 06/04/2004 (sostituisce Circ. Min. Sanità n. 102 del 02/12/1978); dovranno essere contrassegnati dal marchio IIP dellÆIstituto Italiano dei Plastici e/o equivalente marchio europeo. I tubi devono essere formati per estrusione, e possono essere forniti sia in barre che in rotoli. PFA 25 / - TUBI IN POLIETILENE PE 100 PFA 25 / - Tubazione del diametro esterno 355 mm spessore 48,5 mm	m		332,61
22CL.PR.3.3090.u	Tubi in Polietilene PE 100 con valori minimi di MRS (Minimum Required Strenght) di 10 MPa, destinati alla distribuzione dellÆacqua prodotti in conformità alla UNI EN 12201 del 2004, e a quanto previsto dal D.M. n. 174 del 06/04/2004 (sostituisce Circ. Min. Sanità n. 102 del 02/12/1978); dovranno essere contrassegnati dal marchio IIP dellÆIstituto Italiano dei Plastici e/o equivalente marchio europeo. I tubi devono essere formati per estrusione, e possono essere forniti sia in barre che in rotoli. PFA 25 / - TUBI IN POLIETILENE PE 100 PFA 25 / - Tubazione del diametro esterno 400 mm spessore 54,7 mm	m		422,48
22CL.PR.3.3090.v	Tubi in Polietilene PE 100 con valori minimi di MRS (Minimum Required Strenght) di 10 MPa, destinati alla distribuzione dellÆacqua prodotti in conformità alla UNI EN 12201 del 2004, e a quanto previsto dal D.M. n. 174 del 06/04/2004 (sostituisce Circ. Min. Sanità n. 102 del 02/12/1978); dovranno essere contrassegnati dal marchio IIP dellÆIstituto Italiano dei Plastici e/o equivalente marchio europeo. I tubi devono essere formati per estrusione, e possono essere forniti sia in barre che in rotoli. PFA 25 / - TUBI IN POLIETILENE PE 100 PFA 25 / - Tubazione del diametro esterno 450 mm spessore 61,5 mm	m		136,40
22CL.PR.3.4010.a	Tubi in cemento vibrocompresso con incasso maschio e femmina, forniti e posti in opera, compresa la sigillatura dei giunti con malta cementizia, esclusi rinfianco e massetto in cls / - TUBI IN CEMENTO VIBROCOMPRESSI / - del diametro interno di 150 mm	m		3,48
22CL.PR.3.4010.b	Tubi in cemento vibrocompresso con incasso maschio e femmina, forniti e posti in opera, compresa la sigillatura dei giunti con malta cementizia, esclusi rinfianco e massetto in cls / - TUBI IN CEMENTO VIBROCOMPRESSI / - del diametro interno di 200 mm	m		5,65
22CL.PR.3.4010.c	Tubi in cemento vibrocompresso con incasso maschio e femmina, forniti e posti in opera, compresa la sigillatura dei giunti con malta cementizia, esclusi rinfianco e massetto in cls / - TUBI IN CEMENTO VIBROCOMPRESSI / - del diametro interno di 300 mm	m		6,10
22CL.PR.3.4010.d	Tubi in cemento vibrocompresso con incasso maschio e femmina, forniti e posti in opera, compresa la sigillatura dei giunti con malta cementizia, esclusi rinfianco e massetto in cls / - TUBI IN CEMENTO VIBROCOMPRESSI / - del diametro interno di 400 mm	m		8,62
22CL.PR.3.4010.e	Tubi in cemento vibrocompresso con incasso maschio e femmina, forniti e posti in opera, compresa la sigillatura dei giunti con malta cementizia, esclusi rinfianco e massetto in cls / - TUBI IN CEMENTO VIBROCOMPRESSI / - del diametro interno di 500 mm	m		12,05
22CL.PR.3.4010.f	Tubi in cemento vibrocompresso con incasso maschio e femmina, forniti e posti in opera, compresa la sigillatura dei giunti con malta cementizia, esclusi rinfianco e massetto in cls / - TUBI IN CEMENTO VIBROCOMPRESSI / - del diametro interno di 600 mm	m		14,39
22CL.PR.3.4010.g	Tubi in cemento vibrocompresso con incasso maschio e femmina, forniti e posti in opera, compresa la sigillatura dei giunti con malta cementizia, esclusi rinfianco e massetto in cls / - TUBI IN CEMENTO VIBROCOMPRESSI / - del diametro interno di 800 mm	m		22,35
22CL.PR.3.4010.h	Tubi in cemento vibrocompresso con incasso maschio e femmina, forniti e posti in opera, compresa la sigillatura dei giunti con malta cementizia, esclusi rinfianco e massetto in cls / - TUBI IN CEMENTO VIBROCOMPRESSI / - del diametro interno di 1.000 mm	m		27,62
22CL.PR.3.4010.i	Tubi in cemento vibrocompresso con incasso maschio e femmina, forniti e posti in opera, compresa la sigillatura dei giunti con malta cementizia, esclusi rinfianco e massetto in cls / - TUBI IN CEMENTO VIBROCOMPRESSI / - del diametro interno di 1.200 mm	m		44,25
22CL.PR.3.4010.j	Tubi in cemento vibrocompresso con incasso maschio e femmina, forniti e posti in opera, compresa la sigillatura dei giunti con malta cementizia, esclusi rinfianco e massetto in cls / - TUBI IN CEMENTO VIBROCOMPRESSI / - del diametro interno di 1.500 mm	m		72,48
22CL.PR.3.4010.k	Tubi in cemento vibrocompresso con incasso maschio e femmina, forniti e posti in opera, compresa la sigillatura dei giunti con malta cementizia, esclusi rinfianco e massetto in cls / - TUBI IN CEMENTO VIBROCOMPRESSI / - del diametro interno di 2.000 mm	m		137,32
22CL.PR.3.40100.a	Rivestimento di tubazioni circolari in calcestruzzo vibrocompresso con polimero continuo protettivo interno anticorrosivo di spessore medio non inferiore a mm 3 bicomponente spruzzato in stabilimento a bassa pressione con apparecchiatura dosatrice. Per superfice trattata 180¦ / - RIVESTIMENTO INTERNO CON RESINA / - Per tubo diametro 300 e superfice trattata 180¦	m		7,75
22CL.PR.3.40100.b	Rivestimento di tubazioni circolari in calcestruzzo vibrocompresso con polimero continuo protettivo interno anticorrosivo di spessore medio non inferiore a mm 3 bicomponente spruzzato in stabilimento a bassa pressione con apparecchiatura dosatrice. Per superfice trattata 180¦ / - RIVESTIMENTO INTERNO CON RESINA / - Per tubo diametro 400 e superfice trattata 180¦	m		10,36
22CL.PR.3.40100.c	Rivestimento di tubazioni circolari in calcestruzzo vibrocompresso con polimero continuo protettivo interno anticorrosivo di spessore medio non inferiore a mm 3 bicomponente spruzzato in stabilimento a bassa pressione con apparecchiatura dosatrice. Per superfice trattata 180¦ / - RIVESTIMENTO INTERNO CON RESINA / - Per tubo diametro 500 e superfice trattata 180¦	m		12,94
22CL.PR.3.40100.d	Rivestimento di tubazioni circolari in calcestruzzo vibrocompresso con polimero continuo protettivo interno anticorrosivo di spessore medio non inferiore a mm 3 bicomponente spruzzato in stabilimento a bassa pressione con apparecchiatura dosatrice. Per superfice trattata 180¦ / - RIVESTIMENTO INTERNO CON RESINA / - Per tubo diametro 600 e superfice trattata 180¦	m		15,53
22CL.PR.3.40100.e	Rivestimento di tubazioni circolari in calcestruzzo vibrocompresso con polimero continuo protettivo interno anticorrosivo di spessore medio non inferiore a mm 3 bicomponente spruzzato in stabilimento a bassa pressione con apparecchiatura dosatrice. Per superfice trattata 180¦ / - RIVESTIMENTO INTERNO CON RESINA / - Per tubo diametro 800 e superfice trattata 180¦	m		20,71
22CL.PR.3.40100.f	Rivestimento di tubazioni circolari in calcestruzzo vibrocompresso con polimero continuo protettivo interno anticorrosivo di spessore medio non inferiore a mm 3 bicomponente spruzzato in stabilimento a bassa pressione con apparecchiatura dosatrice. Per superfice trattata 180¦ / - RIVESTIMENTO INTERNO CON RESINA / - Per tubo diametro 1000 e superfice trattata 180¦	m		25,89
22CL.PR.3.40100.g	Rivestimento di tubazioni circolari in calcestruzzo vibrocompresso con polimero continuo protettivo interno anticorrosivo di spessore medio non inferiore a mm 3 bicomponente spruzzato in stabilimento a bassa pressione con apparecchiatura dosatrice. Per superfice trattata 180¦ / - RIVESTIMENTO INTERNO CON RESINA / - Per tubo diametro 1200 e superfice trattata 180¦	m		31,07
22CL.PR.3.40100.h	Rivestimento di tubazioni circolari in calcestruzzo vibrocompresso con polimero continuo protettivo interno anticorrosivo di spessore medio non inferiore a mm 3 bicomponente spruzzato in stabilimento a bassa pressione con apparecchiatura dosatrice. Per superfice trattata 180¦ / - RIVESTIMENTO INTERNO CON RESINA / - Per tubo diametro 1400 e superfice trattata 180¦	m		36,90
22CL.PR.3.40100.i	Rivestimento di tubazioni circolari in calcestruzzo vibrocompresso con polimero continuo protettivo interno anticorrosivo di spessore medio non inferiore a mm 3 bicomponente spruzzato in stabilimento a bassa pressione con apparecchiatura dosatrice. Per superfice trattata 180¦ / - RIVESTIMENTO INTERNO CON RESINA / - Per tubo diametro 1500 e superfice trattata 180¦	m		38,16
22CL.PR.3.40100.j	Rivestimento di tubazioni circolari in calcestruzzo vibrocompresso con polimero continuo protettivo interno anticorrosivo di spessore medio non inferiore a mm 3 bicomponente spruzzato in stabilimento a bassa pressione con apparecchiatura dosatrice. Per superfice trattata 180¦ / - RIVESTIMENTO INTERNO CON RESINA / - Per tubo diametro 1600 e superfice trattata 180¦	m		42,18
22CL.PR.3.40100.k	Rivestimento di tubazioni circolari in calcestruzzo vibrocompresso con polimero continuo protettivo interno anticorrosivo di spessore medio non inferiore a mm 3 bicomponente spruzzato in stabilimento a bassa pressione con apparecchiatura dosatrice. Per superfice trattata 180¦ / - RIVESTIMENTO INTERNO CON RESINA / - Per tubo diametro 1800 e superfice trattata 180¦	m		47,46
22CL.PR.3.40100.l	Rivestimento di tubazioni circolari in calcestruzzo vibrocompresso con polimero continuo protettivo interno anticorrosivo di spessore medio non inferiore a mm 3 bicomponente spruzzato in stabilimento a bassa pressione con apparecchiatura dosatrice. Per superfice trattata 180¦ / - RIVESTIMENTO INTERNO CON RESINA / - Per tubo diametro 2000 e superfice trattata 180¦	m		53,02
22CL.PR.3.40110.a	Rivestimento di tubazioni circolari in calcestruzzo vibrocompresso con polimero continuo protettivo interno anticorrosivo di spessore medio non inferiore a mm 3 bicomponente spruzzato in stabilimento a bassa pressione con apparecchiatura dosatrice. Per superfice trattata 360¦ / - RIVESTIMENTO INTERNO CON RESINA / - Per tubo diametro 700 e superfice trattata 360¦	m		42,50
22CL.PR.3.40110.b	Rivestimento di tubazioni circolari in calcestruzzo vibrocompresso con polimero continuo protettivo interno anticorrosivo di spessore medio non inferiore a mm 3 bicomponente spruzzato in stabilimento a bassa pressione con apparecchiatura dosatrice. Per superfice trattata 360¦ / - RIVESTIMENTO INTERNO CON RESINA / - Per tubo diametro 400 e superfice trattata 360¦	m		25,88
22CL.PR.3.40110.c	Rivestimento di tubazioni circolari in calcestruzzo vibrocompresso con polimero continuo protettivo interno anticorrosivo di spessore medio non inferiore a mm 3 bicomponente spruzzato in stabilimento a bassa pressione con apparecchiatura dosatrice. Per superfice trattata 360¦ / - RIVESTIMENTO INTERNO CON RESINA / - Per tubo diametro 500 e superfice trattata 360¦	m		32,36
22CL.PR.3.40110.d	Rivestimento di tubazioni circolari in calcestruzzo vibrocompresso con polimero continuo protettivo interno anticorrosivo di spessore medio non inferiore a mm 3 bicomponente spruzzato in stabilimento a bassa pressione con apparecchiatura dosatrice. Per superfice trattata 360¦ / - RIVESTIMENTO INTERNO CON RESINA / - Per tubo diametro 600 e superfice trattata 360¦	m		30,54
22CL.PR.3.40110.e	Rivestimento di tubazioni circolari in calcestruzzo vibrocompresso con polimero continuo protettivo interno anticorrosivo di spessore medio non inferiore a mm 3 bicomponente spruzzato in stabilimento a bassa pressione con apparecchiatura dosatrice. Per superfice trattata 360¦ / - RIVESTIMENTO INTERNO CON RESINA / - Per tubo diametro 800 e superfice trattata 360¦	m		40,72
22CL.PR.3.40110.f	Rivestimento di tubazioni circolari in calcestruzzo vibrocompresso con polimero continuo protettivo interno anticorrosivo di spessore medio non inferiore a mm 3 bicomponente spruzzato in stabilimento a bassa pressione con apparecchiatura dosatrice. Per superfice trattata 360¦ / - RIVESTIMENTO INTERNO CON RESINA / - Per tubo diametro 1000 e superfice trattata 360¦	m		64,72
22CL.PR.3.40110.g	Rivestimento di tubazioni circolari in calcestruzzo vibrocompresso con polimero continuo protettivo interno anticorrosivo di spessore medio non inferiore a mm 3 bicomponente spruzzato in stabilimento a bassa pressione con apparecchiatura dosatrice. Per superfice trattata 360¦ / - RIVESTIMENTO INTERNO CON RESINA / - Per tubo diametro 1200 e superfice trattata 360¦	m		77,65
22CL.PR.3.40110.h	Rivestimento di tubazioni circolari in calcestruzzo vibrocompresso con polimero continuo protettivo interno anticorrosivo di spessore medio non inferiore a mm 3 bicomponente spruzzato in stabilimento a bassa pressione con apparecchiatura dosatrice. Per superfice trattata 360¦ / - RIVESTIMENTO INTERNO CON RESINA / - Per tubo diametro 1400 e superfice trattata 360¦	m		92,41
22CL.PR.3.40110.i	Rivestimento di tubazioni circolari in calcestruzzo vibrocompresso con polimero continuo protettivo interno anticorrosivo di spessore medio non inferiore a mm 3 bicomponente spruzzato in stabilimento a bassa pressione con apparecchiatura dosatrice. Per superfice trattata 360¦ / - RIVESTIMENTO INTERNO CON RESINA / - Per tubo diametro 1500 e superfice trattata 360¦	m		97,48
22CL.PR.3.40110.j	Rivestimento di tubazioni circolari in calcestruzzo vibrocompresso con polimero continuo protettivo interno anticorrosivo di spessore medio non inferiore a mm 3 bicomponente spruzzato in stabilimento a bassa pressione con apparecchiatura dosatrice. Per superfice trattata 360¦ / - RIVESTIMENTO INTERNO CON RESINA / - Per tubo diametro 1600 e superfice trattata 360¦	m		112,50
22CL.PR.3.40110.k	Rivestimento di tubazioni circolari in calcestruzzo vibrocompresso con polimero continuo protettivo interno anticorrosivo di spessore medio non inferiore a mm 3 bicomponente spruzzato in stabilimento a bassa pressione con apparecchiatura dosatrice. Per superfice trattata 360¦ / - RIVESTIMENTO INTERNO CON RESINA / - Per tubo diametro 1800 e superfice trattata 360¦	m		150,00
22CL.PR.3.40110.l	Rivestimento di tubazioni circolari in calcestruzzo vibrocompresso con polimero continuo protettivo interno anticorrosivo di spessore medio non inferiore a mm 3 bicomponente spruzzato in stabilimento a bassa pressione con apparecchiatura dosatrice. Per superfice trattata 360¦ / - RIVESTIMENTO INTERNO CON RESINA / - Per tubo diametro 2000 e superfice trattata 360¦	m		167,50
22CL.PR.3.40110.m	Rivestimento di tubazioni circolari in calcestruzzo vibrocompresso con polimero continuo protettivo interno anticorrosivo di spessore medio non inferiore a mm 3 bicomponente spruzzato in stabilimento a bassa pressione con apparecchiatura dosatrice. Per superfice trattata 360¦ / - RIVESTIMENTO INTERNO CON RESINA / - Per tubo diametro 2400 e superfice trattata 360¦	m		196,25
22CL.PR.3.40120.a	Rivestimento di tubazioni ovoidali in calcestruzzo vibrocompresso con polimero continuo protettivo interno anticorrosivo di spessore medio non inferiore a mm 3 bicomponente spruzzato in stabilimento a bassa pressione con apparecchiatura dosatrice. Per superfice trattata 120¦ / - RIVESTIMENTO INTERNO CON RESINA / - Per tubo 400x600 superfice trattata 120¦	m		2,85
22CL.PR.3.40120.b	Rivestimento di tubazioni ovoidali in calcestruzzo vibrocompresso con polimero continuo protettivo interno anticorrosivo di spessore medio non inferiore a mm 3 bicomponente spruzzato in stabilimento a bassa pressione con apparecchiatura dosatrice. Per superfice trattata 120¦ / - RIVESTIMENTO INTERNO CON RESINA / - Per tubo 400x600 superfice trattata 120¦	m		3,44
22CL.PR.3.40120.c	Rivestimento di tubazioni ovoidali in calcestruzzo vibrocompresso con polimero continuo protettivo interno anticorrosivo di spessore medio non inferiore a mm 3 bicomponente spruzzato in stabilimento a bassa pressione con apparecchiatura dosatrice. Per superfice trattata 120¦ / - RIVESTIMENTO INTERNO CON RESINA / - Per tubo 500x750 superfice trattata 120¦	m		4,31
22CL.PR.3.40120.d	Rivestimento di tubazioni ovoidali in calcestruzzo vibrocompresso con polimero continuo protettivo interno anticorrosivo di spessore medio non inferiore a mm 3 bicomponente spruzzato in stabilimento a bassa pressione con apparecchiatura dosatrice. Per superfice trattata 120¦ / - RIVESTIMENTO INTERNO CON RESINA / - Per tubo 600x900 superfice trattata 120¦	m		5,18
22CL.PR.3.40120.e	Rivestimento di tubazioni ovoidali in calcestruzzo vibrocompresso con polimero continuo protettivo interno anticorrosivo di spessore medio non inferiore a mm 3 bicomponente spruzzato in stabilimento a bassa pressione con apparecchiatura dosatrice. Per superfice trattata 120¦ / - RIVESTIMENTO INTERNO CON RESINA / - Per tubo 700x1050 superfice trattata 120¦	m		5,94
22CL.PR.3.40120.f	Rivestimento di tubazioni ovoidali in calcestruzzo vibrocompresso con polimero continuo protettivo interno anticorrosivo di spessore medio non inferiore a mm 3 bicomponente spruzzato in stabilimento a bassa pressione con apparecchiatura dosatrice. Per superfice trattata 120¦ / - RIVESTIMENTO INTERNO CON RESINA / - Per tubo 800x1200 superfice trattata 120¦	m		6,89
22CL.PR.3.40120.g	Rivestimento di tubazioni ovoidali in calcestruzzo vibrocompresso con polimero continuo protettivo interno anticorrosivo di spessore medio non inferiore a mm 3 bicomponente spruzzato in stabilimento a bassa pressione con apparecchiatura dosatrice. Per superfice trattata 120¦ / - RIVESTIMENTO INTERNO CON RESINA / - Per tubo 1000x1500 superfice trattata 120¦	m		8,63
22CL.PR.3.40120.h	Rivestimento di tubazioni ovoidali in calcestruzzo vibrocompresso con polimero continuo protettivo interno anticorrosivo di spessore medio non inferiore a mm 3 bicomponente spruzzato in stabilimento a bassa pressione con apparecchiatura dosatrice. Per superfice trattata 120¦ / - RIVESTIMENTO INTERNO CON RESINA / - Per tubo 1200x1800 superfice trattata 120¦	m		10,36
22CL.PR.3.40130.a	Rivestimento di tubazioni ovoidali in calcestruzzo vibrocompresso con polimero continuo protettivo interno anticorrosivo di spessore medio non inferiore a mm 3 bicomponente spruzzato in stabilimento a bassa pressione con apparecchiatura dosatrice. Per superfice trattata 180¦ / - RIVESTIMENTO INTERNO CON RESINA / - Per tubo 300x450 superfice trattata 180¦	m		11,40
22CL.PR.3.40130.b	Rivestimento di tubazioni ovoidali in calcestruzzo vibrocompresso con polimero continuo protettivo interno anticorrosivo di spessore medio non inferiore a mm 3 bicomponente spruzzato in stabilimento a bassa pressione con apparecchiatura dosatrice. Per superfice trattata 180¦ / - RIVESTIMENTO INTERNO CON RESINA / - Per tubo 400x600 superfice trattata 180¦	m		15,79
22CL.PR.3.40130.c	Rivestimento di tubazioni ovoidali in calcestruzzo vibrocompresso con polimero continuo protettivo interno anticorrosivo di spessore medio non inferiore a mm 3 bicomponente spruzzato in stabilimento a bassa pressione con apparecchiatura dosatrice. Per superfice trattata 180¦ / - RIVESTIMENTO INTERNO CON RESINA / - Per tubo 500x750 superfice trattata 180¦	m		19,64
22CL.PR.3.40130.d	Rivestimento di tubazioni ovoidali in calcestruzzo vibrocompresso con polimero continuo protettivo interno anticorrosivo di spessore medio non inferiore a mm 3 bicomponente spruzzato in stabilimento a bassa pressione con apparecchiatura dosatrice. Per superfice trattata 180¦ / - RIVESTIMENTO INTERNO CON RESINA / - Per tubo 600x900 superfice trattata 180¦	m		23,66
22CL.PR.3.40130.e	Rivestimento di tubazioni ovoidali in calcestruzzo vibrocompresso con polimero continuo protettivo interno anticorrosivo di spessore medio non inferiore a mm 3 bicomponente spruzzato in stabilimento a bassa pressione con apparecchiatura dosatrice. Per superfice trattata 180¦ / - RIVESTIMENTO INTERNO CON RESINA / - Per tubo 700x1050 superfice trattata 180¦	m		27,15
22CL.PR.3.40130.f	Rivestimento di tubazioni ovoidali in calcestruzzo vibrocompresso con polimero continuo protettivo interno anticorrosivo di spessore medio non inferiore a mm 3 bicomponente spruzzato in stabilimento a bassa pressione con apparecchiatura dosatrice. Per superfice trattata 180¦ / - RIVESTIMENTO INTERNO CON RESINA / - Per tubo 800x1200 superfice trattata 180¦	m		31,55
22CL.PR.3.40130.g	Rivestimento di tubazioni ovoidali in calcestruzzo vibrocompresso con polimero continuo protettivo interno anticorrosivo di spessore medio non inferiore a mm 3 bicomponente spruzzato in stabilimento a bassa pressione con apparecchiatura dosatrice. Per superfice trattata 180¦ / - RIVESTIMENTO INTERNO CON RESINA / - Per tubo 1000x1500 superfice trattata 180¦	m		39,45
22CL.PR.3.40130.h	Rivestimento di tubazioni ovoidali in calcestruzzo vibrocompresso con polimero continuo protettivo interno anticorrosivo di spessore medio non inferiore a mm 3 bicomponente spruzzato in stabilimento a bassa pressione con apparecchiatura dosatrice. Per superfice trattata 180¦ / - RIVESTIMENTO INTERNO CON RESINA / - Per tubo 1200x1800 superfice trattata 180¦	m		47,34
22CL.PR.3.40140.a	Rivestimento di tubazioni ovoidali in calcestruzzo vibrocompresso con polimero continuo protettivo interno anticorrosivo di spessore medio non inferiore a mm 3 bicomponente spruzzato in stabilimento a bassa pressione con apparecchiatura dosatrice. Per superfice trattata 360¦ / - RIVESTIMENTO INTERNO CON RESINA / - Per tubo 300x450 superfice trattata 360¦	m		21,55
22CL.PR.3.40140.b	Rivestimento di tubazioni ovoidali in calcestruzzo vibrocompresso con polimero continuo protettivo interno anticorrosivo di spessore medio non inferiore a mm 3 bicomponente spruzzato in stabilimento a bassa pressione con apparecchiatura dosatrice. Per superfice trattata 360¦ / - RIVESTIMENTO INTERNO CON RESINA / - Per tubo 400x600 superfice trattata 360¦	m		26,13
22CL.PR.3.40140.c	Rivestimento di tubazioni ovoidali in calcestruzzo vibrocompresso con polimero continuo protettivo interno anticorrosivo di spessore medio non inferiore a mm 3 bicomponente spruzzato in stabilimento a bassa pressione con apparecchiatura dosatrice. Per superfice trattata 360¦ / - RIVESTIMENTO INTERNO CON RESINA / - Per tubo 500x750 superfice trattata 360¦	m		32,68
22CL.PR.3.40140.d	Rivestimento di tubazioni ovoidali in calcestruzzo vibrocompresso con polimero continuo protettivo interno anticorrosivo di spessore medio non inferiore a mm 3 bicomponente spruzzato in stabilimento a bassa pressione con apparecchiatura dosatrice. Per superfice trattata 360¦ / - RIVESTIMENTO INTERNO CON RESINA / - Per tubo 600x900 superfice trattata 360¦	m		39,61
22CL.PR.3.40140.e	Rivestimento di tubazioni ovoidali in calcestruzzo vibrocompresso con polimero continuo protettivo interno anticorrosivo di spessore medio non inferiore a mm 3 bicomponente spruzzato in stabilimento a bassa pressione con apparecchiatura dosatrice. Per superfice trattata 360¦ / - RIVESTIMENTO INTERNO CON RESINA / - Per tubo 700x1050 superfice trattata 360¦	m		44,95
22CL.PR.3.40140.f	Rivestimento di tubazioni ovoidali in calcestruzzo vibrocompresso con polimero continuo protettivo interno anticorrosivo di spessore medio non inferiore a mm 3 bicomponente spruzzato in stabilimento a bassa pressione con apparecchiatura dosatrice. Per superfice trattata 360¦ / - RIVESTIMENTO INTERNO CON RESINA / - Per tubo 800x1200 superfice trattata 360¦	m		52,26
22CL.PR.3.40140.g	Rivestimento di tubazioni ovoidali in calcestruzzo vibrocompresso con polimero continuo protettivo interno anticorrosivo di spessore medio non inferiore a mm 3 bicomponente spruzzato in stabilimento a bassa pressione con apparecchiatura dosatrice. Per superfice trattata 360¦ / - RIVESTIMENTO INTERNO CON RESINA / - Per tubo 1000x1500 superfice trattata 360¦	m		65,33
22CL.PR.3.40140.h	Rivestimento di tubazioni ovoidali in calcestruzzo vibrocompresso con polimero continuo protettivo interno anticorrosivo di spessore medio non inferiore a mm 3 bicomponente spruzzato in stabilimento a bassa pressione con apparecchiatura dosatrice. Per superfice trattata 360¦ / - RIVESTIMENTO INTERNO CON RESINA / - Per tubo 1200x1800 superfice trattata 360¦	m		78,42
22CL.PR.3.40150.a	Tubazioni prefabbricate in calcestruzzo vibrocompresso a sezione ovoidale, di lunghezza non inferiore a mt 2,00, con base piana d'appoggio ed incastro a bicchiere, Le tubazioni avranno sezione interna ovoidale e dovranno rispondere alla normativa contenuta nelle DIN 4032, UNI 8520/2, UNI 8981, esenti da fori passanti. Le tubazioni dovranno essere prodotte e controllate, nelle varie fasi della produzione, da aziende in possesso di certificazione di Sistema Qualità Aziendale UNI EN ISO 9001:2000 / - TUBI PREFABBRICATI IN CACESTRUZZO VIBROCOMPRESSO OVOIDALI / - sezione 300x450 mm	m		18,70
22CL.PR.3.40150.b	Tubazioni prefabbricate in calcestruzzo vibrocompresso a sezione ovoidale, di lunghezza non inferiore a mt 2,00, con base piana d'appoggio ed incastro a bicchiere, Le tubazioni avranno sezione interna ovoidale e dovranno rispondere alla normativa contenuta nelle DIN 4032, UNI 8520/2, UNI 8981, esenti da fori passanti. Le tubazioni dovranno essere prodotte e controllate, nelle varie fasi della produzione, da aziende in possesso di certificazione di Sistema Qualità Aziendale UNI EN ISO 9001:2000 / - TUBI PREFABBRICATI IN CACESTRUZZO VIBROCOMPRESSO OVOIDALI / - sezione 400x600 mm	m		27,85
22CL.PR.3.40150.c	Tubazioni prefabbricate in calcestruzzo vibrocompresso a sezione ovoidale, di lunghezza non inferiore a mt 2,00, con base piana d'appoggio ed incastro a bicchiere, Le tubazioni avranno sezione interna ovoidale e dovranno rispondere alla normativa contenuta nelle DIN 4032, UNI 8520/2, UNI 8981, esenti da fori passanti. Le tubazioni dovranno essere prodotte e controllate, nelle varie fasi della produzione, da aziende in possesso di certificazione di Sistema Qualità Aziendale UNI EN ISO 9001:2000 / - TUBI PREFABBRICATI IN CACESTRUZZO VIBROCOMPRESSO OVOIDALI / - sezione 500x750 mm m	m		34,50
22CL.PR.3.40150.d	Tubazioni prefabbricate in calcestruzzo vibrocompresso a sezione ovoidale, di lunghezza non inferiore a mt 2,00, con base piana d'appoggio ed incastro a bicchiere, Le tubazioni avranno sezione interna ovoidale e dovranno rispondere alla normativa contenuta nelle DIN 4032, UNI 8520/2, UNI 8981, esenti da fori passanti. Le tubazioni dovranno essere prodotte e controllate, nelle varie fasi della produzione, da aziende in possesso di certificazione di Sistema Qualità Aziendale UNI EN ISO 9001:2000 / - TUBI PREFABBRICATI IN CACESTRUZZO VIBROCOMPRESSO OVOIDALI / - sezione 600x900 mm	m		42,75
22CL.PR.3.40150.e	Tubazioni prefabbricate in calcestruzzo vibrocompresso a sezione ovoidale, di lunghezza non inferiore a mt 2,00, con base piana d'appoggio ed incastro a bicchiere, Le tubazioni avranno sezione interna ovoidale e dovranno rispondere alla normativa contenuta nelle DIN 4032, UNI 8520/2, UNI 8981, esenti da fori passanti. Le tubazioni dovranno essere prodotte e controllate, nelle varie fasi della produzione, da aziende in possesso di certificazione di Sistema Qualità Aziendale UNI EN ISO 9001:2000 / - TUBI PREFABBRICATI IN CACESTRUZZO VIBROCOMPRESSO OVOIDALI / - sezione 700x1050 mm	m		57,22
22CL.PR.3.40150.f	Tubazioni prefabbricate in calcestruzzo vibrocompresso a sezione ovoidale, di lunghezza non inferiore a mt 2,00, con base piana d'appoggio ed incastro a bicchiere, Le tubazioni avranno sezione interna ovoidale e dovranno rispondere alla normativa contenuta nelle DIN 4032, UNI 8520/2, UNI 8981, esenti da fori passanti. Le tubazioni dovranno essere prodotte e controllate, nelle varie fasi della produzione, da aziende in possesso di certificazione di Sistema Qualità Aziendale UNI EN ISO 9001:2000 / - TUBI PREFABBRICATI IN CACESTRUZZO VIBROCOMPRESSO OVOIDALI / - sezione 800x1200 mm	m		68,66
22CL.PR.3.40150.g	Tubazioni prefabbricate in calcestruzzo vibrocompresso a sezione ovoidale, di lunghezza non inferiore a mt 2,00, con base piana d'appoggio ed incastro a bicchiere, Le tubazioni avranno sezione interna ovoidale e dovranno rispondere alla normativa contenuta nelle DIN 4032, UNI 8520/2, UNI 8981, esenti da fori passanti. Le tubazioni dovranno essere prodotte e controllate, nelle varie fasi della produzione, da aziende in possesso di certificazione di Sistema Qualità Aziendale UNI EN ISO 9001:2000 / - TUBI PREFABBRICATI IN CACESTRUZZO VIBROCOMPRESSO OVOIDALI / - sezione 1000x1500 mm	m		114,44
22CL.PR.3.40150.h	Tubazioni prefabbricate in calcestruzzo vibrocompresso a sezione ovoidale, di lunghezza non inferiore a mt 2,00, con base piana d'appoggio ed incastro a bicchiere, Le tubazioni avranno sezione interna ovoidale e dovranno rispondere alla normativa contenuta nelle DIN 4032, UNI 8520/2, UNI 8981, esenti da fori passanti. Le tubazioni dovranno essere prodotte e controllate, nelle varie fasi della produzione, da aziende in possesso di certificazione di Sistema Qualità Aziendale UNI EN ISO 9001:2000 / - TUBI PREFABBRICATI IN CACESTRUZZO VIBROCOMPRESSO OVOIDALI / - sezione 1200x1800 mm	m		154,11
22CL.PR.3.40160.e	Tubazioni prefabbricate in calcestruzzo vibrocompresso a sezione ovoidale, di lunghezza non inferiore a mt 2,00, con base piana d'appoggio ed giunto a bicchiere a mezzo spessore, Le tubazioni avranno sezione interna ovoidale e dovranno rispondere alla normativa contenuta nelle DIN 4032, UNI 8520/2, UNI 8981, esenti da fori passanti. Le tubazioni dovranno essere prodotte e controllate, nelle varie fasi della produzione, da aziende in possesso di certificazione di Sistema Qualità Aziendale UNI EN ISO 9001:2000 / - TUBI PREFABBRICATI VIBROCOMPRESSO OVOIDALI GIUNTO A MEZZO SPESSORE / - sezione 800x1200 mm	m		34,13
22CL.PR.3.40160.f	Tubazioni prefabbricate in calcestruzzo vibrocompresso a sezione ovoidale, di lunghezza non inferiore a mt 2,00, con base piana d'appoggio ed giunto a bicchiere a mezzo spessore, Le tubazioni avranno sezione interna ovoidale e dovranno rispondere alla normativa contenuta nelle DIN 4032, UNI 8520/2, UNI 8981, esenti da fori passanti. Le tubazioni dovranno essere prodotte e controllate, nelle varie fasi della produzione, da aziende in possesso di certificazione di Sistema Qualità Aziendale UNI EN ISO 9001:2000 / - TUBI PREFABBRICATI VIBROCOMPRESSO OVOIDALI GIUNTO A MEZZO SPESSORE / - sezione 1000x1500 mm	m		48,06
22CL.PR.3.40160.g	Tubazioni prefabbricate in calcestruzzo vibrocompresso a sezione ovoidale, di lunghezza non inferiore a mt 2,00, con base piana d'appoggio ed giunto a bicchiere a mezzo spessore, Le tubazioni avranno sezione interna ovoidale e dovranno rispondere alla normativa contenuta nelle DIN 4032, UNI 8520/2, UNI 8981, esenti da fori passanti. Le tubazioni dovranno essere prodotte e controllate, nelle varie fasi della produzione, da aziende in possesso di certificazione di Sistema Qualità Aziendale UNI EN ISO 9001:2000 / - TUBI PREFABBRICATI VIBROCOMPRESSO OVOIDALI GIUNTO A MEZZO SPESSORE / - sezione 1200x1800 mm	m		84,68
22CL.PR.3.40160.h	Tubazioni prefabbricate in calcestruzzo vibrocompresso a sezione ovoidale, di lunghezza non inferiore a mt 2,00, con base piana d'appoggio ed giunto a bicchiere a mezzo spessore, Le tubazioni avranno sezione interna ovoidale e dovranno rispondere alla normativa contenuta nelle DIN 4032, UNI 8520/2, UNI 8981, esenti da fori passanti. Le tubazioni dovranno essere prodotte e controllate, nelle varie fasi della produzione, da aziende in possesso di certificazione di Sistema Qualità Aziendale UNI EN ISO 9001:2000 / - TUBI PREFABBRICATI VIBROCOMPRESSO OVOIDALI GIUNTO A MEZZO SPESSORE / - sezione 1200x2100 mm	m		205,98
22CL.PR.3.4020.a	Ttubi di lunghezza non inferiore a mt 2,00 prefabbricati in calcestruzzo vibrocompresso a sezione circolare non armata, con base piana d'appoggio e bicchiere esterno, con incastro a bicchiere ed anello in gomma incorporato. Le tubazioni avranno sezione interna circolare e dovranno rispondere alle prescrizioni previste dalla normativa contenuta nella Norma UNI EN 1916, UNI 8520/2, UNI 8981, D.M. 12-12-1985 e circolare Ministero LL.PP. n¦27291 del 02-03-1986 e D.M. 14-02-1992, esenti da fori passanti. La resistenza caratteristica a compressione del calcestruzzo non deve essere inferiore a 40 Mpa (400 kg/cmq). Le tubazioni dovranno essere prodotte e controllate, nelle varie fasi della produzione, da aziende in possesso di certificazione di Sistema Qualità Aziendale UNI EN ISO 9001:2000 certificato ICMQ e certificazione di prodotto secondo le norme UNI EN ISO 9000, o marcatura CE cosý come previsto dalla norma UNI EN 191 / - TUBI PREFABBRICATI IN CACESTRUZZO VIBROCOMPRESSO NON ARMATO / - del diametro interno di 300 mm	m		20,22
22CL.PR.3.4020.b	Ttubi di lunghezza non inferiore a mt 2,00 prefabbricati in calcestruzzo vibrocompresso a sezione circolare non armata, con base piana d'appoggio e bicchiere esterno, con incastro a bicchiere ed anello in gomma incorporato. Le tubazioni avranno sezione interna circolare e dovranno rispondere alle prescrizioni previste dalla normativa contenuta nella Norma UNI EN 1916, UNI 8520/2, UNI 8981, D.M. 12-12-1985 e circolare Ministero LL.PP. n¦27291 del 02-03-1986 e D.M. 14-02-1992, esenti da fori passanti. La resistenza caratteristica a compressione del calcestruzzo non deve essere inferiore a 40 Mpa (400 kg/cmq). Le tubazioni dovranno essere prodotte e controllate, nelle varie fasi della produzione, da aziende in possesso di certificazione di Sistema Qualità Aziendale UNI EN ISO 9001:2000 certificato ICMQ e certificazione di prodotto secondo le norme UNI EN ISO 9000, o marcatura CE cosý come previsto dalla norma UNI EN 191 / - TUBI PREFABBRICATI IN CACESTRUZZO VIBROCOMPRESSO NON ARMATO / - del diametro interno di 400 mm	m		24,79
22CL.PR.3.4020.c	Ttubi di lunghezza non inferiore a mt 2,00 prefabbricati in calcestruzzo vibrocompresso a sezione circolare non armata, con base piana d'appoggio e bicchiere esterno, con incastro a bicchiere ed anello in gomma incorporato. Le tubazioni avranno sezione interna circolare e dovranno rispondere alle prescrizioni previste dalla normativa contenuta nella Norma UNI EN 1916, UNI 8520/2, UNI 8981, D.M. 12-12-1985 e circolare Ministero LL.PP. n¦27291 del 02-03-1986 e D.M. 14-02-1992, esenti da fori passanti. La resistenza caratteristica a compressione del calcestruzzo non deve essere inferiore a 40 Mpa (400 kg/cmq). Le tubazioni dovranno essere prodotte e controllate, nelle varie fasi della produzione, da aziende in possesso di certificazione di Sistema Qualità Aziendale UNI EN ISO 9001:2000 certificato ICMQ e certificazione di prodotto secondo le norme UNI EN ISO 9000, o marcatura CE cosý come previsto dalla norma UNI EN 191 / - TUBI PREFABBRICATI IN CACESTRUZZO VIBROCOMPRESSO NON ARMATO / - del diametro interno di 500 mm	m		32,42
22CL.PR.3.4020.d	Ttubi di lunghezza non inferiore a mt 2,00 prefabbricati in calcestruzzo vibrocompresso a sezione circolare non armata, con base piana d'appoggio e bicchiere esterno, con incastro a bicchiere ed anello in gomma incorporato. Le tubazioni avranno sezione interna circolare e dovranno rispondere alle prescrizioni previste dalla normativa contenuta nella Norma UNI EN 1916, UNI 8520/2, UNI 8981, D.M. 12-12-1985 e circolare Ministero LL.PP. n¦27291 del 02-03-1986 e D.M. 14-02-1992, esenti da fori passanti. La resistenza caratteristica a compressione del calcestruzzo non deve essere inferiore a 40 Mpa (400 kg/cmq). Le tubazioni dovranno essere prodotte e controllate, nelle varie fasi della produzione, da aziende in possesso di certificazione di Sistema Qualità Aziendale UNI EN ISO 9001:2000 certificato ICMQ e certificazione di prodotto secondo le norme UNI EN ISO 9000, o marcatura CE cosý come previsto dalla norma UNI EN 191 / - TUBI PREFABBRICATI IN CACESTRUZZO VIBROCOMPRESSO NON ARMATO / - del diametro interno di 600 mm	m		39,67
22CL.PR.3.4020.e	Ttubi di lunghezza non inferiore a mt 2,00 prefabbricati in calcestruzzo vibrocompresso a sezione circolare non armata, con base piana d'appoggio e bicchiere esterno, con incastro a bicchiere ed anello in gomma incorporato. Le tubazioni avranno sezione interna circolare e dovranno rispondere alle prescrizioni previste dalla normativa contenuta nella Norma UNI EN 1916, UNI 8520/2, UNI 8981, D.M. 12-12-1985 e circolare Ministero LL.PP. n¦27291 del 02-03-1986 e D.M. 14-02-1992, esenti da fori passanti. La resistenza caratteristica a compressione del calcestruzzo non deve essere inferiore a 40 Mpa (400 kg/cmq). Le tubazioni dovranno essere prodotte e controllate, nelle varie fasi della produzione, da aziende in possesso di certificazione di Sistema Qualità Aziendale UNI EN ISO 9001:2000 certificato ICMQ e certificazione di prodotto secondo le norme UNI EN ISO 9000, o marcatura CE cosý come previsto dalla norma UNI EN 191 / - TUBI PREFABBRICATI IN CACESTRUZZO VIBROCOMPRESSO NON ARMATO / - del diametro interno di 800 mm	m		61,79
22CL.PR.3.4020.f	Ttubi di lunghezza non inferiore a mt 2,00 prefabbricati in calcestruzzo vibrocompresso a sezione circolare non armata, con base piana d'appoggio e bicchiere esterno, con incastro a bicchiere ed anello in gomma incorporato. Le tubazioni avranno sezione interna circolare e dovranno rispondere alle prescrizioni previste dalla normativa contenuta nella Norma UNI EN 1916, UNI 8520/2, UNI 8981, D.M. 12-12-1985 e circolare Ministero LL.PP. n¦27291 del 02-03-1986 e D.M. 14-02-1992, esenti da fori passanti. La resistenza caratteristica a compressione del calcestruzzo non deve essere inferiore a 40 Mpa (400 kg/cmq). Le tubazioni dovranno essere prodotte e controllate, nelle varie fasi della produzione, da aziende in possesso di certificazione di Sistema Qualità Aziendale UNI EN ISO 9001:2000 certificato ICMQ e certificazione di prodotto secondo le norme UNI EN ISO 9000, o marcatura CE cosý come previsto dalla norma UNI EN 191 / - TUBI PREFABBRICATI IN CACESTRUZZO VIBROCOMPRESSO NON ARMATO / - del diametro interno di 1.000 mm	m		90,79
22CL.PR.3.4020.g	Ttubi di lunghezza non inferiore a mt 2,00 prefabbricati in calcestruzzo vibrocompresso a sezione circolare non armata, con base piana d'appoggio e bicchiere esterno, con incastro a bicchiere ed anello in gomma incorporato. Le tubazioni avranno sezione interna circolare e dovranno rispondere alle prescrizioni previste dalla normativa contenuta nella Norma UNI EN 1916, UNI 8520/2, UNI 8981, D.M. 12-12-1985 e circolare Ministero LL.PP. n¦27291 del 02-03-1986 e D.M. 14-02-1992, esenti da fori passanti. La resistenza caratteristica a compressione del calcestruzzo non deve essere inferiore a 40 Mpa (400 kg/cmq). Le tubazioni dovranno essere prodotte e controllate, nelle varie fasi della produzione, da aziende in possesso di certificazione di Sistema Qualità Aziendale UNI EN ISO 9001:2000 certificato ICMQ e certificazione di prodotto secondo le norme UNI EN ISO 9000, o marcatura CE cosý come previsto dalla norma UNI EN 191 / - TUBI PREFABBRICATI IN CACESTRUZZO VIBROCOMPRESSO NON ARMATO / - del diametro interno di 1.200 mm	m		139,61
22CL.PR.3.4020.h	Ttubi di lunghezza non inferiore a mt 2,00 prefabbricati in calcestruzzo vibrocompresso a sezione circolare non armata, con base piana d'appoggio e bicchiere esterno, con incastro a bicchiere ed anello in gomma incorporato. Le tubazioni avranno sezione interna circolare e dovranno rispondere alle prescrizioni previste dalla normativa contenuta nella Norma UNI EN 1916, UNI 8520/2, UNI 8981, D.M. 12-12-1985 e circolare Ministero LL.PP. n¦27291 del 02-03-1986 e D.M. 14-02-1992, esenti da fori passanti. La resistenza caratteristica a compressione del calcestruzzo non deve essere inferiore a 40 Mpa (400 kg/cmq). Le tubazioni dovranno essere prodotte e controllate, nelle varie fasi della produzione, da aziende in possesso di certificazione di Sistema Qualità Aziendale UNI EN ISO 9001:2000 certificato ICMQ e certificazione di prodotto secondo le norme UNI EN ISO 9000, o marcatura CE cosý come previsto dalla norma UNI EN 191 / - TUBI PREFABBRICATI IN CACESTRUZZO VIBROCOMPRESSO NON ARMATO / - del diametro interno di 1.500 mm	m		210,56
22CL.PR.3.4030.a	Tubi di lunghezza non inferiore a mt 2,00 prefabbricati in calcestruzzo vibrocompresso a sezione circolare non armata, con base piana d'appoggio e bicchiere esterno, con incastro a bicchiere ed anello in gomma a rotolamento. Le tubazioni avranno sezione interna circolare e dovranno rispondere alle prescrizioni previste dalla normativa contenuta nella Norma UNI EN 1916, UNI 8520/2, UNI 8981, D.M. 12-12-1985 e circolare Ministero LL.PP. n¦27291 del 02-03-1986 e D.M. 14-02-1992, esenti da fori passanti. La resistenza caratteristica a compressione del calcestruzzo non deve essere inferiore a 40 Mpa (400 kg/cmq). Le tubazioni dovranno essere prodotte e controllate, nelle varie fasi della produzione, da aziende in possesso di certificazione di Sistema Qualità Aziendale UNI EN ISO 9001:2000 certificato ICMQ e certificazione di prodotto secondo le norme UNI EN ISO 9000, o marcatura CE cosý come previsto dalla norma UNI EN 191 / - TUBI PREFABBRICATI VIBROCOMPRESSO NON ARMATO CON ANELLO IN GOMMA A RO / - del diametro interno di 300 mm	m		17,32
22CL.PR.3.4030.b	Tubi di lunghezza non inferiore a mt 2,00 prefabbricati in calcestruzzo vibrocompresso a sezione circolare non armata, con base piana d'appoggio e bicchiere esterno, con incastro a bicchiere ed anello in gomma a rotolamento. Le tubazioni avranno sezione interna circolare e dovranno rispondere alle prescrizioni previste dalla normativa contenuta nella Norma UNI EN 1916, UNI 8520/2, UNI 8981, D.M. 12-12-1985 e circolare Ministero LL.PP. n¦27291 del 02-03-1986 e D.M. 14-02-1992, esenti da fori passanti. La resistenza caratteristica a compressione del calcestruzzo non deve essere inferiore a 40 Mpa (400 kg/cmq). Le tubazioni dovranno essere prodotte e controllate, nelle varie fasi della produzione, da aziende in possesso di certificazione di Sistema Qualità Aziendale UNI EN ISO 9001:2000 certificato ICMQ e certificazione di prodotto secondo le norme UNI EN ISO 9000, o marcatura CE cosý come previsto dalla norma UNI EN 191 / - TUBI PREFABBRICATI VIBROCOMPRESSO NON ARMATO CON ANELLO IN GOMMA A RO / - del diametro interno di 400 mm	m		20,21
22CL.PR.3.4030.c	Tubi di lunghezza non inferiore a mt 2,00 prefabbricati in calcestruzzo vibrocompresso a sezione circolare non armata, con base piana d'appoggio e bicchiere esterno, con incastro a bicchiere ed anello in gomma a rotolamento. Le tubazioni avranno sezione interna circolare e dovranno rispondere alle prescrizioni previste dalla normativa contenuta nella Norma UNI EN 1916, UNI 8520/2, UNI 8981, D.M. 12-12-1985 e circolare Ministero LL.PP. n¦27291 del 02-03-1986 e D.M. 14-02-1992, esenti da fori passanti. La resistenza caratteristica a compressione del calcestruzzo non deve essere inferiore a 40 Mpa (400 kg/cmq). Le tubazioni dovranno essere prodotte e controllate, nelle varie fasi della produzione, da aziende in possesso di certificazione di Sistema Qualità Aziendale UNI EN ISO 9001:2000 certificato ICMQ e certificazione di prodotto secondo le norme UNI EN ISO 9000, o marcatura CE cosý come previsto dalla norma UNI EN 191 / - TUBI PREFABBRICATI VIBROCOMPRESSO NON ARMATO CON ANELLO IN GOMMA A RO / - del diametro interno di 500 mm	m		26,62
22CL.PR.3.4030.d	Tubi di lunghezza non inferiore a mt 2,00 prefabbricati in calcestruzzo vibrocompresso a sezione circolare non armata, con base piana d'appoggio e bicchiere esterno, con incastro a bicchiere ed anello in gomma a rotolamento. Le tubazioni avranno sezione interna circolare e dovranno rispondere alle prescrizioni previste dalla normativa contenuta nella Norma UNI EN 1916, UNI 8520/2, UNI 8981, D.M. 12-12-1985 e circolare Ministero LL.PP. n¦27291 del 02-03-1986 e D.M. 14-02-1992, esenti da fori passanti. La resistenza caratteristica a compressione del calcestruzzo non deve essere inferiore a 40 Mpa (400 kg/cmq). Le tubazioni dovranno essere prodotte e controllate, nelle varie fasi della produzione, da aziende in possesso di certificazione di Sistema Qualità Aziendale UNI EN ISO 9001:2000 certificato ICMQ e certificazione di prodotto secondo le norme UNI EN ISO 9000, o marcatura CE cosý come previsto dalla norma UNI EN 191 / - TUBI PREFABBRICATI VIBROCOMPRESSO NON ARMATO CON ANELLO IN GOMMA A RO / - del diametro interno di 600 mm	m		33,94
22CL.PR.3.4030.e	Tubi di lunghezza non inferiore a mt 2,00 prefabbricati in calcestruzzo vibrocompresso a sezione circolare non armata, con base piana d'appoggio e bicchiere esterno, con incastro a bicchiere ed anello in gomma a rotolamento. Le tubazioni avranno sezione interna circolare e dovranno rispondere alle prescrizioni previste dalla normativa contenuta nella Norma UNI EN 1916, UNI 8520/2, UNI 8981, D.M. 12-12-1985 e circolare Ministero LL.PP. n¦27291 del 02-03-1986 e D.M. 14-02-1992, esenti da fori passanti. La resistenza caratteristica a compressione del calcestruzzo non deve essere inferiore a 40 Mpa (400 kg/cmq). Le tubazioni dovranno essere prodotte e controllate, nelle varie fasi della produzione, da aziende in possesso di certificazione di Sistema Qualità Aziendale UNI EN ISO 9001:2000 certificato ICMQ e certificazione di prodotto secondo le norme UNI EN ISO 9000, o marcatura CE cosý come previsto dalla norma UNI EN 191 / - TUBI PREFABBRICATI VIBROCOMPRESSO NON ARMATO CON ANELLO IN GOMMA A RO / - del diametro interno di 800 mm	m		56,00
22CL.PR.3.4030.f	Tubi di lunghezza non inferiore a mt 2,00 prefabbricati in calcestruzzo vibrocompresso a sezione circolare non armata, con base piana d'appoggio e bicchiere esterno, con incastro a bicchiere ed anello in gomma a rotolamento. Le tubazioni avranno sezione interna circolare e dovranno rispondere alle prescrizioni previste dalla normativa contenuta nella Norma UNI EN 1916, UNI 8520/2, UNI 8981, D.M. 12-12-1985 e circolare Ministero LL.PP. n¦27291 del 02-03-1986 e D.M. 14-02-1992, esenti da fori passanti. La resistenza caratteristica a compressione del calcestruzzo non deve essere inferiore a 40 Mpa (400 kg/cmq). Le tubazioni dovranno essere prodotte e controllate, nelle varie fasi della produzione, da aziende in possesso di certificazione di Sistema Qualità Aziendale UNI EN ISO 9001:2000 certificato ICMQ e certificazione di prodotto secondo le norme UNI EN ISO 9000, o marcatura CE cosý come previsto dalla norma UNI EN 191 / - TUBI PREFABBRICATI VIBROCOMPRESSO NON ARMATO CON ANELLO IN GOMMA A RO / - del diametro interno di 1.000 mm	m		80,49
22CL.PR.3.4030.g	Tubi di lunghezza non inferiore a mt 2,00 prefabbricati in calcestruzzo vibrocompresso a sezione circolare non armata, con base piana d'appoggio e bicchiere esterno, con incastro a bicchiere ed anello in gomma a rotolamento. Le tubazioni avranno sezione interna circolare e dovranno rispondere alle prescrizioni previste dalla normativa contenuta nella Norma UNI EN 1916, UNI 8520/2, UNI 8981, D.M. 12-12-1985 e circolare Ministero LL.PP. n¦27291 del 02-03-1986 e D.M. 14-02-1992, esenti da fori passanti. La resistenza caratteristica a compressione del calcestruzzo non deve essere inferiore a 40 Mpa (400 kg/cmq). Le tubazioni dovranno essere prodotte e controllate, nelle varie fasi della produzione, da aziende in possesso di certificazione di Sistema Qualità Aziendale UNI EN ISO 9001:2000 certificato ICMQ e certificazione di prodotto secondo le norme UNI EN ISO 9000, o marcatura CE cosý come previsto dalla norma UNI EN 191 / - TUBI PREFABBRICATI VIBROCOMPRESSO NON ARMATO CON ANELLO IN GOMMA A RO / - del diametro interno di 1.200 mm	m		130,61
22CL.PR.3.4030.h	Tubi di lunghezza non inferiore a mt 2,00 prefabbricati in calcestruzzo vibrocompresso a sezione circolare non armata, con base piana d'appoggio e bicchiere esterno, con incastro a bicchiere ed anello in gomma a rotolamento. Le tubazioni avranno sezione interna circolare e dovranno rispondere alle prescrizioni previste dalla normativa contenuta nella Norma UNI EN 1916, UNI 8520/2, UNI 8981, D.M. 12-12-1985 e circolare Ministero LL.PP. n¦27291 del 02-03-1986 e D.M. 14-02-1992, esenti da fori passanti. La resistenza caratteristica a compressione del calcestruzzo non deve essere inferiore a 40 Mpa (400 kg/cmq). Le tubazioni dovranno essere prodotte e controllate, nelle varie fasi della produzione, da aziende in possesso di certificazione di Sistema Qualità Aziendale UNI EN ISO 9001:2000 certificato ICMQ e certificazione di prodotto secondo le norme UNI EN ISO 9000, o marcatura CE cosý come previsto dalla norma UNI EN 191 / - TUBI PREFABBRICATI VIBROCOMPRESSO NON ARMATO CON ANELLO IN GOMMA A RO / - del diametro interno di 1.500 mm	m		193,40
22CL.PR.3.4040.a	Tubi di lunghezza non inferiore a mt 2,00 prefabbricati in calcestruzzo vibrocompresso a sezione circolare non armata, con base piana d'appoggio e bicchiere esterno, con incastro a bicchiere. Le tubazioni avranno sezione interna circolare e dovranno rispondere alle prescrizioni previste dalla normativa contenuta nella Norma UNI EN 1916, UNI 8520/2, UNI 8981, D.M. 12-12-1985 e circolare Ministero LL.PP. n¦27291 del 02-03-1986 e D.M. 14-02-1992, esenti da fori passanti. La resistenza caratteristica a compressione del calcestruzzo non deve essere inferiore a 40 Mpa (400 kg/cmq). Le tubazioni dovranno essere prodotte e controllate, nelle varie fasi della produzione, da aziende in possesso di certificazione di Sistema Qualità Aziendale UNI EN ISO 9001:2000 certificato ICMQ e certificazione di prodotto secondo le norme UNI EN ISO 9000, o marcatura CE cosý come previsto dalla norma UNI EN 191 / - TUBI PREFABBRICATI IN CACESTRUZZO VIBROCOMPRESSO NON ARMATO / - del diametro interno di 300 mm	m		16,41
22CL.PR.3.4040.b	Tubi di lunghezza non inferiore a mt 2,00 prefabbricati in calcestruzzo vibrocompresso a sezione circolare non armata, con base piana d'appoggio e bicchiere esterno, con incastro a bicchiere. Le tubazioni avranno sezione interna circolare e dovranno rispondere alle prescrizioni previste dalla normativa contenuta nella Norma UNI EN 1916, UNI 8520/2, UNI 8981, D.M. 12-12-1985 e circolare Ministero LL.PP. n¦27291 del 02-03-1986 e D.M. 14-02-1992, esenti da fori passanti. La resistenza caratteristica a compressione del calcestruzzo non deve essere inferiore a 40 Mpa (400 kg/cmq). Le tubazioni dovranno essere prodotte e controllate, nelle varie fasi della produzione, da aziende in possesso di certificazione di Sistema Qualità Aziendale UNI EN ISO 9001:2000 certificato ICMQ e certificazione di prodotto secondo le norme UNI EN ISO 9000, o marcatura CE cosý come previsto dalla norma UNI EN 191 / - TUBI PREFABBRICATI IN CACESTRUZZO VIBROCOMPRESSO NON ARMATO / - del diametro interno di 400 mm	m		19,07
22CL.PR.3.4040.c	Tubi di lunghezza non inferiore a mt 2,00 prefabbricati in calcestruzzo vibrocompresso a sezione circolare non armata, con base piana d'appoggio e bicchiere esterno, con incastro a bicchiere. Le tubazioni avranno sezione interna circolare e dovranno rispondere alle prescrizioni previste dalla normativa contenuta nella Norma UNI EN 1916, UNI 8520/2, UNI 8981, D.M. 12-12-1985 e circolare Ministero LL.PP. n¦27291 del 02-03-1986 e D.M. 14-02-1992, esenti da fori passanti. La resistenza caratteristica a compressione del calcestruzzo non deve essere inferiore a 40 Mpa (400 kg/cmq). Le tubazioni dovranno essere prodotte e controllate, nelle varie fasi della produzione, da aziende in possesso di certificazione di Sistema Qualità Aziendale UNI EN ISO 9001:2000 certificato ICMQ e certificazione di prodotto secondo le norme UNI EN ISO 9000, o marcatura CE cosý come previsto dalla norma UNI EN 191 / - TUBI PREFABBRICATI IN CACESTRUZZO VIBROCOMPRESSO NON ARMATO / - del diametro interno di 500 mm	m		25,18
22CL.PR.3.4040.d	Tubi di lunghezza non inferiore a mt 2,00 prefabbricati in calcestruzzo vibrocompresso a sezione circolare non armata, con base piana d'appoggio e bicchiere esterno, con incastro a bicchiere. Le tubazioni avranno sezione interna circolare e dovranno rispondere alle prescrizioni previste dalla normativa contenuta nella Norma UNI EN 1916, UNI 8520/2, UNI 8981, D.M. 12-12-1985 e circolare Ministero LL.PP. n¦27291 del 02-03-1986 e D.M. 14-02-1992, esenti da fori passanti. La resistenza caratteristica a compressione del calcestruzzo non deve essere inferiore a 40 Mpa (400 kg/cmq). Le tubazioni dovranno essere prodotte e controllate, nelle varie fasi della produzione, da aziende in possesso di certificazione di Sistema Qualità Aziendale UNI EN ISO 9001:2000 certificato ICMQ e certificazione di prodotto secondo le norme UNI EN ISO 9000, o marcatura CE cosý come previsto dalla norma UNI EN 191 / - TUBI PREFABBRICATI IN CACESTRUZZO VIBROCOMPRESSO NON ARMATO / - del diametro interno di 600 mm	m		31,67
22CL.PR.3.4040.e	Tubi di lunghezza non inferiore a mt 2,00 prefabbricati in calcestruzzo vibrocompresso a sezione circolare non armata, con base piana d'appoggio e bicchiere esterno, con incastro a bicchiere. Le tubazioni avranno sezione interna circolare e dovranno rispondere alle prescrizioni previste dalla normativa contenuta nella Norma UNI EN 1916, UNI 8520/2, UNI 8981, D.M. 12-12-1985 e circolare Ministero LL.PP. n¦27291 del 02-03-1986 e D.M. 14-02-1992, esenti da fori passanti. La resistenza caratteristica a compressione del calcestruzzo non deve essere inferiore a 40 Mpa (400 kg/cmq). Le tubazioni dovranno essere prodotte e controllate, nelle varie fasi della produzione, da aziende in possesso di certificazione di Sistema Qualità Aziendale UNI EN ISO 9001:2000 certificato ICMQ e certificazione di prodotto secondo le norme UNI EN ISO 9000, o marcatura CE cosý come previsto dalla norma UNI EN 191 / - TUBI PREFABBRICATI IN CACESTRUZZO VIBROCOMPRESSO NON ARMATO / - del diametro interno di 800 mm	m		52,64
22CL.PR.3.4040.f	Tubi di lunghezza non inferiore a mt 2,00 prefabbricati in calcestruzzo vibrocompresso a sezione circolare non armata, con base piana d'appoggio e bicchiere esterno, con incastro a bicchiere. Le tubazioni avranno sezione interna circolare e dovranno rispondere alle prescrizioni previste dalla normativa contenuta nella Norma UNI EN 1916, UNI 8520/2, UNI 8981, D.M. 12-12-1985 e circolare Ministero LL.PP. n¦27291 del 02-03-1986 e D.M. 14-02-1992, esenti da fori passanti. La resistenza caratteristica a compressione del calcestruzzo non deve essere inferiore a 40 Mpa (400 kg/cmq). Le tubazioni dovranno essere prodotte e controllate, nelle varie fasi della produzione, da aziende in possesso di certificazione di Sistema Qualità Aziendale UNI EN ISO 9001:2000 certificato ICMQ e certificazione di prodotto secondo le norme UNI EN ISO 9000, o marcatura CE cosý come previsto dalla norma UNI EN 191 / - TUBI PREFABBRICATI IN CACESTRUZZO VIBROCOMPRESSO NON ARMATO / - del diametro interno di 1.000 mm	m		75,53
22CL.PR.3.4040.g	Tubi di lunghezza non inferiore a mt 2,00 prefabbricati in calcestruzzo vibrocompresso a sezione circolare non armata, con base piana d'appoggio e bicchiere esterno, con incastro a bicchiere. Le tubazioni avranno sezione interna circolare e dovranno rispondere alle prescrizioni previste dalla normativa contenuta nella Norma UNI EN 1916, UNI 8520/2, UNI 8981, D.M. 12-12-1985 e circolare Ministero LL.PP. n¦27291 del 02-03-1986 e D.M. 14-02-1992, esenti da fori passanti. La resistenza caratteristica a compressione del calcestruzzo non deve essere inferiore a 40 Mpa (400 kg/cmq). Le tubazioni dovranno essere prodotte e controllate, nelle varie fasi della produzione, da aziende in possesso di certificazione di Sistema Qualità Aziendale UNI EN ISO 9001:2000 certificato ICMQ e certificazione di prodotto secondo le norme UNI EN ISO 9000, o marcatura CE cosý come previsto dalla norma UNI EN 191 / - TUBI PREFABBRICATI IN CACESTRUZZO VIBROCOMPRESSO NON ARMATO / - del diametro interno di 1.200 mm	m		122,06
22CL.PR.3.4040.h	Tubi di lunghezza non inferiore a mt 2,00 prefabbricati in calcestruzzo vibrocompresso a sezione circolare non armata, con base piana d'appoggio e bicchiere esterno, con incastro a bicchiere. Le tubazioni avranno sezione interna circolare e dovranno rispondere alle prescrizioni previste dalla normativa contenuta nella Norma UNI EN 1916, UNI 8520/2, UNI 8981, D.M. 12-12-1985 e circolare Ministero LL.PP. n¦27291 del 02-03-1986 e D.M. 14-02-1992, esenti da fori passanti. La resistenza caratteristica a compressione del calcestruzzo non deve essere inferiore a 40 Mpa (400 kg/cmq). Le tubazioni dovranno essere prodotte e controllate, nelle varie fasi della produzione, da aziende in possesso di certificazione di Sistema Qualità Aziendale UNI EN ISO 9001:2000 certificato ICMQ e certificazione di prodotto secondo le norme UNI EN ISO 9000, o marcatura CE cosý come previsto dalla norma UNI EN 191 / - TUBI PREFABBRICATI IN CACESTRUZZO VIBROCOMPRESSO NON ARMATO / - del diametro interno di 1.500 mm	m		180,00
22CL.PR.3.4050.a	Tubi di lunghezza non inferiore a mt 2,00 prefabbricati in calcestruzzo vibrocompresso a sezione circolare non armata, con base piana d'appoggio e bicchiere esterno, con incastro a bicchiere e guarnizione di tenuta in gomma sintetica incorporata nel giunto durante la produzione, conforme alle norme UNI EN 681, atte a garantire una pressione interna di esercizio ¦ 0,5 atmosfere. La posa sarà preceduta dall'applicazione sull'imbocco maschio del tubo di apposito lubrificante compatibile con la gomma stessa. Le tubazioni avranno sezione interna circolare e dovranno rispondere alle prescrizioni previste dalla normativa contenuta nella Norma UNI EN 1916, UNI 8520/2, UNI 8981, D.M. 12-12-1985 e circolare Ministero LL.PP. n¦27291 del 02-03-1986 e D.M. 14-02-1992, esenti da fori passanti La resistenza caratteristica a compressione del calcestruzzo non deve essere inferiore a 40 Mpa (400 kg/cmq). Le tubazioni dovranno essere prodotte e controllate, nelle varie fasi della produzione, da aziende in possesso di certificazione di Sistema Qualità Aziendale UNI EN ISO 9001:2000 certificato ICMQ e certificazione di prodotto secondo le norme UNI EN ISO 9000, o marcatura CE cosý come previsto dalla norma UNI EN 191 / - TUBI PREFABBRICATI VIBROCOMPRESSI ARMATI CON GUARNIZIONE INCORPORATA / - del diametro interno di 300 mm / - del diametro interno di 700 mm	m		43,87
22CL.PR.3.4050.b	Tubi di lunghezza non inferiore a mt 2,00 prefabbricati in calcestruzzo vibrocompresso a sezione circolare non armata, con base piana d'appoggio e bicchiere esterno, con incastro a bicchiere e guarnizione di tenuta in gomma sintetica incorporata nel giunto durante la produzione, conforme alle norme UNI EN 681, atte a garantire una pressione interna di esercizio ¦ 0,5 atmosfere. La posa sarà preceduta dall'applicazione sull'imbocco maschio del tubo di apposito lubrificante compatibile con la gomma stessa. Le tubazioni avranno sezione interna circolare e dovranno rispondere alle prescrizioni previste dalla normativa contenuta nella Norma UNI EN 1916, UNI 8520/2, UNI 8981, D.M. 12-12-1985 e circolare Ministero LL.PP. n¦27291 del 02-03-1986 e D.M. 14-02-1992, esenti da fori passanti La resistenza caratteristica a compressione del calcestruzzo non deve essere inferiore a 40 Mpa (400 kg/cmq). Le tubazioni dovranno essere prodotte e controllate, nelle varie fasi della produzione, da aziende in possesso di certificazione di Sistema Qualità Aziendale UNI EN ISO 9001:2000 certificato ICMQ e certificazione di prodotto secondo le norme UNI EN ISO 9000, o marcatura CE cosý come previsto dalla norma UNI EN 191 / - TUBI PREFABBRICATI VIBROCOMPRESSI ARMATI CON GUARNIZIONE INCORPORATA / - del diametro interno di 400 mm	m		52,25
22CL.PR.3.4050.c	Tubi di lunghezza non inferiore a mt 2,00 prefabbricati in calcestruzzo vibrocompresso a sezione circolare non armata, con base piana d'appoggio e bicchiere esterno, con incastro a bicchiere e guarnizione di tenuta in gomma sintetica incorporata nel giunto durante la produzione, conforme alle norme UNI EN 681, atte a garantire una pressione interna di esercizio ¦ 0,5 atmosfere. La posa sarà preceduta dall'applicazione sull'imbocco maschio del tubo di apposito lubrificante compatibile con la gomma stessa. Le tubazioni avranno sezione interna circolare e dovranno rispondere alle prescrizioni previste dalla normativa contenuta nella Norma UNI EN 1916, UNI 8520/2, UNI 8981, D.M. 12-12-1985 e circolare Ministero LL.PP. n¦27291 del 02-03-1986 e D.M. 14-02-1992, esenti da fori passanti La resistenza caratteristica a compressione del calcestruzzo non deve essere inferiore a 40 Mpa (400 kg/cmq). Le tubazioni dovranno essere prodotte e controllate, nelle varie fasi della produzione, da aziende in possesso di certificazione di Sistema Qualità Aziendale UNI EN ISO 9001:2000 certificato ICMQ e certificazione di prodotto secondo le norme UNI EN ISO 9000, o marcatura CE cosý come previsto dalla norma UNI EN 191 / - TUBI PREFABBRICATI VIBROCOMPRESSI ARMATI CON GUARNIZIONE INCORPORATA / - del diametro interno di 500 mm	m		59,51
22CL.PR.3.4050.d	Tubi di lunghezza non inferiore a mt 2,00 prefabbricati in calcestruzzo vibrocompresso a sezione circolare non armata, con base piana d'appoggio e bicchiere esterno, con incastro a bicchiere e guarnizione di tenuta in gomma sintetica incorporata nel giunto durante la produzione, conforme alle norme UNI EN 681, atte a garantire una pressione interna di esercizio ¦ 0,5 atmosfere. La posa sarà preceduta dall'applicazione sull'imbocco maschio del tubo di apposito lubrificante compatibile con la gomma stessa. Le tubazioni avranno sezione interna circolare e dovranno rispondere alle prescrizioni previste dalla normativa contenuta nella Norma UNI EN 1916, UNI 8520/2, UNI 8981, D.M. 12-12-1985 e circolare Ministero LL.PP. n¦27291 del 02-03-1986 e D.M. 14-02-1992, esenti da fori passanti La resistenza caratteristica a compressione del calcestruzzo non deve essere inferiore a 40 Mpa (400 kg/cmq). Le tubazioni dovranno essere prodotte e controllate, nelle varie fasi della produzione, da aziende in possesso di certificazione di Sistema Qualità Aziendale UNI EN ISO 9001:2000 certificato ICMQ e certificazione di prodotto secondo le norme UNI EN ISO 9000, o marcatura CE cosý come previsto dalla norma UNI EN 191 / - TUBI PREFABBRICATI VIBROCOMPRESSI ARMATI CON GUARNIZIONE INCORPORATA / - del diametro interno di 600 mm	m		70,19
22CL.PR.3.4050.e	Tubi di lunghezza non inferiore a mt 2,00 prefabbricati in calcestruzzo vibrocompresso a sezione circolare non armata, con base piana d'appoggio e bicchiere esterno, con incastro a bicchiere e guarnizione di tenuta in gomma sintetica incorporata nel giunto durante la produzione, conforme alle norme UNI EN 681, atte a garantire una pressione interna di esercizio ¦ 0,5 atmosfere. La posa sarà preceduta dall'applicazione sull'imbocco maschio del tubo di apposito lubrificante compatibile con la gomma stessa. Le tubazioni avranno sezione interna circolare e dovranno rispondere alle prescrizioni previste dalla normativa contenuta nella Norma UNI EN 1916, UNI 8520/2, UNI 8981, D.M. 12-12-1985 e circolare Ministero LL.PP. n¦27291 del 02-03-1986 e D.M. 14-02-1992, esenti da fori passanti La resistenza caratteristica a compressione del calcestruzzo non deve essere inferiore a 40 Mpa (400 kg/cmq). Le tubazioni dovranno essere prodotte e controllate, nelle varie fasi della produzione, da aziende in possesso di certificazione di Sistema Qualità Aziendale UNI EN ISO 9001:2000 certificato ICMQ e certificazione di prodotto secondo le norme UNI EN ISO 9000, o marcatura CE cosý come previsto dalla norma UNI EN 191 / - TUBI PREFABBRICATI VIBROCOMPRESSI ARMATI CON GUARNIZIONE INCORPORATA / - del diametro interno di 800 mm	m		102,00
22CL.PR.3.4050.f	Tubi di lunghezza non inferiore a mt 2,00 prefabbricati in calcestruzzo vibrocompresso a sezione circolare non armata, con base piana d'appoggio e bicchiere esterno, con incastro a bicchiere e guarnizione di tenuta in gomma sintetica incorporata nel giunto durante la produzione, conforme alle norme UNI EN 681, atte a garantire una pressione interna di esercizio ¦ 0,5 atmosfere. La posa sarà preceduta dall'applicazione sull'imbocco maschio del tubo di apposito lubrificante compatibile con la gomma stessa. Le tubazioni avranno sezione interna circolare e dovranno rispondere alle prescrizioni previste dalla normativa contenuta nella Norma UNI EN 1916, UNI 8520/2, UNI 8981, D.M. 12-12-1985 e circolare Ministero LL.PP. n¦27291 del 02-03-1986 e D.M. 14-02-1992, esenti da fori passanti La resistenza caratteristica a compressione del calcestruzzo non deve essere inferiore a 40 Mpa (400 kg/cmq). Le tubazioni dovranno essere prodotte e controllate, nelle varie fasi della produzione, da aziende in possesso di certificazione di Sistema Qualità Aziendale UNI EN ISO 9001:2000 certificato ICMQ e certificazione di prodotto secondo le norme UNI EN ISO 9000, o marcatura CE cosý come previsto dalla norma UNI EN 191 / - TUBI PREFABBRICATI VIBROCOMPRESSI ARMATI CON GUARNIZIONE INCORPORATA / - del diametro interno di 1.000 mm	m		149,00
22CL.PR.3.4050.g	Tubi di lunghezza non inferiore a mt 2,00 prefabbricati in calcestruzzo vibrocompresso a sezione circolare non armata, con base piana d'appoggio e bicchiere esterno, con incastro a bicchiere e guarnizione di tenuta in gomma sintetica incorporata nel giunto durante la produzione, conforme alle norme UNI EN 681, atte a garantire una pressione interna di esercizio ¦ 0,5 atmosfere. La posa sarà preceduta dall'applicazione sull'imbocco maschio del tubo di apposito lubrificante compatibile con la gomma stessa. Le tubazioni avranno sezione interna circolare e dovranno rispondere alle prescrizioni previste dalla normativa contenuta nella Norma UNI EN 1916, UNI 8520/2, UNI 8981, D.M. 12-12-1985 e circolare Ministero LL.PP. n¦27291 del 02-03-1986 e D.M. 14-02-1992, esenti da fori passanti La resistenza caratteristica a compressione del calcestruzzo non deve essere inferiore a 40 Mpa (400 kg/cmq). Le tubazioni dovranno essere prodotte e controllate, nelle varie fasi della produzione, da aziende in possesso di certificazione di Sistema Qualità Aziendale UNI EN ISO 9001:2000 certificato ICMQ e certificazione di prodotto secondo le norme UNI EN ISO 9000, o marcatura CE cosý come previsto dalla norma UNI EN 191 / - TUBI PREFABBRICATI VIBROCOMPRESSI ARMATI CON GUARNIZIONE INCORPORATA / - del diametro interno di 1.200 mm	m		198,00
22CL.PR.3.4050.h	Tubi di lunghezza non inferiore a mt 2,00 prefabbricati in calcestruzzo vibrocompresso a sezione circolare non armata, con base piana d'appoggio e bicchiere esterno, con incastro a bicchiere e guarnizione di tenuta in gomma sintetica incorporata nel giunto durante la produzione, conforme alle norme UNI EN 681, atte a garantire una pressione interna di esercizio ¦ 0,5 atmosfere. La posa sarà preceduta dall'applicazione sull'imbocco maschio del tubo di apposito lubrificante compatibile con la gomma stessa. Le tubazioni avranno sezione interna circolare e dovranno rispondere alle prescrizioni previste dalla normativa contenuta nella Norma UNI EN 1916, UNI 8520/2, UNI 8981, D.M. 12-12-1985 e circolare Ministero LL.PP. n¦27291 del 02-03-1986 e D.M. 14-02-1992, esenti da fori passanti La resistenza caratteristica a compressione del calcestruzzo non deve essere inferiore a 40 Mpa (400 kg/cmq). Le tubazioni dovranno essere prodotte e controllate, nelle varie fasi della produzione, da aziende in possesso di certificazione di Sistema Qualità Aziendale UNI EN ISO 9001:2000 certificato ICMQ e certificazione di prodotto secondo le norme UNI EN ISO 9000, o marcatura CE cosý come previsto dalla norma UNI EN 191 / - TUBI PREFABBRICATI VIBROCOMPRESSI ARMATI CON GUARNIZIONE INCORPORATA / - del diametro interno di 1.400 mm	m		238,00
22CL.PR.3.4050.i	Tubi di lunghezza non inferiore a mt 2,00 prefabbricati in calcestruzzo vibrocompresso a sezione circolare non armata, con base piana d'appoggio e bicchiere esterno, con incastro a bicchiere e guarnizione di tenuta in gomma sintetica incorporata nel giunto durante la produzione, conforme alle norme UNI EN 681, atte a garantire una pressione interna di esercizio ¦ 0,5 atmosfere. La posa sarà preceduta dall'applicazione sull'imbocco maschio del tubo di apposito lubrificante compatibile con la gomma stessa. Le tubazioni avranno sezione interna circolare e dovranno rispondere alle prescrizioni previste dalla normativa contenuta nella Norma UNI EN 1916, UNI 8520/2, UNI 8981, D.M. 12-12-1985 e circolare Ministero LL.PP. n¦27291 del 02-03-1986 e D.M. 14-02-1992, esenti da fori passanti La resistenza caratteristica a compressione del calcestruzzo non deve essere inferiore a 40 Mpa (400 kg/cmq). Le tubazioni dovranno essere prodotte e controllate, nelle varie fasi della produzione, da aziende in possesso di certificazione di Sistema Qualità Aziendale UNI EN ISO 9001:2000 certificato ICMQ e certificazione di prodotto secondo le norme UNI EN ISO 9000, o marcatura CE cosý come previsto dalla norma UNI EN 191 / - TUBI PREFABBRICATI VIBROCOMPRESSI ARMATI CON GUARNIZIONE INCORPORATA / - del diametro interno di 1.500 mm	m		267,00
22CL.PR.3.4050.j	Tubi di lunghezza non inferiore a mt 2,00 prefabbricati in calcestruzzo vibrocompresso a sezione circolare non armata, con base piana d'appoggio e bicchiere esterno, con incastro a bicchiere e guarnizione di tenuta in gomma sintetica incorporata nel giunto durante la produzione, conforme alle norme UNI EN 681, atte a garantire una pressione interna di esercizio ¦ 0,5 atmosfere. La posa sarà preceduta dall'applicazione sull'imbocco maschio del tubo di apposito lubrificante compatibile con la gomma stessa. Le tubazioni avranno sezione interna circolare e dovranno rispondere alle prescrizioni previste dalla normativa contenuta nella Norma UNI EN 1916, UNI 8520/2, UNI 8981, D.M. 12-12-1985 e circolare Ministero LL.PP. n¦27291 del 02-03-1986 e D.M. 14-02-1992, esenti da fori passanti La resistenza caratteristica a compressione del calcestruzzo non deve essere inferiore a 40 Mpa (400 kg/cmq). Le tubazioni dovranno essere prodotte e controllate, nelle varie fasi della produzione, da aziende in possesso di certificazione di Sistema Qualità Aziendale UNI EN ISO 9001:2000 certificato ICMQ e certificazione di prodotto secondo le norme UNI EN ISO 9000, o marcatura CE cosý come previsto dalla norma UNI EN 191 / - TUBI PREFABBRICATI VIBROCOMPRESSI ARMATI CON GUARNIZIONE INCORPORATA / - del diametro interno di 1.500 mm / - del diametro interno di 1.600 mm	m		337,50
22CL.PR.3.4050.k	Tubi di lunghezza non inferiore a mt 2,00 prefabbricati in calcestruzzo vibrocompresso a sezione circolare non armata, con base piana d'appoggio e bicchiere esterno, con incastro a bicchiere e guarnizione di tenuta in gomma sintetica incorporata nel giunto durante la produzione, conforme alle norme UNI EN 681, atte a garantire una pressione interna di esercizio ¦ 0,5 atmosfere. La posa sarà preceduta dall'applicazione sull'imbocco maschio del tubo di apposito lubrificante compatibile con la gomma stessa. Le tubazioni avranno sezione interna circolare e dovranno rispondere alle prescrizioni previste dalla normativa contenuta nella Norma UNI EN 1916, UNI 8520/2, UNI 8981, D.M. 12-12-1985 e circolare Ministero LL.PP. n¦27291 del 02-03-1986 e D.M. 14-02-1992, esenti da fori passanti La resistenza caratteristica a compressione del calcestruzzo non deve essere inferiore a 40 Mpa (400 kg/cmq). Le tubazioni dovranno essere prodotte e controllate, nelle varie fasi della produzione, da aziende in possesso di certificazione di Sistema Qualità Aziendale UNI EN ISO 9001:2000 certificato ICMQ e certificazione di prodotto secondo le norme UNI EN ISO 9000, o marcatura CE cosý come previsto dalla norma UNI EN 191 / - TUBI PREFABBRICATI VIBROCOMPRESSI ARMATI CON GUARNIZIONE INCORPORATA / - del diametro interno di 1.500 mm / - del diametro interno di 2.000 mm	m		410,25
22CL.PR.3.4060.a	Tubi di lunghezza non inferiore a mt 2,00 prefabbricati in calcestruzzo vibrocompresso a sezione circolare armata, con base piana d'appoggio e bicchiere esterno, con incastro a bicchiere ed anello in gomma a rotolamento. Le tubazioni avranno sezione interna circolare e dovranno rispondere alle prescrizioni previste dalla normativa contenuta nella Norma UNI EN 1916, UNI 8520/2, UNI 8981, D.M. 12-12-1985 e circolare Ministero LL.PP. n¦27291 del 02-03-1986 e D.M. 14-02-1992, esenti da fori passanti. La resistenza caratteristica a compressione del calcestruzzo non deve essere inferiore a 40 Mpa (400 kg/cmq). Le tubazioni dovranno essere prodotte e controllate, nelle varie fasi della produzione, da aziende in possesso di certificazione di Sistema Qualità Aziendale UNI EN ISO 9001:2000 certificato ICMQ e certificazione di prodotto secondo le norme UNI EN ISO 9000, o marcatura CE cosý come previsto dalla norma UNI EN 191 / - TUBI PREFABBRICATI VIBROCOMPRESSI ARMATI GUARNIZIONE A ROTOLOLAMENTO / - del diametro interno di 300 mm	m		40,59
22CL.PR.3.4060.b	Tubi di lunghezza non inferiore a mt 2,00 prefabbricati in calcestruzzo vibrocompresso a sezione circolare armata, con base piana d'appoggio e bicchiere esterno, con incastro a bicchiere ed anello in gomma a rotolamento. Le tubazioni avranno sezione interna circolare e dovranno rispondere alle prescrizioni previste dalla normativa contenuta nella Norma UNI EN 1916, UNI 8520/2, UNI 8981, D.M. 12-12-1985 e circolare Ministero LL.PP. n¦27291 del 02-03-1986 e D.M. 14-02-1992, esenti da fori passanti. La resistenza caratteristica a compressione del calcestruzzo non deve essere inferiore a 40 Mpa (400 kg/cmq). Le tubazioni dovranno essere prodotte e controllate, nelle varie fasi della produzione, da aziende in possesso di certificazione di Sistema Qualità Aziendale UNI EN ISO 9001:2000 certificato ICMQ e certificazione di prodotto secondo le norme UNI EN ISO 9000, o marcatura CE cosý come previsto dalla norma UNI EN 191 / - TUBI PREFABBRICATI VIBROCOMPRESSI ARMATI GUARNIZIONE A ROTOLOLAMENTO / - del diametro interno di 400 mm	m		48,06
22CL.PR.3.4060.c	Tubi di lunghezza non inferiore a mt 2,00 prefabbricati in calcestruzzo vibrocompresso a sezione circolare armata, con base piana d'appoggio e bicchiere esterno, con incastro a bicchiere ed anello in gomma a rotolamento. Le tubazioni avranno sezione interna circolare e dovranno rispondere alle prescrizioni previste dalla normativa contenuta nella Norma UNI EN 1916, UNI 8520/2, UNI 8981, D.M. 12-12-1985 e circolare Ministero LL.PP. n¦27291 del 02-03-1986 e D.M. 14-02-1992, esenti da fori passanti. La resistenza caratteristica a compressione del calcestruzzo non deve essere inferiore a 40 Mpa (400 kg/cmq). Le tubazioni dovranno essere prodotte e controllate, nelle varie fasi della produzione, da aziende in possesso di certificazione di Sistema Qualità Aziendale UNI EN ISO 9001:2000 certificato ICMQ e certificazione di prodotto secondo le norme UNI EN ISO 9000, o marcatura CE cosý come previsto dalla norma UNI EN 191 / - TUBI PREFABBRICATI VIBROCOMPRESSI ARMATI GUARNIZIONE A ROTOLOLAMENTO / - del diametro interno di 500 mm	m		54,85
22CL.PR.3.4060.d	Tubi di lunghezza non inferiore a mt 2,00 prefabbricati in calcestruzzo vibrocompresso a sezione circolare armata, con base piana d'appoggio e bicchiere esterno, con incastro a bicchiere ed anello in gomma a rotolamento. Le tubazioni avranno sezione interna circolare e dovranno rispondere alle prescrizioni previste dalla normativa contenuta nella Norma UNI EN 1916, UNI 8520/2, UNI 8981, D.M. 12-12-1985 e circolare Ministero LL.PP. n¦27291 del 02-03-1986 e D.M. 14-02-1992, esenti da fori passanti. La resistenza caratteristica a compressione del calcestruzzo non deve essere inferiore a 40 Mpa (400 kg/cmq). Le tubazioni dovranno essere prodotte e controllate, nelle varie fasi della produzione, da aziende in possesso di certificazione di Sistema Qualità Aziendale UNI EN ISO 9001:2000 certificato ICMQ e certificazione di prodotto secondo le norme UNI EN ISO 9000, o marcatura CE cosý come previsto dalla norma UNI EN 191 / - TUBI PREFABBRICATI VIBROCOMPRESSI ARMATI GUARNIZIONE A ROTOLOLAMENTO / - del diametro interno di 600 mm	m		63,37
22CL.PR.3.4060.e	Tubi di lunghezza non inferiore a mt 2,00 prefabbricati in calcestruzzo vibrocompresso a sezione circolare armata, con base piana d'appoggio e bicchiere esterno, con incastro a bicchiere ed anello in gomma a rotolamento. Le tubazioni avranno sezione interna circolare e dovranno rispondere alle prescrizioni previste dalla normativa contenuta nella Norma UNI EN 1916, UNI 8520/2, UNI 8981, D.M. 12-12-1985 e circolare Ministero LL.PP. n¦27291 del 02-03-1986 e D.M. 14-02-1992, esenti da fori passanti. La resistenza caratteristica a compressione del calcestruzzo non deve essere inferiore a 40 Mpa (400 kg/cmq). Le tubazioni dovranno essere prodotte e controllate, nelle varie fasi della produzione, da aziende in possesso di certificazione di Sistema Qualità Aziendale UNI EN ISO 9001:2000 certificato ICMQ e certificazione di prodotto secondo le norme UNI EN ISO 9000, o marcatura CE cosý come previsto dalla norma UNI EN 191 / - TUBI PREFABBRICATI VIBROCOMPRESSI ARMATI GUARNIZIONE A ROTOLOLAMENTO / - del diametro interno di 800 mm	m		86,51
22CL.PR.3.4060.f	Tubi di lunghezza non inferiore a mt 2,00 prefabbricati in calcestruzzo vibrocompresso a sezione circolare armata, con base piana d'appoggio e bicchiere esterno, con incastro a bicchiere ed anello in gomma a rotolamento. Le tubazioni avranno sezione interna circolare e dovranno rispondere alle prescrizioni previste dalla normativa contenuta nella Norma UNI EN 1916, UNI 8520/2, UNI 8981, D.M. 12-12-1985 e circolare Ministero LL.PP. n¦27291 del 02-03-1986 e D.M. 14-02-1992, esenti da fori passanti. La resistenza caratteristica a compressione del calcestruzzo non deve essere inferiore a 40 Mpa (400 kg/cmq). Le tubazioni dovranno essere prodotte e controllate, nelle varie fasi della produzione, da aziende in possesso di certificazione di Sistema Qualità Aziendale UNI EN ISO 9001:2000 certificato ICMQ e certificazione di prodotto secondo le norme UNI EN ISO 9000, o marcatura CE cosý come previsto dalla norma UNI EN 191 / - TUBI PREFABBRICATI VIBROCOMPRESSI ARMATI GUARNIZIONE A ROTOLOLAMENTO / - del diametro interno di 1.000 mm	m		130,08
22CL.PR.3.4060.g	Tubi di lunghezza non inferiore a mt 2,00 prefabbricati in calcestruzzo vibrocompresso a sezione circolare armata, con base piana d'appoggio e bicchiere esterno, con incastro a bicchiere ed anello in gomma a rotolamento. Le tubazioni avranno sezione interna circolare e dovranno rispondere alle prescrizioni previste dalla normativa contenuta nella Norma UNI EN 1916, UNI 8520/2, UNI 8981, D.M. 12-12-1985 e circolare Ministero LL.PP. n¦27291 del 02-03-1986 e D.M. 14-02-1992, esenti da fori passanti. La resistenza caratteristica a compressione del calcestruzzo non deve essere inferiore a 40 Mpa (400 kg/cmq). Le tubazioni dovranno essere prodotte e controllate, nelle varie fasi della produzione, da aziende in possesso di certificazione di Sistema Qualità Aziendale UNI EN ISO 9001:2000 certificato ICMQ e certificazione di prodotto secondo le norme UNI EN ISO 9000, o marcatura CE cosý come previsto dalla norma UNI EN 191 / - TUBI PREFABBRICATI VIBROCOMPRESSI ARMATI GUARNIZIONE A ROTOLOLAMENTO / - del diametro interno di 1.200 mm	m		155,02
22CL.PR.3.4060.h	Tubi di lunghezza non inferiore a mt 2,00 prefabbricati in calcestruzzo vibrocompresso a sezione circolare armata, con base piana d'appoggio e bicchiere esterno, con incastro a bicchiere ed anello in gomma a rotolamento. Le tubazioni avranno sezione interna circolare e dovranno rispondere alle prescrizioni previste dalla normativa contenuta nella Norma UNI EN 1916, UNI 8520/2, UNI 8981, D.M. 12-12-1985 e circolare Ministero LL.PP. n¦27291 del 02-03-1986 e D.M. 14-02-1992, esenti da fori passanti. La resistenza caratteristica a compressione del calcestruzzo non deve essere inferiore a 40 Mpa (400 kg/cmq). Le tubazioni dovranno essere prodotte e controllate, nelle varie fasi della produzione, da aziende in possesso di certificazione di Sistema Qualità Aziendale UNI EN ISO 9001:2000 certificato ICMQ e certificazione di prodotto secondo le norme UNI EN ISO 9000, o marcatura CE cosý come previsto dalla norma UNI EN 191 / - TUBI PREFABBRICATI VIBROCOMPRESSI ARMATI GUARNIZIONE A ROTOLOLAMENTO / - del diametro interno di 1.400 mm	m		194,69
22CL.PR.3.4060.i	Tubi di lunghezza non inferiore a mt 2,00 prefabbricati in calcestruzzo vibrocompresso a sezione circolare armata, con base piana d'appoggio e bicchiere esterno, con incastro a bicchiere ed anello in gomma a rotolamento. Le tubazioni avranno sezione interna circolare e dovranno rispondere alle prescrizioni previste dalla normativa contenuta nella Norma UNI EN 1916, UNI 8520/2, UNI 8981, D.M. 12-12-1985 e circolare Ministero LL.PP. n¦27291 del 02-03-1986 e D.M. 14-02-1992, esenti da fori passanti. La resistenza caratteristica a compressione del calcestruzzo non deve essere inferiore a 40 Mpa (400 kg/cmq). Le tubazioni dovranno essere prodotte e controllate, nelle varie fasi della produzione, da aziende in possesso di certificazione di Sistema Qualità Aziendale UNI EN ISO 9001:2000 certificato ICMQ e certificazione di prodotto secondo le norme UNI EN ISO 9000, o marcatura CE cosý come previsto dalla norma UNI EN 191 / - TUBI PREFABBRICATI VIBROCOMPRESSI ARMATI GUARNIZIONE A ROTOLOLAMENTO / - del diametro interno di 1.800 mm	m		620,00
22CL.PR.3.4060.j	Tubi di lunghezza non inferiore a mt 2,00 prefabbricati in calcestruzzo vibrocompresso a sezione circolare armata, con base piana d'appoggio e bicchiere esterno, con incastro a bicchiere ed anello in gomma a rotolamento. Le tubazioni avranno sezione interna circolare e dovranno rispondere alle prescrizioni previste dalla normativa contenuta nella Norma UNI EN 1916, UNI 8520/2, UNI 8981, D.M. 12-12-1985 e circolare Ministero LL.PP. n¦27291 del 02-03-1986 e D.M. 14-02-1992, esenti da fori passanti. La resistenza caratteristica a compressione del calcestruzzo non deve essere inferiore a 40 Mpa (400 kg/cmq). Le tubazioni dovranno essere prodotte e controllate, nelle varie fasi della produzione, da aziende in possesso di certificazione di Sistema Qualità Aziendale UNI EN ISO 9001:2000 certificato ICMQ e certificazione di prodotto secondo le norme UNI EN ISO 9000, o marcatura CE cosý come previsto dalla norma UNI EN 191 / - TUBI PREFABBRICATI VIBROCOMPRESSI ARMATI GUARNIZIONE A ROTOLOLAMENTO / - del diametro interno di 2.000 mm	m		740,00
22CL.PR.3.4060.k	Tubi di lunghezza non inferiore a mt 2,00 prefabbricati in calcestruzzo vibrocompresso a sezione circolare armata, con base piana d'appoggio e bicchiere esterno, con incastro a bicchiere ed anello in gomma a rotolamento. Le tubazioni avranno sezione interna circolare e dovranno rispondere alle prescrizioni previste dalla normativa contenuta nella Norma UNI EN 1916, UNI 8520/2, UNI 8981, D.M. 12-12-1985 e circolare Ministero LL.PP. n¦27291 del 02-03-1986 e D.M. 14-02-1992, esenti da fori passanti. La resistenza caratteristica a compressione del calcestruzzo non deve essere inferiore a 40 Mpa (400 kg/cmq). Le tubazioni dovranno essere prodotte e controllate, nelle varie fasi della produzione, da aziende in possesso di certificazione di Sistema Qualità Aziendale UNI EN ISO 9001:2000 certificato ICMQ e certificazione di prodotto secondo le norme UNI EN ISO 9000, o marcatura CE cosý come previsto dalla norma UNI EN 191 / - TUBI PREFABBRICATI VIBROCOMPRESSI ARMATI GUARNIZIONE A ROTOLOLAMENTO / - del diametro interno di 2.400 mm	m		1100,00
22CL.PR.3.4070.a	Tubi di lunghezza non inferiore a mt 2,00 prefabbricati in calcestruzzo vibrocompresso a sezione circolare armata, con base piana d'appoggio e bicchiere esterno, con incastro a bicchiere. Le tubazioni avranno sezione interna circolare e dovranno rispondere alle prescrizioni previste dalla normativa contenuta nella Norma UNI EN 1916, UNI 8520/2, UNI 8981, D.M. 12-12-1985 e circolare Ministero LL.PP. n¦27291 del 02-03-1986 e D.M. 14-02-1992, esenti da fori passanti. La resistenza caratteristica a compressione del calcestruzzo non deve essere inferiore a 40 Mpa (400 kg/cmq). Le tubazioni dovranno essere prodotte e controllate, nelle varie fasi della produzione, da aziende in possesso di certificazione di Sistema Qualità Aziendale UNI EN ISO 9001:2000 certificato ICMQ e certificazione di prodotto secondo le norme UNI EN ISO 9000, o marcatura CE cosý come previsto dalla norma UNI EN 191 / - TUBI PREFABBRICATI VIBROCOMPRESSO ARMATO SENZA GUARNIZIONE / - del diametro interno di 300 mm	m		39,67
22CL.PR.3.4070.b	Tubi di lunghezza non inferiore a mt 2,00 prefabbricati in calcestruzzo vibrocompresso a sezione circolare armata, con base piana d'appoggio e bicchiere esterno, con incastro a bicchiere. Le tubazioni avranno sezione interna circolare e dovranno rispondere alle prescrizioni previste dalla normativa contenuta nella Norma UNI EN 1916, UNI 8520/2, UNI 8981, D.M. 12-12-1985 e circolare Ministero LL.PP. n¦27291 del 02-03-1986 e D.M. 14-02-1992, esenti da fori passanti. La resistenza caratteristica a compressione del calcestruzzo non deve essere inferiore a 40 Mpa (400 kg/cmq). Le tubazioni dovranno essere prodotte e controllate, nelle varie fasi della produzione, da aziende in possesso di certificazione di Sistema Qualità Aziendale UNI EN ISO 9001:2000 certificato ICMQ e certificazione di prodotto secondo le norme UNI EN ISO 9000, o marcatura CE cosý come previsto dalla norma UNI EN 191 / - TUBI PREFABBRICATI VIBROCOMPRESSO ARMATO SENZA GUARNIZIONE / - del diametro interno di 400 mm	m		46,92
22CL.PR.3.4070.c	Tubi di lunghezza non inferiore a mt 2,00 prefabbricati in calcestruzzo vibrocompresso a sezione circolare armata, con base piana d'appoggio e bicchiere esterno, con incastro a bicchiere. Le tubazioni avranno sezione interna circolare e dovranno rispondere alle prescrizioni previste dalla normativa contenuta nella Norma UNI EN 1916, UNI 8520/2, UNI 8981, D.M. 12-12-1985 e circolare Ministero LL.PP. n¦27291 del 02-03-1986 e D.M. 14-02-1992, esenti da fori passanti. La resistenza caratteristica a compressione del calcestruzzo non deve essere inferiore a 40 Mpa (400 kg/cmq). Le tubazioni dovranno essere prodotte e controllate, nelle varie fasi della produzione, da aziende in possesso di certificazione di Sistema Qualità Aziendale UNI EN ISO 9001:2000 certificato ICMQ e certificazione di prodotto secondo le norme UNI EN ISO 9000, o marcatura CE cosý come previsto dalla norma UNI EN 191 / - TUBI PREFABBRICATI VIBROCOMPRESSO ARMATO SENZA GUARNIZIONE / - del diametro interno di 500 mm	m		53,40
22CL.PR.3.4070.d	Tubi di lunghezza non inferiore a mt 2,00 prefabbricati in calcestruzzo vibrocompresso a sezione circolare armata, con base piana d'appoggio e bicchiere esterno, con incastro a bicchiere. Le tubazioni avranno sezione interna circolare e dovranno rispondere alle prescrizioni previste dalla normativa contenuta nella Norma UNI EN 1916, UNI 8520/2, UNI 8981, D.M. 12-12-1985 e circolare Ministero LL.PP. n¦27291 del 02-03-1986 e D.M. 14-02-1992, esenti da fori passanti. La resistenza caratteristica a compressione del calcestruzzo non deve essere inferiore a 40 Mpa (400 kg/cmq). Le tubazioni dovranno essere prodotte e controllate, nelle varie fasi della produzione, da aziende in possesso di certificazione di Sistema Qualità Aziendale UNI EN ISO 9001:2000 certificato ICMQ e certificazione di prodotto secondo le norme UNI EN ISO 9000, o marcatura CE cosý come previsto dalla norma UNI EN 191 / - TUBI PREFABBRICATI VIBROCOMPRESSO ARMATO SENZA GUARNIZIONE / - del diametro interno di 600 mm	m		61,13
22CL.PR.3.4070.e	Tubi di lunghezza non inferiore a mt 2,00 prefabbricati in calcestruzzo vibrocompresso a sezione circolare armata, con base piana d'appoggio e bicchiere esterno, con incastro a bicchiere. Le tubazioni avranno sezione interna circolare e dovranno rispondere alle prescrizioni previste dalla normativa contenuta nella Norma UNI EN 1916, UNI 8520/2, UNI 8981, D.M. 12-12-1985 e circolare Ministero LL.PP. n¦27291 del 02-03-1986 e D.M. 14-02-1992, esenti da fori passanti. La resistenza caratteristica a compressione del calcestruzzo non deve essere inferiore a 40 Mpa (400 kg/cmq). Le tubazioni dovranno essere prodotte e controllate, nelle varie fasi della produzione, da aziende in possesso di certificazione di Sistema Qualità Aziendale UNI EN ISO 9001:2000 certificato ICMQ e certificazione di prodotto secondo le norme UNI EN ISO 9000, o marcatura CE cosý come previsto dalla norma UNI EN 191 / - TUBI PREFABBRICATI VIBROCOMPRESSO ARMATO SENZA GUARNIZIONE / - del diametro interno di 800 mm	m		83,16
22CL.PR.3.4070.f	Tubi di lunghezza non inferiore a mt 2,00 prefabbricati in calcestruzzo vibrocompresso a sezione circolare armata, con base piana d'appoggio e bicchiere esterno, con incastro a bicchiere. Le tubazioni avranno sezione interna circolare e dovranno rispondere alle prescrizioni previste dalla normativa contenuta nella Norma UNI EN 1916, UNI 8520/2, UNI 8981, D.M. 12-12-1985 e circolare Ministero LL.PP. n¦27291 del 02-03-1986 e D.M. 14-02-1992, esenti da fori passanti. La resistenza caratteristica a compressione del calcestruzzo non deve essere inferiore a 40 Mpa (400 kg/cmq). Le tubazioni dovranno essere prodotte e controllate, nelle varie fasi della produzione, da aziende in possesso di certificazione di Sistema Qualità Aziendale UNI EN ISO 9001:2000 certificato ICMQ e certificazione di prodotto secondo le norme UNI EN ISO 9000, o marcatura CE cosý come previsto dalla norma UNI EN 191 / - TUBI PREFABBRICATI VIBROCOMPRESSO ARMATO SENZA GUARNIZIONE / - del diametro interno di 1.000 mm	m		125,12
22CL.PR.3.4070.g	Tubi di lunghezza non inferiore a mt 2,00 prefabbricati in calcestruzzo vibrocompresso a sezione circolare armata, con base piana d'appoggio e bicchiere esterno, con incastro a bicchiere. Le tubazioni avranno sezione interna circolare e dovranno rispondere alle prescrizioni previste dalla normativa contenuta nella Norma UNI EN 1916, UNI 8520/2, UNI 8981, D.M. 12-12-1985 e circolare Ministero LL.PP. n¦27291 del 02-03-1986 e D.M. 14-02-1992, esenti da fori passanti. La resistenza caratteristica a compressione del calcestruzzo non deve essere inferiore a 40 Mpa (400 kg/cmq). Le tubazioni dovranno essere prodotte e controllate, nelle varie fasi della produzione, da aziende in possesso di certificazione di Sistema Qualità Aziendale UNI EN ISO 9001:2000 certificato ICMQ e certificazione di prodotto secondo le norme UNI EN ISO 9000, o marcatura CE cosý come previsto dalla norma UNI EN 191 / - TUBI PREFABBRICATI VIBROCOMPRESSO ARMATO SENZA GUARNIZIONE / - del diametro interno di 1.200 mm	m		146,48
22CL.PR.3.4070.h	Tubi di lunghezza non inferiore a mt 2,00 prefabbricati in calcestruzzo vibrocompresso a sezione circolare armata, con base piana d'appoggio e bicchiere esterno, con incastro a bicchiere. Le tubazioni avranno sezione interna circolare e dovranno rispondere alle prescrizioni previste dalla normativa contenuta nella Norma UNI EN 1916, UNI 8520/2, UNI 8981, D.M. 12-12-1985 e circolare Ministero LL.PP. n¦27291 del 02-03-1986 e D.M. 14-02-1992, esenti da fori passanti. La resistenza caratteristica a compressione del calcestruzzo non deve essere inferiore a 40 Mpa (400 kg/cmq). Le tubazioni dovranno essere prodotte e controllate, nelle varie fasi della produzione, da aziende in possesso di certificazione di Sistema Qualità Aziendale UNI EN ISO 9001:2000 certificato ICMQ e certificazione di prodotto secondo le norme UNI EN ISO 9000, o marcatura CE cosý come previsto dalla norma UNI EN 191 / - TUBI PREFABBRICATI VIBROCOMPRESSO ARMATO SENZA GUARNIZIONE / - del diametro interno di 1.500 mm / - del diametro interno di 1.400 mm	m		186,15
22CL.PR.3.4070.i	Tubi di lunghezza non inferiore a mt 2,00 prefabbricati in calcestruzzo vibrocompresso a sezione circolare armata, con base piana d'appoggio e bicchiere esterno, con incastro a bicchiere. Le tubazioni avranno sezione interna circolare e dovranno rispondere alle prescrizioni previste dalla normativa contenuta nella Norma UNI EN 1916, UNI 8520/2, UNI 8981, D.M. 12-12-1985 e circolare Ministero LL.PP. n¦27291 del 02-03-1986 e D.M. 14-02-1992, esenti da fori passanti. La resistenza caratteristica a compressione del calcestruzzo non deve essere inferiore a 40 Mpa (400 kg/cmq). Le tubazioni dovranno essere prodotte e controllate, nelle varie fasi della produzione, da aziende in possesso di certificazione di Sistema Qualità Aziendale UNI EN ISO 9001:2000 certificato ICMQ e certificazione di prodotto secondo le norme UNI EN ISO 9000, o marcatura CE cosý come previsto dalla norma UNI EN 191 / - TUBI PREFABBRICATI VIBROCOMPRESSO ARMATO SENZA GUARNIZIONE / - del diametro interno di 1.500 mm / - del diametro interno di 1.600 mm	m		228,11
22CL.PR.3.4070.j	Tubi di lunghezza non inferiore a mt 2,00 prefabbricati in calcestruzzo vibrocompresso a sezione circolare armata, con base piana d'appoggio e bicchiere esterno, con incastro a bicchiere. Le tubazioni avranno sezione interna circolare e dovranno rispondere alle prescrizioni previste dalla normativa contenuta nella Norma UNI EN 1916, UNI 8520/2, UNI 8981, D.M. 12-12-1985 e circolare Ministero LL.PP. n¦27291 del 02-03-1986 e D.M. 14-02-1992, esenti da fori passanti. La resistenza caratteristica a compressione del calcestruzzo non deve essere inferiore a 40 Mpa (400 kg/cmq). Le tubazioni dovranno essere prodotte e controllate, nelle varie fasi della produzione, da aziende in possesso di certificazione di Sistema Qualità Aziendale UNI EN ISO 9001:2000 certificato ICMQ e certificazione di prodotto secondo le norme UNI EN ISO 9000, o marcatura CE cosý come previsto dalla norma UNI EN 191 / - TUBI PREFABBRICATI VIBROCOMPRESSO ARMATO SENZA GUARNIZIONE / - del diametro interno di 1.800 mm	m		316,60
22CL.PR.3.4070.k	Tubi di lunghezza non inferiore a mt 2,00 prefabbricati in calcestruzzo vibrocompresso a sezione circolare armata, con base piana d'appoggio e bicchiere esterno, con incastro a bicchiere. Le tubazioni avranno sezione interna circolare e dovranno rispondere alle prescrizioni previste dalla normativa contenuta nella Norma UNI EN 1916, UNI 8520/2, UNI 8981, D.M. 12-12-1985 e circolare Ministero LL.PP. n¦27291 del 02-03-1986 e D.M. 14-02-1992, esenti da fori passanti. La resistenza caratteristica a compressione del calcestruzzo non deve essere inferiore a 40 Mpa (400 kg/cmq). Le tubazioni dovranno essere prodotte e controllate, nelle varie fasi della produzione, da aziende in possesso di certificazione di Sistema Qualità Aziendale UNI EN ISO 9001:2000 certificato ICMQ e certificazione di prodotto secondo le norme UNI EN ISO 9000, o marcatura CE cosý come previsto dalla norma UNI EN 191 / - TUBI PREFABBRICATI VIBROCOMPRESSO ARMATO SENZA GUARNIZIONE / - del diametro interno di 2.000 mm	m		384,50
22CL.PR.3.4080.a	Rivestimento di tubazioni circolari in calcestruzzo vibrocompresso con polimero continuo protettivo interno anticorrosivo di spessore medio non inferiore a mm 3 bicomponente spruzzato in stabilimento a bassa pressione con apparecchiatura dosatrice. Per superfice trattata 90¦ / - RIVESTIMENTO INTERNO CON RESINA / - Per tubo diametro 300 e superfice trattata 90¦	m		3,87
22CL.PR.3.4080.b	Rivestimento di tubazioni circolari in calcestruzzo vibrocompresso con polimero continuo protettivo interno anticorrosivo di spessore medio non inferiore a mm 3 bicomponente spruzzato in stabilimento a bassa pressione con apparecchiatura dosatrice. Per superfice trattata 90¦ / - RIVESTIMENTO INTERNO CON RESINA / - Per tubo diametro 300 e superfice trattata 90¦	m		5,11
22CL.PR.3.4080.c	Rivestimento di tubazioni circolari in calcestruzzo vibrocompresso con polimero continuo protettivo interno anticorrosivo di spessore medio non inferiore a mm 3 bicomponente spruzzato in stabilimento a bassa pressione con apparecchiatura dosatrice. Per superfice trattata 90¦ / - RIVESTIMENTO INTERNO CON RESINA / - Per tubo diametro 300 e superfice trattata 90¦	m		6,35
22CL.PR.3.4080.d	Rivestimento di tubazioni circolari in calcestruzzo vibrocompresso con polimero continuo protettivo interno anticorrosivo di spessore medio non inferiore a mm 3 bicomponente spruzzato in stabilimento a bassa pressione con apparecchiatura dosatrice. Per superfice trattata 90¦ / - RIVESTIMENTO INTERNO CON RESINA / - Per tubo diametro 600 e superfice trattata 90¦	m		7,76
22CL.PR.3.4080.e	Rivestimento di tubazioni circolari in calcestruzzo vibrocompresso con polimero continuo protettivo interno anticorrosivo di spessore medio non inferiore a mm 3 bicomponente spruzzato in stabilimento a bassa pressione con apparecchiatura dosatrice. Per superfice trattata 90¦ / - RIVESTIMENTO INTERNO CON RESINA / - Per tubo diametro 800 e superfice trattata 90¦	m		10,18
22CL.PR.3.4080.f	Rivestimento di tubazioni circolari in calcestruzzo vibrocompresso con polimero continuo protettivo interno anticorrosivo di spessore medio non inferiore a mm 3 bicomponente spruzzato in stabilimento a bassa pressione con apparecchiatura dosatrice. Per superfice trattata 90¦ / - RIVESTIMENTO INTERNO CON RESINA / - Per tubo diametro1000 e superfice trattata 90¦	m		12,94
22CL.PR.3.4080.g	Rivestimento di tubazioni circolari in calcestruzzo vibrocompresso con polimero continuo protettivo interno anticorrosivo di spessore medio non inferiore a mm 3 bicomponente spruzzato in stabilimento a bassa pressione con apparecchiatura dosatrice. Per superfice trattata 90¦ / - RIVESTIMENTO INTERNO CON RESINA / - Per tubo diametro1200 e superfice trattata 90¦	m		15,53
22CL.PR.3.4080.h	Rivestimento di tubazioni circolari in calcestruzzo vibrocompresso con polimero continuo protettivo interno anticorrosivo di spessore medio non inferiore a mm 3 bicomponente spruzzato in stabilimento a bassa pressione con apparecchiatura dosatrice. Per superfice trattata 90¦ / - RIVESTIMENTO INTERNO CON RESINA / - Per tubo diametro1400 e superfice trattata 90¦	m		18,45
22CL.PR.3.4080.i	Rivestimento di tubazioni circolari in calcestruzzo vibrocompresso con polimero continuo protettivo interno anticorrosivo di spessore medio non inferiore a mm 3 bicomponente spruzzato in stabilimento a bassa pressione con apparecchiatura dosatrice. Per superfice trattata 90¦ / - RIVESTIMENTO INTERNO CON RESINA / - Per tubo diametro1500 e superfice trattata 90¦	m		19,42
22CL.PR.3.4080.j	Rivestimento di tubazioni circolari in calcestruzzo vibrocompresso con polimero continuo protettivo interno anticorrosivo di spessore medio non inferiore a mm 3 bicomponente spruzzato in stabilimento a bassa pressione con apparecchiatura dosatrice. Per superfice trattata 90¦ / - RIVESTIMENTO INTERNO CON RESINA / - Per tubo diametro1600 e superfice trattata 90¦	m		20,74
22CL.PR.3.4080.k	Rivestimento di tubazioni circolari in calcestruzzo vibrocompresso con polimero continuo protettivo interno anticorrosivo di spessore medio non inferiore a mm 3 bicomponente spruzzato in stabilimento a bassa pressione con apparecchiatura dosatrice. Per superfice trattata 90¦ / - RIVESTIMENTO INTERNO CON RESINA / - Per tubo diametro1800 e superfice trattata 90¦	m		23,73
22CL.PR.3.4080.l	Rivestimento di tubazioni circolari in calcestruzzo vibrocompresso con polimero continuo protettivo interno anticorrosivo di spessore medio non inferiore a mm 3 bicomponente spruzzato in stabilimento a bassa pressione con apparecchiatura dosatrice. Per superfice trattata 90¦ / - RIVESTIMENTO INTERNO CON RESINA / - Per tubo diametro 2000 e superfice trattata 90¦	m		26,96
22CL.PR.3.4090.a	Rivestimento di tubazioni ovoidali in calcestruzzo vibrocompresso con polimero continuo protettivo interno anticorrosivo di spessore medio non inferiore a mm 3 bicomponente spruzzato in stabilimento a bassa pressione con apparecchiatura dosatrice. Per superfice trattata 120¦ / - RIVESTIMENTO INTERNO CON RESINA / - Per tubo diametro 300 e superfice trattata 120¦	m		5,08
22CL.PR.3.4090.b	Rivestimento di tubazioni ovoidali in calcestruzzo vibrocompresso con polimero continuo protettivo interno anticorrosivo di spessore medio non inferiore a mm 3 bicomponente spruzzato in stabilimento a bassa pressione con apparecchiatura dosatrice. Per superfice trattata 120¦ / - RIVESTIMENTO INTERNO CON RESINA / - Per tubo diametro 400 e superfice trattata 120¦	m		6,79
22CL.PR.3.4090.c	Rivestimento di tubazioni ovoidali in calcestruzzo vibrocompresso con polimero continuo protettivo interno anticorrosivo di spessore medio non inferiore a mm 3 bicomponente spruzzato in stabilimento a bassa pressione con apparecchiatura dosatrice. Per superfice trattata 120¦ / - RIVESTIMENTO INTERNO CON RESINA / - Per tubo diametro 500 e superfice trattata 120¦	m		8,60
22CL.PR.3.4090.d	Rivestimento di tubazioni ovoidali in calcestruzzo vibrocompresso con polimero continuo protettivo interno anticorrosivo di spessore medio non inferiore a mm 3 bicomponente spruzzato in stabilimento a bassa pressione con apparecchiatura dosatrice. Per superfice trattata 120¦ / - RIVESTIMENTO INTERNO CON RESINA / - Per tubo diametro 600 e superfice trattata 120¦	m		10,36
22CL.PR.3.4090.e	Rivestimento di tubazioni ovoidali in calcestruzzo vibrocompresso con polimero continuo protettivo interno anticorrosivo di spessore medio non inferiore a mm 3 bicomponente spruzzato in stabilimento a bassa pressione con apparecchiatura dosatrice. Per superfice trattata 120¦ / - RIVESTIMENTO INTERNO CON RESINA / - Per tubo diametro 800 e superfice trattata 120¦	m		13,79
22CL.PR.3.4090.f	Rivestimento di tubazioni ovoidali in calcestruzzo vibrocompresso con polimero continuo protettivo interno anticorrosivo di spessore medio non inferiore a mm 3 bicomponente spruzzato in stabilimento a bassa pressione con apparecchiatura dosatrice. Per superfice trattata 120¦ / - RIVESTIMENTO INTERNO CON RESINA / - Per tubo diametro 1000 e superfice trattata 120¦	m		16,96
22CL.PR.3.4090.g	Rivestimento di tubazioni ovoidali in calcestruzzo vibrocompresso con polimero continuo protettivo interno anticorrosivo di spessore medio non inferiore a mm 3 bicomponente spruzzato in stabilimento a bassa pressione con apparecchiatura dosatrice. Per superfice trattata 120¦ / - RIVESTIMENTO INTERNO CON RESINA / - Per tubo diametro 1200 e superfice trattata 120¦	m		20,61
22CL.PR.3.4090.h	Rivestimento di tubazioni ovoidali in calcestruzzo vibrocompresso con polimero continuo protettivo interno anticorrosivo di spessore medio non inferiore a mm 3 bicomponente spruzzato in stabilimento a bassa pressione con apparecchiatura dosatrice. Per superfice trattata 120¦ / - RIVESTIMENTO INTERNO CON RESINA / - Per tubo diametro 1400 e superfice trattata 120¦	m		24,61
22CL.PR.3.4090.i	Rivestimento di tubazioni ovoidali in calcestruzzo vibrocompresso con polimero continuo protettivo interno anticorrosivo di spessore medio non inferiore a mm 3 bicomponente spruzzato in stabilimento a bassa pressione con apparecchiatura dosatrice. Per superfice trattata 120¦ / - RIVESTIMENTO INTERNO CON RESINA / - Per tubo diametro 1500 e superfice trattata 120¦	m		25,89
22CL.PR.3.4090.j	Rivestimento di tubazioni ovoidali in calcestruzzo vibrocompresso con polimero continuo protettivo interno anticorrosivo di spessore medio non inferiore a mm 3 bicomponente spruzzato in stabilimento a bassa pressione con apparecchiatura dosatrice. Per superfice trattata 120¦ / - RIVESTIMENTO INTERNO CON RESINA / - Per tubo diametro 1600 e superfice trattata 120¦	m		28,12
22CL.PR.3.4090.k	Rivestimento di tubazioni ovoidali in calcestruzzo vibrocompresso con polimero continuo protettivo interno anticorrosivo di spessore medio non inferiore a mm 3 bicomponente spruzzato in stabilimento a bassa pressione con apparecchiatura dosatrice. Per superfice trattata 120¦ / - RIVESTIMENTO INTERNO CON RESINA / - Per tubo diametro 1800 e superfice trattata 120¦	m		31,63
22CL.PR.3.4090.l	Rivestimento di tubazioni ovoidali in calcestruzzo vibrocompresso con polimero continuo protettivo interno anticorrosivo di spessore medio non inferiore a mm 3 bicomponente spruzzato in stabilimento a bassa pressione con apparecchiatura dosatrice. Per superfice trattata 120¦ / - RIVESTIMENTO INTERNO CON RESINA / - Per tubo diametro 2000 e superfice trattata 120¦	m		35,95
22CL.PR.3.50050.10.a	- DN 300	m		43,53
22CL.PR.3.50050.10.b	- DN 350	m		49,40
22CL.PR.3.50050.10.c	- DN 400	m		54,06
22CL.PR.3.50050.10.d	- DN 450	m		63,91
22CL.PR.3.50050.10.e	- DN 500	m		72,81
22CL.PR.3.50050.10.f	- DN 600	m		98,92
22CL.PR.3.50050.10.g	- DN 700	m		117,95
22CL.PR.3.50050.10.h	- DN 800	m		151,80
22CL.PR.3.50050.10.i	- DN 900	m		183,47
22CL.PR.3.50050.10.j	- DN 1000	m		211,63
22CL.PR.3.50050.10.k	- DN 1100	m		260,03
22CL.PR.3.50050.10.l	- DN 1200	m		297,16
22CL.PR.3.50050.10.m	- DN 1300	m		361,61
22CL.PR.3.50050.10.n	- DN 1400	m		404,81
22CL.PR.3.50050.10.o	- DN 1500	m		445,67
22CL.PR.3.50050.10.p	- DN 1600	m		504,38
22CL.PR.3.50050.10.q	- DN 1700	m		555,09
22CL.PR.3.50050.10.r	- DN 1800	m		621,63
22CL.PR.3.50050.10.s	- DN 1900	m		686,74
22CL.PR.3.50050.10.t	- DN 2000	m		749,12
22CL.PR.3.50050.10.u	- DN 2100	m		811,01
22CL.PR.3.50050.10.v	- DN 2200	m		879,31
22CL.PR.3.50050.10.w	- DN 2300	m		951,81
22CL.PR.3.50050.10.z	- DN 2400	m		1081,32
22CL.PR.3.50050.10.z1	- DN 2500	m		1150,32
22CL.PR.3.50050.10.z2	- DN 2600	m		1230,53
22CL.PR.3.50050.10.z3	- DN 2700	m		1330,11
22CL.PR.3.50050.10.z4	- DN 2800	m		1394,64
22CL.PR.3.50050.10.z5	- DN 2900	m		1487,10
22CL.PR.3.50050.10.z6	- DN 3000	m		1618,23
22CL.PR.3.50050.20.a	- DN 300	m		43,59
22CL.PR.3.50050.20.b	- DN 350	m		50,55
22CL.PR.3.50050.20.c	- DN 400	m		57,71
22CL.PR.3.50050.20.d	- DN 450	m		68,93
22CL.PR.3.50050.20.e	- DN 500	m		80,90
22CL.PR.3.50050.20.f	- DN 600	m		110,86
22CL.PR.3.50050.20.g	- DN 700	m		135,59
22CL.PR.3.50050.20.h	- DN 800	m		168,51
22CL.PR.3.50050.20.i	- DN 900	m		208,52
22CL.PR.3.50050.20.j	- DN 1000	m		251,09
22CL.PR.3.50050.20.k	- DN 1100	m		300,48
22CL.PR.3.50050.20.l	- DN 1200	m		344,16
22CL.PR.3.50050.20.m	- DN 1300	m		416,72
22CL.PR.3.50050.20.n	- DN 1400	m		470,65
22CL.PR.3.50050.20.o	- DN 1500	m		519,23
22CL.PR.3.50050.20.p	- DN 1600	m		590,82
22CL.PR.3.50050.20.q	- DN 1700	m		659,34
22CL.PR.3.50050.20.r	- DN 1800	m		724,23
22CL.PR.3.50050.20.s	- DN 1900	m		819,45
22CL.PR.3.50050.20.t	- DN 2000	m		893,30
22CL.PR.3.50050.20.u	- DN 2100	m		969,08
22CL.PR.3.50050.20.v	- DN 2200	m		1051,91
22CL.PR.3.50050.20.w	- DN 2300	m		1146,45
22CL.PR.3.50050.20.z	- DN 2400	m		1272,71
22CL.PR.3.50050.20.z1	- DN 2500	m		1371,02
22CL.PR.3.50050.20.z2	- DN 2600	m		1471,28
22CL.PR.3.50050.20.z3	- DN 2700	m		1562,31
22CL.PR.3.50050.20.z4	- DN 2800	m		1667,88
22CL.PR.3.50050.20.z5	- DN 2900	m		1785,82
22CL.PR.3.50050.20.z6	- DN 3000	m		1948,57
22CL.PR.3.50050.30.a	- DN 300	m		45,46
22CL.PR.3.50050.30.b	- DN 350	m		50,49
22CL.PR.3.50050.30.c	- DN 400	m		60,45
22CL.PR.3.50050.30.d	- DN 450	m		74,42
22CL.PR.3.50050.30.e	- DN 500	m		84,50
22CL.PR.3.50050.30.f	- DN 600	m		116,59
22CL.PR.3.50050.30.g	- DN 700	m		144,29
22CL.PR.3.50050.30.h	- DN 800	m		181,15
22CL.PR.3.50050.30.i	- DN 900	m		225,55
22CL.PR.3.50050.30.j	- DN 1000	m		269,75
22CL.PR.3.50050.30.k	- DN 1100	m		320,16
22CL.PR.3.50050.30.l	- DN 1200	m		377,26
22CL.PR.3.50050.30.m	- DN 1300	m		444,92
22CL.PR.3.50050.30.n	- DN 1400	m		514,55
22CL.PR.3.50050.30.o	- DN 1500	m		583,62
22CL.PR.3.50050.30.p	- DN 1600	m		663,38
22CL.PR.3.50050.30.q	- DN 1700	m		733,43
22CL.PR.3.50050.30.r	- DN 1800	m		808,04
22CL.PR.3.50050.30.s	- DN 1900	m		915,79
22CL.PR.3.50050.30.t	- DN 2000	m		1004,00
22CL.PR.3.50050.30.u	- DN 2100	m		1082,18
22CL.PR.3.50050.30.v	- DN 2200	m		1235,44
22CL.PR.3.50050.30.w	- DN 2300	m		1327,71
22CL.PR.3.50050.30.z	- DN 2400	m		1428,02
22CL.PR.3.50050.30.z1	- DN 2500	m		1528,61
22CL.PR.3.50050.30.z2	- DN 2600	m		1646,66
22CL.PR.3.50050.30.z3	- DN 2700	m		1768,83
22CL.PR.3.50050.30.z4	- DN 2800	m		1894,43
22CL.PR.3.50050.30.z5	- DN 2900	m		2016,04
22CL.PR.3.50050.30.z6	- DN 3000	m		2196,11
22CL.PR.3.50050.40.a	- DN 300	m		43,59
22CL.PR.3.50050.40.b	- DN 350	m		49,40
22CL.PR.3.50050.40.c	- DN 400	m		54,06
22CL.PR.3.50050.40.d	- DN 450	m		63,91
22CL.PR.3.50050.40.e	- DN 500	m		72,81
22CL.PR.3.50050.40.f	- DN 600	m		98,92
22CL.PR.3.50050.40.g	- DN 700	m		117,95
22CL.PR.3.50050.40.h	- DN 800	m		151,80
22CL.PR.3.50050.40.i	- DN 900	m		183,47
22CL.PR.3.50050.40.j	- DN 1000	m		211,63
22CL.PR.3.50050.40.k	- DN 1100	m		260,03
22CL.PR.3.50050.40.l	- DN 1200	m		297,16
22CL.PR.3.50050.40.m	- DN 1300	m		361,61
22CL.PR.3.50050.40.n	- DN 1400	m		404,16
22CL.PR.3.50050.40.o	- DN 1500	m		445,67
22CL.PR.3.50050.40.p	- DN 1600	m		504,38
22CL.PR.3.50050.40.q	- DN 1700	m		555,09
22CL.PR.3.50050.40.r	- DN 1800	m		621,63
22CL.PR.3.50050.40.s	- DN 1900	m		686,74
22CL.PR.3.50050.40.t	- DN 2000	m		749,12
22CL.PR.3.50050.40.u	- DN 2100	m		811,01
22CL.PR.3.50050.40.v	- DN 2200	m		879,31
22CL.PR.3.50050.40.w	- DN 2300	m		951,81
22CL.PR.3.50050.40.z	- DN 2400	m		1081,40
22CL.PR.3.50050.40.z1	- DN 2500	m		1149,30
22CL.PR.3.50050.40.z2	- DN 2600	m		1230,53
22CL.PR.3.50050.40.z3	- DN 2700	m		1330,11
22CL.PR.3.50050.40.z4	- DN 2800	m		1394,64
22CL.PR.3.50050.40.z5	- DN 2900	m		1487,10
22CL.PR.3.50050.40.z6	- DN 3000	m		1617,79
22CL.PR.3.50050.50.a	- DN 300	m		48,37
22CL.PR.3.50050.50.b	- DN 350	m		58,24
22CL.PR.3.50050.50.c	- DN 400	m		71,46
22CL.PR.3.50050.50.d	- DN 450	m		85,63
22CL.PR.3.50050.50.e	- DN 500	m		100,15
22CL.PR.3.50050.50.f	- DN 600	m		135,48
22CL.PR.3.50050.50.g	- DN 700	m		166,86
22CL.PR.3.50050.50.h	- DN 800	m		215,63
22CL.PR.3.50050.50.i	- DN 900	m		267,20
22CL.PR.3.50050.50.j	- DN 1000	m		312,74
22CL.PR.3.50050.50.k	- DN 1100	m		399,54
22CL.PR.3.50050.50.l	- DN 1200	m		452,43
22CL.PR.3.50050.50.m	- DN 1300	m		590,63
22CL.PR.3.50050.50.n	- DN 1400	m		648,89
22CL.PR.3.50050.50.o	- DN 1500	m		722,55
22CL.PR.3.50050.50.p	- DN 1600	m		807,64
22CL.PR.3.50050.50.q	- DN 1700	m		882,36
22CL.PR.3.50050.50.r	- DN 1800	m		961,95
22CL.PR.3.50050.50.s	- DN 1900	m		1077,09
22CL.PR.3.50050.50.t	- DN 2000	m		1170,96
22CL.PR.3.50050.50.u	- DN 2100	m		1253,90
22CL.PR.3.50050.50.v	- DN 2200	m		1369,82
22CL.PR.3.50050.50.w	- DN 2300	m		1468,24
22CL.PR.3.50050.50.z	- DN 2400	m		1773,32
22CL.PR.3.50050.50.z1	- DN 2500	m		1880,61
22CL.PR.3.50050.50.z2	- DN 2600	m		2006,53
22CL.PR.3.50050.50.z3	- DN 2700	m		2136,85
22CL.PR.3.50050.50.z4	- DN 2800	m		2270,82
22CL.PR.3.50050.50.z5	- DN 2900	m		2400,53
22CL.PR.3.50050.50.z6	- DN 3000	m		2592,62
22CL.PR.3.50050.60.a	- DN 300	m		43,59
22CL.PR.3.50050.60.b	- DN 350	m		50,55
22CL.PR.3.50050.60.c	- DN 400	m		57,71
22CL.PR.3.50050.60.d	- DN 450	m		68,91
22CL.PR.3.50050.60.e	- DN 500	m		80,90
22CL.PR.3.50050.60.f	- DN 600	m		110,86
22CL.PR.3.50050.60.g	- DN 700	m		135,59
22CL.PR.3.50050.60.h	- DN 800	m		168,55
22CL.PR.3.50050.60.i	- DN 900	m		208,52
22CL.PR.3.50050.60.j	- DN 1000	m		251,02
22CL.PR.3.50050.60.k	- DN 1100	m		300,48
22CL.PR.3.50050.60.l	- DN 1200	m		344,16
22CL.PR.3.50050.60.m	- DN 1300	m		416,68
22CL.PR.3.50050.60.n	- DN 1400	m		470,65
22CL.PR.3.50050.60.o	- DN 1500	m		519,23
22CL.PR.3.50050.60.p	- DN 1600	m		590,82
22CL.PR.3.50050.60.q	- DN 1700	m		659,34
22CL.PR.3.50050.60.r	- DN 1800	m		724,23
22CL.PR.3.50050.60.s	- DN 1900	m		819,70
22CL.PR.3.50050.60.t	- DN 2000	m		893,30
22CL.PR.3.50050.60.u	- DN 2100	m		969,08
22CL.PR.3.50050.60.v	- DN 2200	m		1051,91
22CL.PR.3.50050.60.w	- DN 2300	m		1146,45
22CL.PR.3.50050.60.z	- DN 2400	m		1272,71
22CL.PR.3.50050.60.z1	- DN 2500	m		1371,02
22CL.PR.3.50050.60.z2	- DN 2600	m		1473,01
22CL.PR.3.50050.60.z3	- DN 2700	m		1562,31
22CL.PR.3.50050.60.z4	- DN 2800	m		1667,88
22CL.PR.3.50050.60.z5	- DN 2900	m		1785,82
22CL.PR.3.50050.60.z6	- DN 3000	m		1948,57
22CL.PR.3.50060.10.a	- DN 300	m		48,44
22CL.PR.3.50060.10.b	- DN 350	m		55,84
22CL.PR.3.50060.10.c	- DN 400	m		65,21
22CL.PR.3.50060.10.d	- DN 450	m		79,43
22CL.PR.3.50060.10.e	- DN 500	m		89,93
22CL.PR.3.50060.10.f	- DN 550	m		106,92
22CL.PR.3.50060.10.g	- DN 600	m		120,76
22CL.PR.3.50060.10.h	- DN 650	m		131,45
22CL.PR.3.50060.10.i	- DN 700	m		145,53
22CL.PR.3.50060.10.j	- DN 750	m		166,90
22CL.PR.3.50060.10.k	- DN 800	m		178,95
22CL.PR.3.50060.10.l	- DN 850	m		209,31
22CL.PR.3.50060.10.m	- DN 900	m		224,93
22CL.PR.3.50060.10.n	- DN 1000	m		267,87
22CL.PR.3.50060.10.o	- DN 1100	m		320,88
22CL.PR.3.50060.10.p	- DN 1200	m		367,81
22CL.PR.3.50060.10.q	- DN 1300	m		433,39
22CL.PR.3.50060.10.r	- DN 1400	m		507,76
22CL.PR.3.50060.10.s	- DN 1500	m		569,35
22CL.PR.3.50060.10.t	- DN 1600	m		661,95
22CL.PR.3.50060.10.u	- DN 1700	m		744,52
22CL.PR.3.50060.10.v	- DN 1700	m		823,90
22CL.PR.3.50060.10.w	- DN 1700	m		909,24
22CL.PR.3.50060.10.z	- DN 2000	m		1025,50
22CL.PR.3.50060.20.a	- DN 300	m		48,44
22CL.PR.3.50060.20.b	- DN 350	m		55,84
22CL.PR.3.50060.20.c	- DN 400	m		65,21
22CL.PR.3.50060.20.d	- DN 450	m		79,82
22CL.PR.3.50060.20.e	- DN 500	m		94,08
22CL.PR.3.50060.20.f	- DN 550	m		112,26
22CL.PR.3.50060.20.g	- DN 600	m		122,91
22CL.PR.3.50060.20.h	- DN 650	m		141,32
22CL.PR.3.50060.20.i	- DN 700	m		161,28
22CL.PR.3.50060.20.j	- DN 750	m		181,18
22CL.PR.3.50060.20.k	- DN 800	m		201,12
22CL.PR.3.50060.20.l	- DN 850	m		230,06
22CL.PR.3.50060.20.m	- DN 900	m		244,10
22CL.PR.3.50060.20.n	- DN 1000	m		296,16
22CL.PR.3.50060.20.o	- DN 1100	m		347,20
22CL.PR.3.50060.20.p	- DN 1200	m		405,58
22CL.PR.3.50060.20.q	- DN 1300	m		476,61
22CL.PR.3.50060.20.r	- DN 1400	m		541,92
22CL.PR.3.50060.20.s	- DN 1500	m		641,56
22CL.PR.3.50060.20.t	- DN 1600	m		718,54
22CL.PR.3.50060.20.u	- DN 1700	m		814,68
22CL.PR.3.50060.20.v	- DN 1800	m		902,82
22CL.PR.3.50060.20.w	- DN 1900	m		938,29
22CL.PR.3.50060.20.z	- DN 1900	m		1027,65
22CL.PR.3.50060.30.v	- DN 1800	m		1020,50
22CL.PR.3.50060.30.w	- DN 1900	m		1162,31
22CL.PR.3.50060.30.z	- DN 2000	m		1268,17
22CL.PR.3.50060.40.a	- DN 150	m		25,78
22CL.PR.3.50060.40.b	- DN 200	m		32,04
22CL.PR.3.50060.40.c	- DN 250	m		35,23
22CL.PR.3.50060.40.d	- DN 300	m		49,09
22CL.PR.3.50060.40.e	- DN 350	m		58,54
22CL.PR.3.50060.40.f	- DN 400	m		68,16
22CL.PR.3.50060.40.g	- DN 450	m		87,88
22CL.PR.3.50060.40.h	- DN 500	m		100,85
22CL.PR.3.50060.40.i	- DN 550	m		113,98
22CL.PR.3.50060.40.j	- DN 600	m		130,17
22CL.PR.3.50060.40.k	- DN 650	m		139,39
22CL.PR.3.50060.40.l	- DN 700	m		161,55
22CL.PR.3.50060.40.m	- DN 750	m		185,93
22CL.PR.3.50060.40.n	- DN 800	m		207,54
22CL.PR.3.50060.40.o	- DN 850	m		225,50
22CL.PR.3.50060.40.p	- DN 900	m		253,94
22CL.PR.3.50060.40.q	- DN 1000	m		295,52
22CL.PR.3.50060.40.r	- DN 1100	m		360,71
22CL.PR.3.50060.40.s	- DN 1200	m		421,65
22CL.PR.3.50060.40.t	- DN 1300	m		499,06
22CL.PR.3.50060.40.u	- DN 1400	m		573,85
22CL.PR.3.50060.40.v	- DN 1500	m		664,79
22CL.PR.3.50060.40.z	- DN 1600	m		745,45
22CL.PR.3.50060.40.z1	- DN 1700	m		835,73
22CL.PR.3.50060.40.z2	- DN 1800	m		909,25
22CL.PR.3.50060.40.z3	- DN 1900	m		1029,93
22CL.PR.3.50060.40.z4	- DN 2000	m		1123,56
22CL.PR.3.50060.50.a	- DN 150	m		25,78
22CL.PR.3.50060.50.b	- DN 200	m		32,04
22CL.PR.3.50060.50.c	- DN 250	m		38,30
22CL.PR.3.50060.50.d	- DN 300	m		51,97
22CL.PR.3.50060.50.e	- DN 350	m		62,74
22CL.PR.3.50060.50.f	- DN 400	m		76,40
22CL.PR.3.50060.50.g	- DN 450	m		93,87
22CL.PR.3.50060.50.h	- DN 500	m		112,63
22CL.PR.3.50060.50.i	- DN 550	m		124,80
22CL.PR.3.50060.50.j	- DN 600	m		147,13
22CL.PR.3.50060.50.k	- DN 650	m		163,29
22CL.PR.3.50060.50.l	- DN 700	m		182,44
22CL.PR.3.50060.50.m	- DN 750	m		206,05
22CL.PR.3.50060.50.n	- DN 800	m		228,82
22CL.PR.3.50060.50.o	- DN 850	m		259,15
22CL.PR.3.50060.50.p	- DN 900	m		290,65
22CL.PR.3.50060.50.q	- DN 1000	m		343,18
22CL.PR.3.50060.50.r	- DN 1100	m		413,24
22CL.PR.3.50060.50.s	- DN 1200	m		490,76
22CL.PR.3.50060.50.t	- DN 1300	m		556,09
22CL.PR.3.50060.50.u	- DN 1400	m		660,05
22CL.PR.3.50060.50.v	- DN 1500	m		748,75
22CL.PR.3.50060.50.z	- DN 1600	m		844,91
22CL.PR.3.50060.50.z1	- DN 1700	m		940,59
22CL.PR.3.50060.50.z2	- DN 1800	m		1053,24
22CL.PR.3.50060.50.z3	- DN 1900	m		1174,41
22CL.PR.3.50060.50.z4	- DN 2000	m		1275,16
22CL.PR.3.50060.60.a	- DN 150	m		25,78
22CL.PR.3.50060.60.b	- DN 200	m		34,34
22CL.PR.3.50060.60.c	- DN 250	m		45,38
22CL.PR.3.50060.60.d	- DN 300	m		60,17
22CL.PR.3.50060.60.e	- DN 350	m		74,43
22CL.PR.3.50060.60.f	- DN 400	m		88,85
22CL.PR.3.50060.60.g	- DN 450	m		110,64
22CL.PR.3.50060.60.h	- DN 500	m		132,25
22CL.PR.3.50060.60.i	- DN 550	m		146,80
22CL.PR.3.50060.60.j	- DN 600	m		168,39
22CL.PR.3.50060.60.k	- DN 650	m		197,09
22CL.PR.3.50060.60.l	- DN 700	m		224,24
22CL.PR.3.50060.60.n	- DN 800	m		275,62
22CL.PR.3.50060.60.o	- DN 850	m		316,52
22CL.PR.3.50060.60.p	- DN 900	m		350,51
22CL.PR.3.50060.60.q	- DN 1000	m		417,37
22CL.PR.3.50060.60.r	- DN 1100	m		495,50
22CL.PR.3.50060.60.s	- DN 1200	m		585,45
22CL.PR.3.50060.60.t	- DN 1300	m		687,29
22CL.PR.3.50060.60.u	- DN 1400	m		808,92
22CL.PR.3.50060.60.v	- DN 1500	m		905,47
22CL.PR.3.50060.60.z	- DN 1600	m		1044,62
22CL.PR.3.50060.60.z1	- DN 1700	m		1151,23
22CL.PR.3.50060.60.z2	- DN 1800	m		1284,82
22CL.PR.3.50060.60.z3	- DN 1900	m		1433,98
22CL.PR.3.50060.60.z4	- DN 2000	m		1588,02
22CL.PR.3.50060.70.a	- DN 150	m		30,34
22CL.PR.3.50060.70.b	- DN 200	m		36,03
22CL.PR.3.50060.70.c	- DN 250	m		46,69
22CL.PR.3.50060.70.d	- DN 300	m		62,27
22CL.PR.3.50060.70.e	- DN 350	m		76,11
22CL.PR.3.50060.70.f	- DN 400	m		92,47
22CL.PR.3.50060.70.g	- DN 450	m		114,91
22CL.PR.3.50060.70.h	- DN 500	m		136,06
22CL.PR.3.50060.70.i	- DN 550	m		154,16
22CL.PR.3.50060.70.j	- DN 600	m		178,78
22CL.PR.3.50060.70.l	- DN 700	m		224,24
22CL.PR.3.50060.70.m	- DN 750	m		250,70
22CL.PR.3.50060.70.n	- DN 800	m		275,62
22CL.PR.3.50060.70.o	- DN 850	m		327,96
22CL.PR.3.50060.70.p	- DN 900	m		362,32
22CL.PR.3.50060.70.q	- DN 1000	m		434,61
22CL.PR.3.50060.70.r	- DN 1100	m		598,60
22CL.PR.3.50060.70.s	- DN 1200	m		622,51
22CL.PR.3.50060.70.t	- DN 1300	m		715,90
22CL.PR.3.50060.70.u	- DN 1400	m		850,91
22CL.PR.3.50060.70.v	- DN 1500	m		980,02
22CL.PR.3.50060.70.z1	- DN 1700	m		1233,97
22CL.PR.3.50060.80.a	- DN 150	m		30,34
22CL.PR.3.50060.80.b	- DN 200	m		36,03
22CL.PR.3.50060.80.c	- DN 250	m		46,69
22CL.PR.3.50060.80.d	- DN 300	m		62,27
22CL.PR.3.50060.80.e	- DN 350	m		76,11
22CL.PR.3.50060.80.f	- DN 400	m		92,47
22CL.PR.3.50060.80.g	- DN 450	m		114,91
22CL.PR.3.50060.80.h	- DN 500	m		136,06
22CL.PR.3.50060.80.i	- DN 550	m		154,16
22CL.PR.3.50060.80.j	- DN 600	m		178,78
22CL.PR.3.50060.80.k	- DN 650	m		197,09
22CL.PR.3.50060.80.l	- DN 700	m		224,24
22CL.PR.3.50060.80.m	- DN 750	m		250,70
22CL.PR.3.50060.80.n	- DN 800	m		275,62
22CL.PR.3.50060.80.o	- DN 850	m		327,96
22CL.PR.3.50060.80.p	- DN 900	m		362,32
22CL.PR.3.50060.80.q	- DN 1000	m		434,61
22CL.PR.3.50060.80.r	- DN 1100	m		598,60
22CL.PR.3.50060.80.s	- DN 1200	m		622,51
22CL.PR.3.50060.80.t	- DN 1300	m		715,90
22CL.PR.3.50060.80.u	- DN 1400	m		850,91
22CL.PR.3.50060.80.v	- DN 1500	m		980,02
22CL.PR.3.50060.80.z	- DN 1600	m		1094,73
22CL.PR.3.50060.80.z1	- DN 1700	m		1233,97
22CL.PR.3.50060.90.a	- DN 150	m		30,27
22CL.PR.3.50060.90.b	- DN 200	m		36,03
22CL.PR.3.50060.90.c	- DN 250	m		46,69
22CL.PR.3.50060.90.d	- DN 300	m		62,27
22CL.PR.3.50060.90.e	- DN 350	m		76,11
22CL.PR.3.50060.90.f	- DN 400	m		93,68
22CL.PR.3.50060.90.g	- DN 450	m		116,75
22CL.PR.3.50060.90.h	- DN 500	m		144,13
22CL.PR.3.50060.90.i	- DN 550	m		157,10
22CL.PR.3.50060.90.l	- DN 700	m		229,17
22CL.PR.3.50060.90.m	- DN 750	m		255,83
22CL.PR.3.50060.90.n	- DN 800	m		284,66
22CL.PR.3.50060.90.o	- DN 850	m		349,52
22CL.PR.3.50060.90.p	- DN 900	m		397,80
22CL.PR.3.50060.90.q	- DN 1000	m		520,42
22CL.PR.3.50060.90.r	- DN 1100	m		641,38
22CL.PR.3.50060.90.s	- DN 1200	m		655,79
22CL.PR.3.50060.90.t	- DN 1300	m		778,30
22CL.PR.3.50060.90.u	- DN 1400	m		900,81
22CL.PR.3.50060.90.v	- DN 1500	m		1030,53
22CL.PR.3.50060.90.z	- DN 1600	m		1145,83
22CL.PR.3.50060.90.z1	- DN 1700	m		1304,38
22CL.PR.3.5010.a	Canaletta di gres ceramico, per il rivestimento di condotti fognari, dello sviluppo di 1/3 di circonferenza (120 gradi) in elementi della lunghezza di 500 mm, compresa e compensata la fornitura e il trasporto a pié d'opera delle canalette in gres, la posa in opera nell'interno della fogna con malta cementizia a 600 kg di cemento tipo 32.5R e la eventuale preparazione del fondo della fogna per l'alloggiamento della canaletta compresi altresý tutti gli oneri, il taglio a misura degli elementi di gres in relazione all'andamento plano-altimetrico, nonchÚ quanto altro occorrente per l'esecuzione del rivestimento / - CANALETTA IN GRES PER CONDOTTI FOGNARI / - con canalette del diametro interno di 150 mm	m		6,01
22CL.PR.3.5010.b	Canaletta di gres ceramico, per il rivestimento di condotti fognari, dello sviluppo di 1/3 di circonferenza (120 gradi) in elementi della lunghezza di 500 mm, compresa e compensata la fornitura e il trasporto a pié d'opera delle canalette in gres, la posa in opera nell'interno della fogna con malta cementizia a 600 kg di cemento tipo 32.5R e la eventuale preparazione del fondo della fogna per l'alloggiamento della canaletta compresi altresý tutti gli oneri, il taglio a misura degli elementi di gres in relazione all'andamento plano-altimetrico, nonchÚ quanto altro occorrente per l'esecuzione del rivestimento / - CANALETTA IN GRES PER CONDOTTI FOGNARI / - con canalette del diametro interno di 200 mm	m		6,16
22CL.PR.3.5010.c	Canaletta di gres ceramico, per il rivestimento di condotti fognari, dello sviluppo di 1/3 di circonferenza (120 gradi) in elementi della lunghezza di 500 mm, compresa e compensata la fornitura e il trasporto a pié d'opera delle canalette in gres, la posa in opera nell'interno della fogna con malta cementizia a 600 kg di cemento tipo 32.5R e la eventuale preparazione del fondo della fogna per l'alloggiamento della canaletta compresi altresý tutti gli oneri, il taglio a misura degli elementi di gres in relazione all'andamento plano-altimetrico, nonchÚ quanto altro occorrente per l'esecuzione del rivestimento / - CANALETTA IN GRES PER CONDOTTI FOGNARI / - con canalette del diametro interno di 250 mm	m		7,07
22CL.PR.3.5010.d	Canaletta di gres ceramico, per il rivestimento di condotti fognari, dello sviluppo di 1/3 di circonferenza (120 gradi) in elementi della lunghezza di 500 mm, compresa e compensata la fornitura e il trasporto a pié d'opera delle canalette in gres, la posa in opera nell'interno della fogna con malta cementizia a 600 kg di cemento tipo 32.5R e la eventuale preparazione del fondo della fogna per l'alloggiamento della canaletta compresi altresý tutti gli oneri, il taglio a misura degli elementi di gres in relazione all'andamento plano-altimetrico, nonchÚ quanto altro occorrente per l'esecuzione del rivestimento / - CANALETTA IN GRES PER CONDOTTI FOGNARI / - con canalette del diametro interno di 300 mm	m		9,94
22CL.PR.3.5010.e	Canaletta di gres ceramico, per il rivestimento di condotti fognari, dello sviluppo di 1/3 di circonferenza (120 gradi) in elementi della lunghezza di 500 mm, compresa e compensata la fornitura e il trasporto a pié d'opera delle canalette in gres, la posa in opera nell'interno della fogna con malta cementizia a 600 kg di cemento tipo 32.5R e la eventuale preparazione del fondo della fogna per l'alloggiamento della canaletta compresi altresý tutti gli oneri, il taglio a misura degli elementi di gres in relazione all'andamento plano-altimetrico, nonchÚ quanto altro occorrente per l'esecuzione del rivestimento / - CANALETTA IN GRES PER CONDOTTI FOGNARI / - con canalette del diametro interno di 350 mm	m		12,03
22CL.PR.3.5010.f	Canaletta di gres ceramico, per il rivestimento di condotti fognari, dello sviluppo di 1/3 di circonferenza (120 gradi) in elementi della lunghezza di 500 mm, compresa e compensata la fornitura e il trasporto a pié d'opera delle canalette in gres, la posa in opera nell'interno della fogna con malta cementizia a 600 kg di cemento tipo 32.5R e la eventuale preparazione del fondo della fogna per l'alloggiamento della canaletta compresi altresý tutti gli oneri, il taglio a misura degli elementi di gres in relazione all'andamento plano-altimetrico, nonchÚ quanto altro occorrente per l'esecuzione del rivestimento / - CANALETTA IN GRES PER CONDOTTI FOGNARI / - con canalette del diametro interno di 400 mm	m		14,33
22CL.PR.3.5010.g	Canaletta di gres ceramico, per il rivestimento di condotti fognari, dello sviluppo di 1/3 di circonferenza (120 gradi) in elementi della lunghezza di 500 mm, compresa e compensata la fornitura e il trasporto a pié d'opera delle canalette in gres, la posa in opera nell'interno della fogna con malta cementizia a 600 kg di cemento tipo 32.5R e la eventuale preparazione del fondo della fogna per l'alloggiamento della canaletta compresi altresý tutti gli oneri, il taglio a misura degli elementi di gres in relazione all'andamento plano-altimetrico, nonchÚ quanto altro occorrente per l'esecuzione del rivestimento / - CANALETTA IN GRES PER CONDOTTI FOGNARI / - con canalette del diametro interno di 450 mm	m		16,10
22CL.PR.3.5010.h	Canaletta di gres ceramico, per il rivestimento di condotti fognari, dello sviluppo di 1/3 di circonferenza (120 gradi) in elementi della lunghezza di 500 mm, compresa e compensata la fornitura e il trasporto a pié d'opera delle canalette in gres, la posa in opera nell'interno della fogna con malta cementizia a 600 kg di cemento tipo 32.5R e la eventuale preparazione del fondo della fogna per l'alloggiamento della canaletta compresi altresý tutti gli oneri, il taglio a misura degli elementi di gres in relazione all'andamento plano-altimetrico, nonchÚ quanto altro occorrente per l'esecuzione del rivestimento / - CANALETTA IN GRES PER CONDOTTI FOGNARI / - con canalette del diametro interno di 500 mm	m		20,56
22CL.PR.3.5010.i	Canaletta di gres ceramico, per il rivestimento di condotti fognari, dello sviluppo di 1/3 di circonferenza (120 gradi) in elementi della lunghezza di 500 mm, compresa e compensata la fornitura e il trasporto a pié d'opera delle canalette in gres, la posa in opera nell'interno della fogna con malta cementizia a 600 kg di cemento tipo 32.5R e la eventuale preparazione del fondo della fogna per l'alloggiamento della canaletta compresi altresý tutti gli oneri, il taglio a misura degli elementi di gres in relazione all'andamento plano-altimetrico, nonchÚ quanto altro occorrente per l'esecuzione del rivestimento / - CANALETTA IN GRES PER CONDOTTI FOGNARI / - con canalette del diametro interno di 600 mm	m		28,23
22CL.PR.3.5010.j	Canaletta di gres ceramico, per il rivestimento di condotti fognari, dello sviluppo di 1/3 di circonferenza (120 gradi) in elementi della lunghezza di 500 mm, compresa e compensata la fornitura e il trasporto a pié d'opera delle canalette in gres, la posa in opera nell'interno della fogna con malta cementizia a 600 kg di cemento tipo 32.5R e la eventuale preparazione del fondo della fogna per l'alloggiamento della canaletta compresi altresý tutti gli oneri, il taglio a misura degli elementi di gres in relazione all'andamento plano-altimetrico, nonchÚ quanto altro occorrente per l'esecuzione del rivestimento / - CANALETTA IN GRES PER CONDOTTI FOGNARI / - con canalette del diametro interno di 700 mm	m		37,14
22CL.PR.3.6010.a	Collettori scatolari preformati prefabbricati per fognature o gallerie multiservizi in calcestruzzo vibrocompresso a sezione rettangolare e/o quadrata armata, di lunghezza non inferiore a m 1,00, con incastro a bicchiere e giunto con guarnizione di tenuta in gomma conforme alle norme UNI EN 681. I collettori avranno sezione interna rettangolare e/o quadrata e dovranno rispondere alla normativa contenuta nelle DIN 4263, UNI 8520/2, UNI 8981, esenti da fori passanti. I collettori andranno calcolati in modo da sopportare il riempimento di prima fase ed i carichi stradali propri della strada, in funzione della larghezza dello scavo e delle modalità di rinterro dello stesso, e comunque l'armatura dovrà essere verificata con i carichi di rottura previsti in progetto / - COLLETORI FOGNATI SCATOLARI / - Collettori da mm 700 x 700	m		99,00
22CL.PR.3.6010.b	Collettori scatolari preformati prefabbricati per fognature o gallerie multiservizi in calcestruzzo vibrocompresso a sezione rettangolare e/o quadrata armata, di lunghezza non inferiore a m 1,00, con incastro a bicchiere e giunto con guarnizione di tenuta in gomma conforme alle norme UNI EN 681. I collettori avranno sezione interna rettangolare e/o quadrata e dovranno rispondere alla normativa contenuta nelle DIN 4263, UNI 8520/2, UNI 8981, esenti da fori passanti. I collettori andranno calcolati in modo da sopportare il riempimento di prima fase ed i carichi stradali propri della strada, in funzione della larghezza dello scavo e delle modalità di rinterro dello stesso, e comunque l'armatura dovrà essere verificata con i carichi di rottura previsti in progetto / - COLLETORI FOGNATI SCATOLARI / - Collettori da mm 800 x800	m		128,00
22CL.PR.3.6010.c	Collettori scatolari preformati prefabbricati per fognature o gallerie multiservizi in calcestruzzo vibrocompresso a sezione rettangolare e/o quadrata armata, di lunghezza non inferiore a m 1,00, con incastro a bicchiere e giunto con guarnizione di tenuta in gomma conforme alle norme UNI EN 681. I collettori avranno sezione interna rettangolare e/o quadrata e dovranno rispondere alla normativa contenuta nelle DIN 4263, UNI 8520/2, UNI 8981, esenti da fori passanti. I collettori andranno calcolati in modo da sopportare il riempimento di prima fase ed i carichi stradali propri della strada, in funzione della larghezza dello scavo e delle modalità di rinterro dello stesso, e comunque l'armatura dovrà essere verificata con i carichi di rottura previsti in progetto / - COLLETORI FOGNATI SCATOLARI / - Collettori da mm 1000 x 1000	m		198,00
22CL.PR.3.6010.d	Collettori scatolari preformati prefabbricati per fognature o gallerie multiservizi in calcestruzzo vibrocompresso a sezione rettangolare e/o quadrata armata, di lunghezza non inferiore a m 1,00, con incastro a bicchiere e giunto con guarnizione di tenuta in gomma conforme alle norme UNI EN 681. I collettori avranno sezione interna rettangolare e/o quadrata e dovranno rispondere alla normativa contenuta nelle DIN 4263, UNI 8520/2, UNI 8981, esenti da fori passanti. I collettori andranno calcolati in modo da sopportare il riempimento di prima fase ed i carichi stradali propri della strada, in funzione della larghezza dello scavo e delle modalità di rinterro dello stesso, e comunque l'armatura dovrà essere verificata con i carichi di rottura previsti in progetto / - COLLETORI FOGNATI SCATOLARI / - Collettori da mm 1200 x 1000	m		163,20
22CL.PR.3.6010.e	Collettori scatolari preformati prefabbricati per fognature o gallerie multiservizi in calcestruzzo vibrocompresso a sezione rettangolare e/o quadrata armata, di lunghezza non inferiore a m 1,00, con incastro a bicchiere e giunto con guarnizione di tenuta in gomma conforme alle norme UNI EN 681. I collettori avranno sezione interna rettangolare e/o quadrata e dovranno rispondere alla normativa contenuta nelle DIN 4263, UNI 8520/2, UNI 8981, esenti da fori passanti. I collettori andranno calcolati in modo da sopportare il riempimento di prima fase ed i carichi stradali propri della strada, in funzione della larghezza dello scavo e delle modalità di rinterro dello stesso, e comunque l'armatura dovrà essere verificata con i carichi di rottura previsti in progetto / - COLLETORI FOGNATI SCATOLARI / - Collettori da mm 1200 x 1200	m		290,00
22CL.PR.3.6010.f	Collettori scatolari preformati prefabbricati per fognature o gallerie multiservizi in calcestruzzo vibrocompresso a sezione rettangolare e/o quadrata armata, di lunghezza non inferiore a m 1,00, con incastro a bicchiere e giunto con guarnizione di tenuta in gomma conforme alle norme UNI EN 681. I collettori avranno sezione interna rettangolare e/o quadrata e dovranno rispondere alla normativa contenuta nelle DIN 4263, UNI 8520/2, UNI 8981, esenti da fori passanti. I collettori andranno calcolati in modo da sopportare il riempimento di prima fase ed i carichi stradali propri della strada, in funzione della larghezza dello scavo e delle modalità di rinterro dello stesso, e comunque l'armatura dovrà essere verificata con i carichi di rottura previsti in progetto / - COLLETORI FOGNATI SCATOLARI / - Collettori da mm 1400 x 1000	m		305,00
22CL.PR.3.6010.g	Collettori scatolari preformati prefabbricati per fognature o gallerie multiservizi in calcestruzzo vibrocompresso a sezione rettangolare e/o quadrata armata, di lunghezza non inferiore a m 1,00, con incastro a bicchiere e giunto con guarnizione di tenuta in gomma conforme alle norme UNI EN 681. I collettori avranno sezione interna rettangolare e/o quadrata e dovranno rispondere alla normativa contenuta nelle DIN 4263, UNI 8520/2, UNI 8981, esenti da fori passanti. I collettori andranno calcolati in modo da sopportare il riempimento di prima fase ed i carichi stradali propri della strada, in funzione della larghezza dello scavo e delle modalità di rinterro dello stesso, e comunque l'armatura dovrà essere verificata con i carichi di rottura previsti in progetto / - COLLETORI FOGNATI SCATOLARI / - Collettori da mm 1400 x 1200	m		340,00
22CL.PR.3.6010.h	Collettori scatolari preformati prefabbricati per fognature o gallerie multiservizi in calcestruzzo vibrocompresso a sezione rettangolare e/o quadrata armata, di lunghezza non inferiore a m 1,00, con incastro a bicchiere e giunto con guarnizione di tenuta in gomma conforme alle norme UNI EN 681. I collettori avranno sezione interna rettangolare e/o quadrata e dovranno rispondere alla normativa contenuta nelle DIN 4263, UNI 8520/2, UNI 8981, esenti da fori passanti. I collettori andranno calcolati in modo da sopportare il riempimento di prima fase ed i carichi stradali propri della strada, in funzione della larghezza dello scavo e delle modalità di rinterro dello stesso, e comunque l'armatura dovrà essere verificata con i carichi di rottura previsti in progetto / - COLLETORI FOGNATI SCATOLARI / - Collettori da mm 1400 x 1400	m		400,00
22CL.PR.3.6010.i	Collettori scatolari preformati prefabbricati per fognature o gallerie multiservizi in calcestruzzo vibrocompresso a sezione rettangolare e/o quadrata armata, di lunghezza non inferiore a m 1,00, con incastro a bicchiere e giunto con guarnizione di tenuta in gomma conforme alle norme UNI EN 681. I collettori avranno sezione interna rettangolare e/o quadrata e dovranno rispondere alla normativa contenuta nelle DIN 4263, UNI 8520/2, UNI 8981, esenti da fori passanti. I collettori andranno calcolati in modo da sopportare il riempimento di prima fase ed i carichi stradali propri della strada, in funzione della larghezza dello scavo e delle modalità di rinterro dello stesso, e comunque l'armatura dovrà essere verificata con i carichi di rottura previsti in progetto / - COLLETORI FOGNATI SCATOLARI / - Collettori da mm 1400 x 1500	m		430,00
22CL.PR.3.6010.j	Collettori scatolari preformati prefabbricati per fognature o gallerie multiservizi in calcestruzzo vibrocompresso a sezione rettangolare e/o quadrata armata, di lunghezza non inferiore a m 1,00, con incastro a bicchiere e giunto con guarnizione di tenuta in gomma conforme alle norme UNI EN 681. I collettori avranno sezione interna rettangolare e/o quadrata e dovranno rispondere alla normativa contenuta nelle DIN 4263, UNI 8520/2, UNI 8981, esenti da fori passanti. I collettori andranno calcolati in modo da sopportare il riempimento di prima fase ed i carichi stradali propri della strada, in funzione della larghezza dello scavo e delle modalità di rinterro dello stesso, e comunque l'armatura dovrà essere verificata con i carichi di rottura previsti in progetto / - COLLETORI FOGNATI SCATOLARI / - Collettori da mm 1400 x 1600	m		450,00
22CL.PR.3.6010.k	Collettori scatolari preformati prefabbricati per fognature o gallerie multiservizi in calcestruzzo vibrocompresso a sezione rettangolare e/o quadrata armata, di lunghezza non inferiore a m 1,00, con incastro a bicchiere e giunto con guarnizione di tenuta in gomma conforme alle norme UNI EN 681. I collettori avranno sezione interna rettangolare e/o quadrata e dovranno rispondere alla normativa contenuta nelle DIN 4263, UNI 8520/2, UNI 8981, esenti da fori passanti. I collettori andranno calcolati in modo da sopportare il riempimento di prima fase ed i carichi stradali propri della strada, in funzione della larghezza dello scavo e delle modalità di rinterro dello stesso, e comunque l'armatura dovrà essere verificata con i carichi di rottura previsti in progetto / - COLLETORI FOGNATI SCATOLARI / - Collettori da mm 1400 x 1800	m		490,00
22CL.PR.3.6010.l	Collettori scatolari preformati prefabbricati per fognature o gallerie multiservizi in calcestruzzo vibrocompresso a sezione rettangolare e/o quadrata armata, di lunghezza non inferiore a m 1,00, con incastro a bicchiere e giunto con guarnizione di tenuta in gomma conforme alle norme UNI EN 681. I collettori avranno sezione interna rettangolare e/o quadrata e dovranno rispondere alla normativa contenuta nelle DIN 4263, UNI 8520/2, UNI 8981, esenti da fori passanti. I collettori andranno calcolati in modo da sopportare il riempimento di prima fase ed i carichi stradali propri della strada, in funzione della larghezza dello scavo e delle modalità di rinterro dello stesso, e comunque l'armatura dovrà essere verificata con i carichi di rottura previsti in progetto / - COLLETORI FOGNATI SCATOLARI / - Collettori da mm 1400 x 2000	m		530,00
22CL.PR.3.6010.m	Collettori scatolari preformati prefabbricati per fognature o gallerie multiservizi in calcestruzzo vibrocompresso a sezione rettangolare e/o quadrata armata, di lunghezza non inferiore a m 1,00, con incastro a bicchiere e giunto con guarnizione di tenuta in gomma conforme alle norme UNI EN 681. I collettori avranno sezione interna rettangolare e/o quadrata e dovranno rispondere alla normativa contenuta nelle DIN 4263, UNI 8520/2, UNI 8981, esenti da fori passanti. I collettori andranno calcolati in modo da sopportare il riempimento di prima fase ed i carichi stradali propri della strada, in funzione della larghezza dello scavo e delle modalità di rinterro dello stesso, e comunque l'armatura dovrà essere verificata con i carichi di rottura previsti in progetto / - COLLETORI FOGNATI SCATOLARI / - Collettori da mm 1600 x 1000	m		330,00
22CL.PR.3.6010.n	Collettori scatolari preformati prefabbricati per fognature o gallerie multiservizi in calcestruzzo vibrocompresso a sezione rettangolare e/o quadrata armata, di lunghezza non inferiore a m 1,00, con incastro a bicchiere e giunto con guarnizione di tenuta in gomma conforme alle norme UNI EN 681. I collettori avranno sezione interna rettangolare e/o quadrata e dovranno rispondere alla normativa contenuta nelle DIN 4263, UNI 8520/2, UNI 8981, esenti da fori passanti. I collettori andranno calcolati in modo da sopportare il riempimento di prima fase ed i carichi stradali propri della strada, in funzione della larghezza dello scavo e delle modalità di rinterro dello stesso, e comunque l'armatura dovrà essere verificata con i carichi di rottura previsti in progetto / - COLLETORI FOGNATI SCATOLARI / - Collettori da mm 1600 x 1200	m		390,00
22CL.PR.3.6010.o	Collettori scatolari preformati prefabbricati per fognature o gallerie multiservizi in calcestruzzo vibrocompresso a sezione rettangolare e/o quadrata armata, di lunghezza non inferiore a m 1,00, con incastro a bicchiere e giunto con guarnizione di tenuta in gomma conforme alle norme UNI EN 681. I collettori avranno sezione interna rettangolare e/o quadrata e dovranno rispondere alla normativa contenuta nelle DIN 4263, UNI 8520/2, UNI 8981, esenti da fori passanti. I collettori andranno calcolati in modo da sopportare il riempimento di prima fase ed i carichi stradali propri della strada, in funzione della larghezza dello scavo e delle modalità di rinterro dello stesso, e comunque l'armatura dovrà essere verificata con i carichi di rottura previsti in progetto / - COLLETORI FOGNATI SCATOLARI / - Collettori da mm 1600 x 1600	m		510,00
22CL.PR.3.6010.p	Collettori scatolari preformati prefabbricati per fognature o gallerie multiservizi in calcestruzzo vibrocompresso a sezione rettangolare e/o quadrata armata, di lunghezza non inferiore a m 1,00, con incastro a bicchiere e giunto con guarnizione di tenuta in gomma conforme alle norme UNI EN 681. I collettori avranno sezione interna rettangolare e/o quadrata e dovranno rispondere alla normativa contenuta nelle DIN 4263, UNI 8520/2, UNI 8981, esenti da fori passanti. I collettori andranno calcolati in modo da sopportare il riempimento di prima fase ed i carichi stradali propri della strada, in funzione della larghezza dello scavo e delle modalità di rinterro dello stesso, e comunque l'armatura dovrà essere verificata con i carichi di rottura previsti in progetto / - COLLETORI FOGNATI SCATOLARI / - Collettori da mm 1600 x 1800	m		558,00
22CL.PR.3.6010.q	Collettori scatolari preformati prefabbricati per fognature o gallerie multiservizi in calcestruzzo vibrocompresso a sezione rettangolare e/o quadrata armata, di lunghezza non inferiore a m 1,00, con incastro a bicchiere e giunto con guarnizione di tenuta in gomma conforme alle norme UNI EN 681. I collettori avranno sezione interna rettangolare e/o quadrata e dovranno rispondere alla normativa contenuta nelle DIN 4263, UNI 8520/2, UNI 8981, esenti da fori passanti. I collettori andranno calcolati in modo da sopportare il riempimento di prima fase ed i carichi stradali propri della strada, in funzione della larghezza dello scavo e delle modalità di rinterro dello stesso, e comunque l'armatura dovrà essere verificata con i carichi di rottura previsti in progetto / - COLLETORI FOGNATI SCATOLARI / - Collettori da mm 1600 x 2000	m		435,20
22CL.PR.3.6010.r	Collettori scatolari preformati prefabbricati per fognature o gallerie multiservizi in calcestruzzo vibrocompresso a sezione rettangolare e/o quadrata armata, di lunghezza non inferiore a m 1,00, con incastro a bicchiere e giunto con guarnizione di tenuta in gomma conforme alle norme UNI EN 681. I collettori avranno sezione interna rettangolare e/o quadrata e dovranno rispondere alla normativa contenuta nelle DIN 4263, UNI 8520/2, UNI 8981, esenti da fori passanti. I collettori andranno calcolati in modo da sopportare il riempimento di prima fase ed i carichi stradali propri della strada, in funzione della larghezza dello scavo e delle modalità di rinterro dello stesso, e comunque l'armatura dovrà essere verificata con i carichi di rottura previsti in progetto / - COLLETORI FOGNATI SCATOLARI / - Collettori da mm 1800 x 1000	m		349,00
22CL.PR.3.6010.v	Collettori scatolari preformati prefabbricati per fognature o gallerie multiservizi in calcestruzzo vibrocompresso a sezione rettangolare e/o quadrata armata, di lunghezza non inferiore a m 1,00, con incastro a bicchiere e giunto con guarnizione di tenuta in gomma conforme alle norme UNI EN 681. I collettori avranno sezione interna rettangolare e/o quadrata e dovranno rispondere alla normativa contenuta nelle DIN 4263, UNI 8520/2, UNI 8981, esenti da fori passanti. I collettori andranno calcolati in modo da sopportare il riempimento di prima fase ed i carichi stradali propri della strada, in funzione della larghezza dello scavo e delle modalità di rinterro dello stesso, e comunque l'armatura dovrà essere verificata con i carichi di rottura previsti in progetto / - COLLETORI FOGNATI SCATOLARI / - Collettori da mm 1800 x 1200	m		417,00
22CL.PR.3.6010.x	Collettori scatolari preformati prefabbricati per fognature o gallerie multiservizi in calcestruzzo vibrocompresso a sezione rettangolare e/o quadrata armata, di lunghezza non inferiore a m 1,00, con incastro a bicchiere e giunto con guarnizione di tenuta in gomma conforme alle norme UNI EN 681. I collettori avranno sezione interna rettangolare e/o quadrata e dovranno rispondere alla normativa contenuta nelle DIN 4263, UNI 8520/2, UNI 8981, esenti da fori passanti. I collettori andranno calcolati in modo da sopportare il riempimento di prima fase ed i carichi stradali propri della strada, in funzione della larghezza dello scavo e delle modalità di rinterro dello stesso, e comunque l'armatura dovrà essere verificata con i carichi di rottura previsti in progetto / - COLLETORI FOGNATI SCATOLARI / - Collettori da mm 1800 x 1800	m		627,00
22CL.PR.3.6010.y	Collettori scatolari preformati prefabbricati per fognature o gallerie multiservizi in calcestruzzo vibrocompresso a sezione rettangolare e/o quadrata armata, di lunghezza non inferiore a m 1,00, con incastro a bicchiere e giunto con guarnizione di tenuta in gomma conforme alle norme UNI EN 681. I collettori avranno sezione interna rettangolare e/o quadrata e dovranno rispondere alla normativa contenuta nelle DIN 4263, UNI 8520/2, UNI 8981, esenti da fori passanti. I collettori andranno calcolati in modo da sopportare il riempimento di prima fase ed i carichi stradali propri della strada, in funzione della larghezza dello scavo e delle modalità di rinterro dello stesso, e comunque l'armatura dovrà essere verificata con i carichi di rottura previsti in progetto / - COLLETORI FOGNATI SCATOLARI / - Collettori da mm 1800 x 2000	m		489,60
22CL.PR.3.6010.z	Collettori scatolari preformati prefabbricati per fognature o gallerie multiservizi in calcestruzzo vibrocompresso a sezione rettangolare e/o quadrata armata, di lunghezza non inferiore a m 1,00, con incastro a bicchiere e giunto con guarnizione di tenuta in gomma conforme alle norme UNI EN 681. I collettori avranno sezione interna rettangolare e/o quadrata e dovranno rispondere alla normativa contenuta nelle DIN 4263, UNI 8520/2, UNI 8981, esenti da fori passanti. I collettori andranno calcolati in modo da sopportare il riempimento di prima fase ed i carichi stradali propri della strada, in funzione della larghezza dello scavo e delle modalità di rinterro dello stesso, e comunque l'armatura dovrà essere verificata con i carichi di rottura previsti in progetto / - COLLETORI FOGNATI SCATOLARI / - Collettori da mm 2000 x 1200	m		464,00
22CL.PR.3.6010.z1	Collettori scatolari preformati prefabbricati per fognature o gallerie multiservizi in calcestruzzo vibrocompresso a sezione rettangolare e/o quadrata armata, di lunghezza non inferiore a m 1,00, con incastro a bicchiere e giunto con guarnizione di tenuta in gomma conforme alle norme UNI EN 681. I collettori avranno sezione interna rettangolare e/o quadrata e dovranno rispondere alla normativa contenuta nelle DIN 4263, UNI 8520/2, UNI 8981, esenti da fori passanti. I collettori andranno calcolati in modo da sopportare il riempimento di prima fase ed i carichi stradali propri della strada, in funzione della larghezza dello scavo e delle modalità di rinterro dello stesso, e comunque l'armatura dovrà essere verificata con i carichi di rottura previsti in progetto / - COLLETORI FOGNATI SCATOLARI / - Collettori da mm 2000 x 2300	m		625,60
22CL.PR.3.6010.z2	Collettori scatolari preformati prefabbricati per fognature o gallerie multiservizi in calcestruzzo vibrocompresso a sezione rettangolare e/o quadrata armata, di lunghezza non inferiore a m 1,00, con incastro a bicchiere e giunto con guarnizione di tenuta in gomma conforme alle norme UNI EN 681. I collettori avranno sezione interna rettangolare e/o quadrata e dovranno rispondere alla normativa contenuta nelle DIN 4263, UNI 8520/2, UNI 8981, esenti da fori passanti. I collettori andranno calcolati in modo da sopportare il riempimento di prima fase ed i carichi stradali propri della strada, in funzione della larghezza dello scavo e delle modalità di rinterro dello stesso, e comunque l'armatura dovrà essere verificata con i carichi di rottura previsti in progetto / - COLLETORI FOGNATI SCATOLARI / - Collettori da mm 2200 x 2500	m		1064,00
22CL.PR.3.7010.a	Tubo in gres ceramico con giunto a bicchiere e guarnizione di tenuta in resina poliuretanica, verniciato internamente ed esternamente, conforme alle norme UNI EN 295-1-2-3; la giunzione deve garantire la perfetta tenuta idraulica alla pressione di 0,5 bar. compreso e compensato nel prezzo ogni onere per la posa in opera, escluso solo la formazione del letto di posa e del rinfianco in materiale idoneo / - TUBAZIONI IN GRES CERAMICO PER CONDOTTI FOGNARI CONFORMI UNI-EN 29 / - del diametro di 200 mm / - Diametro nominale mm 100 Resistenza allo schiacciamento kN/m 34	m		15,69
22CL.PR.3.7010.b	Tubo in gres ceramico con giunto a bicchiere e guarnizione di tenuta in resina poliuretanica, verniciato internamente ed esternamente, conforme alle norme UNI EN 295-1-2-3; la giunzione deve garantire la perfetta tenuta idraulica alla pressione di 0,5 bar. compreso e compensato nel prezzo ogni onere per la posa in opera, escluso solo la formazione del letto di posa e del rinfianco in materiale idoneo / - TUBAZIONI IN GRES CERAMICO PER CONDOTTI FOGNARI CONFORMI UNI-EN 29 / - del diametro di 250 mm / - Diametro nominale mm 125 Resistenza allo schiacciamento kN/m 34	m		17,06
22CL.PR.3.7010.c	Tubo in gres ceramico con giunto a bicchiere e guarnizione di tenuta in resina poliuretanica, verniciato internamente ed esternamente, conforme alle norme UNI EN 295-1-2-3; la giunzione deve garantire la perfetta tenuta idraulica alla pressione di 0,5 bar. compreso e compensato nel prezzo ogni onere per la posa in opera, escluso solo la formazione del letto di posa e del rinfianco in materiale idoneo / - TUBAZIONI IN GRES CERAMICO PER CONDOTTI FOGNARI CONFORMI UNI-EN 29 / - del diametro di 300 mm / - Diametro nominale mm 150 Resistenza allo schiacciamento kN/m 34	m		19,46
22CL.PR.3.7010.d	Tubo in gres ceramico con giunto a bicchiere e guarnizione di tenuta in resina poliuretanica, verniciato internamente ed esternamente, conforme alle norme UNI EN 295-1-2-3; la giunzione deve garantire la perfetta tenuta idraulica alla pressione di 0,5 bar. compreso e compensato nel prezzo ogni onere per la posa in opera, escluso solo la formazione del letto di posa e del rinfianco in materiale idoneo / - TUBAZIONI IN GRES CERAMICO PER CONDOTTI FOGNARI CONFORMI UNI-EN 29 / - del diametro di 350 mm / - Diametro nominale mm 150 Resistenza allo schiacciamento kN/m 40	m		26,90
22CL.PR.3.7010.e	Tubo in gres ceramico con giunto a bicchiere e guarnizione di tenuta in resina poliuretanica, verniciato internamente ed esternamente, conforme alle norme UNI EN 295-1-2-3; la giunzione deve garantire la perfetta tenuta idraulica alla pressione di 0,5 bar. compreso e compensato nel prezzo ogni onere per la posa in opera, escluso solo la formazione del letto di posa e del rinfianco in materiale idoneo / - TUBAZIONI IN GRES CERAMICO PER CONDOTTI FOGNARI CONFORMI UNI-EN 29 / - del diametro di 400 mm / - Diametro nominale mm 200 Resistenza allo schiacciamento kN/m 32	m		28,61
22CL.PR.3.7010.f	Tubo in gres ceramico con giunto a bicchiere e guarnizione di tenuta in resina poliuretanica, verniciato internamente ed esternamente, conforme alle norme UNI EN 295-1-2-3; la giunzione deve garantire la perfetta tenuta idraulica alla pressione di 0,5 bar. compreso e compensato nel prezzo ogni onere per la posa in opera, escluso solo la formazione del letto di posa e del rinfianco in materiale idoneo / - TUBAZIONI IN GRES CERAMICO PER CONDOTTI FOGNARI CONFORMI UNI-EN 29 / - del diametro di 500 mm / - Diametro nominale mm 200 Resistenza allo schiacciamento kN/m 48	m		39,26
22CL.PR.3.7010.g	Tubo in gres ceramico con giunto a bicchiere e guarnizione di tenuta in resina poliuretanica, verniciato internamente ed esternamente, conforme alle norme UNI EN 295-1-2-3; la giunzione deve garantire la perfetta tenuta idraulica alla pressione di 0,5 bar. compreso e compensato nel prezzo ogni onere per la posa in opera, escluso solo la formazione del letto di posa e del rinfianco in materiale idoneo / - TUBAZIONI IN GRES CERAMICO PER CONDOTTI FOGNARI CONFORMI UNI-EN 29 / - del diametro di 600 mm / - Diametro nominale mm 250 Resistenza allo schiacciamento kN/m 40	m		29,18
22CL.PR.3.7010.h	Tubo in gres ceramico con giunto a bicchiere e guarnizione di tenuta in resina poliuretanica, verniciato internamente ed esternamente, conforme alle norme UNI EN 295-1-2-3; la giunzione deve garantire la perfetta tenuta idraulica alla pressione di 0,5 bar. compreso e compensato nel prezzo ogni onere per la posa in opera, escluso solo la formazione del letto di posa e del rinfianco in materiale idoneo / - TUBAZIONI IN GRES CERAMICO PER CONDOTTI FOGNARI CONFORMI UNI-EN 29 / - del diametro di 700 mm / - Diametro nominale mm 250 Resistenza allo schiacciamento kN/m 60	m		32,70
22CL.PR.3.7010.i	Tubo in gres ceramico con giunto a bicchiere e guarnizione di tenuta in resina poliuretanica, verniciato internamente ed esternamente, conforme alle norme UNI EN 295-1-2-3; la giunzione deve garantire la perfetta tenuta idraulica alla pressione di 0,5 bar. compreso e compensato nel prezzo ogni onere per la posa in opera, escluso solo la formazione del letto di posa e del rinfianco in materiale idoneo / - TUBAZIONI IN GRES CERAMICO PER CONDOTTI FOGNARI CONFORMI UNI-EN 29 / - del diametro di 800 mm / - Diametro nominale mm 300 Resistenza allo schiacciamento kN/m 48	m		58,82
22CL.PR.3.7010.j	Tubo in gres ceramico con giunto a bicchiere e guarnizione di tenuta in resina poliuretanica, verniciato internamente ed esternamente, conforme alle norme UNI EN 295-1-2-3; la giunzione deve garantire la perfetta tenuta idraulica alla pressione di 0,5 bar. compreso e compensato nel prezzo ogni onere per la posa in opera, escluso solo la formazione del letto di posa e del rinfianco in materiale idoneo / - TUBAZIONI IN GRES CERAMICO PER CONDOTTI FOGNARI CONFORMI UNI-EN 29 / - del diametro di 800 mm / - Diametro nominale mm 300 Resistenza allo schiacciamento kN/m 72	m		44,25
22CL.PR.3.7010.k	Tubo in gres ceramico con giunto a bicchiere e guarnizione di tenuta in resina poliuretanica, verniciato internamente ed esternamente, conforme alle norme UNI EN 295-1-2-3; la giunzione deve garantire la perfetta tenuta idraulica alla pressione di 0,5 bar. compreso e compensato nel prezzo ogni onere per la posa in opera, escluso solo la formazione del letto di posa e del rinfianco in materiale idoneo / - TUBAZIONI IN GRES CERAMICO PER CONDOTTI FOGNARI CONFORMI UNI-EN 29 / - del diametro di 800 mm / - Diametro nominale mm 350 Resistenza allo schiacciamento kN/m 56	m		78,96
22CL.PR.3.7010.l	Tubo in gres ceramico con giunto a bicchiere e guarnizione di tenuta in resina poliuretanica, verniciato internamente ed esternamente, conforme alle norme UNI EN 295-1-2-3; la giunzione deve garantire la perfetta tenuta idraulica alla pressione di 0,5 bar. compreso e compensato nel prezzo ogni onere per la posa in opera, escluso solo la formazione del letto di posa e del rinfianco in materiale idoneo / - TUBAZIONI IN GRES CERAMICO PER CONDOTTI FOGNARI CONFORMI UNI-EN 29 / - del diametro di 800 mm / - Diametro nominale mm 350 Resistenza allo schiacciamento kN/m 70	m		101,75
22CL.PR.3.7010.m	Tubo in gres ceramico con giunto a bicchiere e guarnizione di tenuta in resina poliuretanica, verniciato internamente ed esternamente, conforme alle norme UNI EN 295-1-2-3; la giunzione deve garantire la perfetta tenuta idraulica alla pressione di 0,5 bar. compreso e compensato nel prezzo ogni onere per la posa in opera, escluso solo la formazione del letto di posa e del rinfianco in materiale idoneo / - TUBAZIONI IN GRES CERAMICO PER CONDOTTI FOGNARI CONFORMI UNI-EN 29 / - del diametro di 800 mm / - Diametro nominale mm 400 Resistenza allo schiacciamento kN/m 48	m		89,39
22CL.PR.3.7010.n	Tubo in gres ceramico con giunto a bicchiere e guarnizione di tenuta in resina poliuretanica, verniciato internamente ed esternamente, conforme alle norme UNI EN 295-1-2-3; la giunzione deve garantire la perfetta tenuta idraulica alla pressione di 0,5 bar. compreso e compensato nel prezzo ogni onere per la posa in opera, escluso solo la formazione del letto di posa e del rinfianco in materiale idoneo / - TUBAZIONI IN GRES CERAMICO PER CONDOTTI FOGNARI CONFORMI UNI-EN 29 / - del diametro di 800 mm / - Diametro nominale mm 400 Resistenza allo schiacciamento kN/m 64	m		66,75
22CL.PR.3.7010.o	Tubo in gres ceramico con giunto a bicchiere e guarnizione di tenuta in resina poliuretanica, verniciato internamente ed esternamente, conforme alle norme UNI EN 295-1-2-3; la giunzione deve garantire la perfetta tenuta idraulica alla pressione di 0,5 bar. compreso e compensato nel prezzo ogni onere per la posa in opera, escluso solo la formazione del letto di posa e del rinfianco in materiale idoneo / - TUBAZIONI IN GRES CERAMICO PER CONDOTTI FOGNARI CONFORMI UNI-EN 29 / - del diametro di 800 mm / - Diametro nominale mm 400 Resistenza allo schiacciamento kN/m 80	m		131,00
22CL.PR.3.7010.p	Tubo in gres ceramico con giunto a bicchiere e guarnizione di tenuta in resina poliuretanica, verniciato internamente ed esternamente, conforme alle norme UNI EN 295-1-2-3; la giunzione deve garantire la perfetta tenuta idraulica alla pressione di 0,5 bar. compreso e compensato nel prezzo ogni onere per la posa in opera, escluso solo la formazione del letto di posa e del rinfianco in materiale idoneo / - TUBAZIONI IN GRES CERAMICO PER CONDOTTI FOGNARI CONFORMI UNI-EN 29 / - del diametro di 800 mm / - Diametro nominale mm 500 Resistenza allo schiacciamento kN/m 60	m		133,00
22CL.PR.3.7010.q	Tubo in gres ceramico con giunto a bicchiere e guarnizione di tenuta in resina poliuretanica, verniciato internamente ed esternamente, conforme alle norme UNI EN 295-1-2-3; la giunzione deve garantire la perfetta tenuta idraulica alla pressione di 0,5 bar. compreso e compensato nel prezzo ogni onere per la posa in opera, escluso solo la formazione del letto di posa e del rinfianco in materiale idoneo / - TUBAZIONI IN GRES CERAMICO PER CONDOTTI FOGNARI CONFORMI UNI-EN 29 / - del diametro di 800 mm / - Diametro nominale mm 500 Resistenza allo schiacciamento kN/m 80	m		171,00
22CL.PR.3.7010.r	Tubo in gres ceramico con giunto a bicchiere e guarnizione di tenuta in resina poliuretanica, verniciato internamente ed esternamente, conforme alle norme UNI EN 295-1-2-3; la giunzione deve garantire la perfetta tenuta idraulica alla pressione di 0,5 bar. compreso e compensato nel prezzo ogni onere per la posa in opera, escluso solo la formazione del letto di posa e del rinfianco in materiale idoneo / - TUBAZIONI IN GRES CERAMICO PER CONDOTTI FOGNARI CONFORMI UNI-EN 29 / - del diametro di 800 mm / - Diametro nominale mm 600 Resistenza allo schiacciamento kN/m 57	m		184,00
22CL.PR.3.7010.s	Tubo in gres ceramico con giunto a bicchiere e guarnizione di tenuta in resina poliuretanica, verniciato internamente ed esternamente, conforme alle norme UNI EN 295-1-2-3; la giunzione deve garantire la perfetta tenuta idraulica alla pressione di 0,5 bar. compreso e compensato nel prezzo ogni onere per la posa in opera, escluso solo la formazione del letto di posa e del rinfianco in materiale idoneo / - TUBAZIONI IN GRES CERAMICO PER CONDOTTI FOGNARI CONFORMI UNI-EN 29 / - del diametro di 800 mm / - Diametro nominale mm 600 Resistenza allo schiacciamento kN/m 96	m		238,00
22CL.PR.3.7010.t	Tubo in gres ceramico con giunto a bicchiere e guarnizione di tenuta in resina poliuretanica, verniciato internamente ed esternamente, conforme alle norme UNI EN 295-1-2-3; la giunzione deve garantire la perfetta tenuta idraulica alla pressione di 0,5 bar. compreso e compensato nel prezzo ogni onere per la posa in opera, escluso solo la formazione del letto di posa e del rinfianco in materiale idoneo / - TUBAZIONI IN GRES CERAMICO PER CONDOTTI FOGNARI CONFORMI UNI-EN 29 / - del diametro di 800 mm / - Diametro nominale mm 700 Resistenza allo schiacciamento kN/m 60	m		264,00
22CL.PR.3.7010.u	Tubo in gres ceramico con giunto a bicchiere e guarnizione di tenuta in resina poliuretanica, verniciato internamente ed esternamente, conforme alle norme UNI EN 295-1-2-3; la giunzione deve garantire la perfetta tenuta idraulica alla pressione di 0,5 bar. compreso e compensato nel prezzo ogni onere per la posa in opera, escluso solo la formazione del letto di posa e del rinfianco in materiale idoneo / - TUBAZIONI IN GRES CERAMICO PER CONDOTTI FOGNARI CONFORMI UNI-EN 29 / - del diametro di 800 mm / - Diametro nominale mm 700 Resistenza allo schiacciamento kN/m 84	m		327,00
22CL.PR.3.7010.v	Tubo in gres ceramico con giunto a bicchiere e guarnizione di tenuta in resina poliuretanica, verniciato internamente ed esternamente, conforme alle norme UNI EN 295-1-2-3; la giunzione deve garantire la perfetta tenuta idraulica alla pressione di 0,5 bar. compreso e compensato nel prezzo ogni onere per la posa in opera, escluso solo la formazione del letto di posa e del rinfianco in materiale idoneo / - TUBAZIONI IN GRES CERAMICO PER CONDOTTI FOGNARI CONFORMI UNI-EN 29 / - del diametro di 800 mm / - Diametro nominale mm 800 Resistenza allo schiacciamento kN/m 60	m		358,00
22CL.PR.3.7010.w	Tubo in gres ceramico con giunto a bicchiere e guarnizione di tenuta in resina poliuretanica, verniciato internamente ed esternamente, conforme alle norme UNI EN 295-1-2-3; la giunzione deve garantire la perfetta tenuta idraulica alla pressione di 0,5 bar. compreso e compensato nel prezzo ogni onere per la posa in opera, escluso solo la formazione del letto di posa e del rinfianco in materiale idoneo / - TUBAZIONI IN GRES CERAMICO PER CONDOTTI FOGNARI CONFORMI UNI-EN 29 / - del diametro di 800 mm / - Diametro nominale mm 800 Resistenza allo schiacciamento kN/m 96	m		457,00
22CL.PR.3.8010.a	Tubazione in Ghisa Sferoidale per fognature a gravità e in pressione, di tipo elastico automatico con guarnizioni a profilo divergente, rivestimento interno con malta a base di cemento alluminoso applicato per centrifugazione, esterno con strato di zinco (200 g/m¦) pitturato con vernice epossidica di colore rosso, conforme alle norme UNI EN 598, fornita in barre da 6 m. Per pressioni fino a 3 bar e PH da 4 a 12. / - TUBAZIONI IN GHISA SFEROIDALE CONFORMI UNI EN 598/95 ed ISO 2531 / - del diametro di 100 mm / - del diametro di 80 mm	m		54,00
22CL.PR.3.8010.b	Tubazione in Ghisa Sferoidale per fognature a gravità e in pressione, di tipo elastico automatico con guarnizioni a profilo divergente, rivestimento interno con malta a base di cemento alluminoso applicato per centrifugazione, esterno con strato di zinco (200 g/m¦) pitturato con vernice epossidica di colore rosso, conforme alle norme UNI EN 598, fornita in barre da 6 m. Per pressioni fino a 3 bar e PH da 4 a 12. / - TUBAZIONI IN GHISA SFEROIDALE CONFORMI UNI EN 598/95 ed ISO 2531 / - del diametro di 100 mm	m		56,17
22CL.PR.3.8010.c	Tubazione in Ghisa Sferoidale per fognature a gravità e in pressione, di tipo elastico automatico con guarnizioni a profilo divergente, rivestimento interno con malta a base di cemento alluminoso applicato per centrifugazione, esterno con strato di zinco (200 g/m¦) pitturato con vernice epossidica di colore rosso, conforme alle norme UNI EN 598, fornita in barre da 6 m. Per pressioni fino a 3 bar e PH da 4 a 12. / - TUBAZIONI IN GHISA SFEROIDALE CONFORMI UNI EN 598/95 ed ISO 2531 / - del diametro di 125 mm	m		70,95
22CL.PR.3.8010.d	Tubazione in Ghisa Sferoidale per fognature a gravità e in pressione, di tipo elastico automatico con guarnizioni a profilo divergente, rivestimento interno con malta a base di cemento alluminoso applicato per centrifugazione, esterno con strato di zinco (200 g/m¦) pitturato con vernice epossidica di colore rosso, conforme alle norme UNI EN 598, fornita in barre da 6 m. Per pressioni fino a 3 bar e PH da 4 a 12. / - TUBAZIONI IN GHISA SFEROIDALE CONFORMI UNI EN 598/95 ed ISO 2531 / - del diametro di 150 mm	m		25,28
22CL.PR.3.8010.e	Tubazione in Ghisa Sferoidale per fognature a gravità e in pressione, di tipo elastico automatico con guarnizioni a profilo divergente, rivestimento interno con malta a base di cemento alluminoso applicato per centrifugazione, esterno con strato di zinco (200 g/m¦) pitturato con vernice epossidica di colore rosso, conforme alle norme UNI EN 598, fornita in barre da 6 m. Per pressioni fino a 3 bar e PH da 4 a 12. / - TUBAZIONI IN GHISA SFEROIDALE CONFORMI UNI EN 598/95 ed ISO 2531 / - del diametro di 200 mm	m		102,88
22CL.PR.3.8010.f	Tubazione in Ghisa Sferoidale per fognature a gravità e in pressione, di tipo elastico automatico con guarnizioni a profilo divergente, rivestimento interno con malta a base di cemento alluminoso applicato per centrifugazione, esterno con strato di zinco (200 g/m¦) pitturato con vernice epossidica di colore rosso, conforme alle norme UNI EN 598, fornita in barre da 6 m. Per pressioni fino a 3 bar e PH da 4 a 12. / - TUBAZIONI IN GHISA SFEROIDALE CONFORMI UNI EN 598/95 ed ISO 2531 / - del diametro di 250 mm	m		44,85
22CL.PR.3.8010.g	Tubazione in Ghisa Sferoidale per fognature a gravità e in pressione, di tipo elastico automatico con guarnizioni a profilo divergente, rivestimento interno con malta a base di cemento alluminoso applicato per centrifugazione, esterno con strato di zinco (200 g/m¦) pitturato con vernice epossidica di colore rosso, conforme alle norme UNI EN 598, fornita in barre da 6 m. Per pressioni fino a 3 bar e PH da 4 a 12. / - TUBAZIONI IN GHISA SFEROIDALE CONFORMI UNI EN 598/95 ed ISO 2531 / - del diametro di 300 mm	m		162,52
22CL.PR.3.8010.h	Tubazione in Ghisa Sferoidale per fognature a gravità e in pressione, di tipo elastico automatico con guarnizioni a profilo divergente, rivestimento interno con malta a base di cemento alluminoso applicato per centrifugazione, esterno con strato di zinco (200 g/m¦) pitturato con vernice epossidica di colore rosso, conforme alle norme UNI EN 598, fornita in barre da 6 m. Per pressioni fino a 3 bar e PH da 4 a 12. / - TUBAZIONI IN GHISA SFEROIDALE CONFORMI UNI EN 598/95 ed ISO 2531 / - del diametro di 350 mm	m		242,43
22CL.PR.3.8010.i	Tubazione in Ghisa Sferoidale per fognature a gravità e in pressione, di tipo elastico automatico con guarnizioni a profilo divergente, rivestimento interno con malta a base di cemento alluminoso applicato per centrifugazione, esterno con strato di zinco (200 g/m¦) pitturato con vernice epossidica di colore rosso, conforme alle norme UNI EN 598, fornita in barre da 6 m. Per pressioni fino a 3 bar e PH da 4 a 12. / - TUBAZIONI IN GHISA SFEROIDALE CONFORMI UNI EN 598/95 ed ISO 2531 / - del diametro di 400 mm	m		266,47
22CL.PR.3.8010.j	Tubazione in Ghisa Sferoidale per fognature a gravità e in pressione, di tipo elastico automatico con guarnizioni a profilo divergente, rivestimento interno con malta a base di cemento alluminoso applicato per centrifugazione, esterno con strato di zinco (200 g/m¦) pitturato con vernice epossidica di colore rosso, conforme alle norme UNI EN 598, fornita in barre da 6 m. Per pressioni fino a 3 bar e PH da 4 a 12. / - TUBAZIONI IN GHISA SFEROIDALE CONFORMI UNI EN 598/95 ed ISO 2531 / - del diametro di 450 mm	m		335,31
22CL.PR.3.8010.k	Tubazione in Ghisa Sferoidale per fognature a gravità e in pressione, di tipo elastico automatico con guarnizioni a profilo divergente, rivestimento interno con malta a base di cemento alluminoso applicato per centrifugazione, esterno con strato di zinco (200 g/m¦) pitturato con vernice epossidica di colore rosso, conforme alle norme UNI EN 598, fornita in barre da 6 m. Per pressioni fino a 3 bar e PH da 4 a 12. / - TUBAZIONI IN GHISA SFEROIDALE CONFORMI UNI EN 598/95 ed ISO 2531 / - del diametro di 500 mm	m		352,75
22CL.PR.3.8010.l	Tubazione in Ghisa Sferoidale per fognature a gravità e in pressione, di tipo elastico automatico con guarnizioni a profilo divergente, rivestimento interno con malta a base di cemento alluminoso applicato per centrifugazione, esterno con strato di zinco (200 g/m¦) pitturato con vernice epossidica di colore rosso, conforme alle norme UNI EN 598, fornita in barre da 6 m. Per pressioni fino a 3 bar e PH da 4 a 12. / - TUBAZIONI IN GHISA SFEROIDALE CONFORMI UNI EN 598/95 ed ISO 2531 / - del diametro di 600 mm	m		444,76
22CL.PR.3.8010.m	Tubazione in Ghisa Sferoidale per fognature a gravità e in pressione, di tipo elastico automatico con guarnizioni a profilo divergente, rivestimento interno con malta a base di cemento alluminoso applicato per centrifugazione, esterno con strato di zinco (200 g/m¦) pitturato con vernice epossidica di colore rosso, conforme alle norme UNI EN 598, fornita in barre da 6 m. Per pressioni fino a 3 bar e PH da 4 a 12. / - TUBAZIONI IN GHISA SFEROIDALE CONFORMI UNI EN 598/95 ed ISO 2531 / - del diametro di 700 mm / - Raccordi in ghisa per fognatura figure varie	kg		12,60
22CL.PR.3.8010.n	Tubazione in Ghisa Sferoidale per fognature a gravità e in pressione, di tipo elastico automatico con guarnizioni a profilo divergente, rivestimento interno con malta a base di cemento alluminoso applicato per centrifugazione, esterno con strato di zinco (200 g/m¦) pitturato con vernice epossidica di colore rosso, conforme alle norme UNI EN 598, fornita in barre da 6 m. Per pressioni fino a 3 bar e PH da 4 a 12. / - TUBAZIONI IN GHISA SFEROIDALE CONFORMI UNI EN 598/95 ed ISO 2531 / - del diametro di 800 mm / - Tubi in ghisa per fognatura rivestiti DE 75	m		36,57
22CL.PR.3.8010.o	Tubazione in Ghisa Sferoidale per fognature a gravità e in pressione, di tipo elastico automatico con guarnizioni a profilo divergente, rivestimento interno con malta a base di cemento alluminoso applicato per centrifugazione, esterno con strato di zinco (200 g/m¦) pitturato con vernice epossidica di colore rosso, conforme alle norme UNI EN 598, fornita in barre da 6 m. Per pressioni fino a 3 bar e PH da 4 a 12. / - TUBAZIONI IN GHISA SFEROIDALE CONFORMI UNI EN 598/95 ed ISO 2531 / - del diametro di 900 mm / - Tubi in ghisa per fognatura rivestiti DE 90	m		39,24
22CL.PR.3.8010.p	Tubazione in Ghisa Sferoidale per fognature a gravità e in pressione, di tipo elastico automatico con guarnizioni a profilo divergente, rivestimento interno con malta a base di cemento alluminoso applicato per centrifugazione, esterno con strato di zinco (200 g/m¦) pitturato con vernice epossidica di colore rosso, conforme alle norme UNI EN 598, fornita in barre da 6 m. Per pressioni fino a 3 bar e PH da 4 a 12. / - TUBAZIONI IN GHISA SFEROIDALE CONFORMI UNI EN 598/95 ed ISO 2531 / - del diametro di 1.000 mm / - Tubi in ghisa per fognatura rivestiti DE 110	m		43,25
22CL.PR.3.8010.q	Tubazione in Ghisa Sferoidale per fognature a gravità e in pressione, di tipo elastico automatico con guarnizioni a profilo divergente, rivestimento interno con malta a base di cemento alluminoso applicato per centrifugazione, esterno con strato di zinco (200 g/m¦) pitturato con vernice epossidica di colore rosso, conforme alle norme UNI EN 598, fornita in barre da 6 m. Per pressioni fino a 3 bar e PH da 4 a 12. / - TUBAZIONI IN GHISA SFEROIDALE CONFORMI UNI EN 598/95 ed ISO 2531 / - Tubi in ghisa per fognatura rivestiti DE 125	m		56,13
22CL.PR.3.8010.r	Tubazione in Ghisa Sferoidale per fognature a gravità e in pressione, di tipo elastico automatico con guarnizioni a profilo divergente, rivestimento interno con malta a base di cemento alluminoso applicato per centrifugazione, esterno con strato di zinco (200 g/m¦) pitturato con vernice epossidica di colore rosso, conforme alle norme UNI EN 598, fornita in barre da 6 m. Per pressioni fino a 3 bar e PH da 4 a 12. / - TUBAZIONI IN GHISA SFEROIDALE CONFORMI UNI EN 598/95 ed ISO 2531 / - Tubi in ghisa per fognatura rivestiti DE 140	m		63,46
22CL.PR.3.8010.s	Tubazione in Ghisa Sferoidale per fognature a gravità e in pressione, di tipo elastico automatico con guarnizioni a profilo divergente, rivestimento interno con malta a base di cemento alluminoso applicato per centrifugazione, esterno con strato di zinco (200 g/m¦) pitturato con vernice epossidica di colore rosso, conforme alle norme UNI EN 598, fornita in barre da 6 m. Per pressioni fino a 3 bar e PH da 4 a 12. / - TUBAZIONI IN GHISA SFEROIDALE CONFORMI UNI EN 598/95 ed ISO 2531 / - Tubi in ghisa per fognatura rivestiti DE 160	m		68,27
22CL.PR.3.9010.a	Tubo Polietilene ad Alta Densità PE 63 per scarico acque civili ed industriali, colore nero, conforme alle norme UNI 7613 tipo 303, segnato ogni metro con marchio del produttore, marchio IIP, numero produttore, data di produzione, norme di riferimento, diametro e pressione / - TUBAZIONE IN PE-AD LISCIA PN 3,2 / - D esterno 110 mm. - D interno 103,0 mm	m		11,42
22CL.PR.3.9010.b	Tubo Polietilene ad Alta Densità PE 63 per scarico acque civili ed industriali, colore nero, conforme alle norme UNI 7613 tipo 303, segnato ogni metro con marchio del produttore, marchio IIP, numero produttore, data di produzione, norme di riferimento, diametro e pressione / - TUBAZIONE IN PE-AD LISCIA PN 3,2 / - D esterno 125 mm. - D interno 117,2 mm	m		12,03
22CL.PR.3.9010.c	Tubo Polietilene ad Alta Densità PE 63 per scarico acque civili ed industriali, colore nero, conforme alle norme UNI 7613 tipo 303, segnato ogni metro con marchio del produttore, marchio IIP, numero produttore, data di produzione, norme di riferimento, diametro e pressione / - TUBAZIONE IN PE-AD LISCIA PN 3,2 / - D esterno 140 mm. - D interno 131,2 mm	m		12,67
22CL.PR.3.9010.d	Tubo Polietilene ad Alta Densità PE 63 per scarico acque civili ed industriali, colore nero, conforme alle norme UNI 7613 tipo 303, segnato ogni metro con marchio del produttore, marchio IIP, numero produttore, data di produzione, norme di riferimento, diametro e pressione / - TUBAZIONE IN PE-AD LISCIA PN 3,2 / - D esterno 160 mm. - D interno 150,0 mm.	m		13,64
22CL.PR.3.9010.e	Tubo Polietilene ad Alta Densità PE 63 per scarico acque civili ed industriali, colore nero, conforme alle norme UNI 7613 tipo 303, segnato ogni metro con marchio del produttore, marchio IIP, numero produttore, data di produzione, norme di riferimento, diametro e pressione / - TUBAZIONE IN PE-AD LISCIA PN 3,2 / - D esterno 180 mm. - D interno 168,8 mm	m		19,93
22CL.PR.3.9010.f	Tubo Polietilene ad Alta Densità PE 63 per scarico acque civili ed industriali, colore nero, conforme alle norme UNI 7613 tipo 303, segnato ogni metro con marchio del produttore, marchio IIP, numero produttore, data di produzione, norme di riferimento, diametro e pressione / - TUBAZIONE IN PE-AD LISCIA PN 3,2 / - D esterno 200 mm. - D interno 187,6 mm	m		21,14
22CL.PR.3.9010.g	Tubo Polietilene ad Alta Densità PE 63 per scarico acque civili ed industriali, colore nero, conforme alle norme UNI 7613 tipo 303, segnato ogni metro con marchio del produttore, marchio IIP, numero produttore, data di produzione, norme di riferimento, diametro e pressione / - TUBAZIONE IN PE-AD LISCIA PN 3,2 / - D esterno 225 mm. - D interno 211,0 mm	m		43,86
22CL.PR.3.9010.h	Tubo Polietilene ad Alta Densità PE 63 per scarico acque civili ed industriali, colore nero, conforme alle norme UNI 7613 tipo 303, segnato ogni metro con marchio del produttore, marchio IIP, numero produttore, data di produzione, norme di riferimento, diametro e pressione / - TUBAZIONE IN PE-AD LISCIA PN 3,2 / - D esterno 250 mm. - D intemo 234,4 mm	m		45,87
22CL.PR.3.9010.i	Tubo Polietilene ad Alta Densità PE 63 per scarico acque civili ed industriali, colore nero, conforme alle norme UNI 7613 tipo 303, segnato ogni metro con marchio del produttore, marchio IIP, numero produttore, data di produzione, norme di riferimento, diametro e pressione / - TUBAZIONE IN PE-AD LISCIA PN 3,2 / - D esterno 280 mm. - D interno 262,6 mm	m		48,46
22CL.PR.3.9010.j	Tubo Polietilene ad Alta Densità PE 63 per scarico acque civili ed industriali, colore nero, conforme alle norme UNI 7613 tipo 303, segnato ogni metro con marchio del produttore, marchio IIP, numero produttore, data di produzione, norme di riferimento, diametro e pressione / - TUBAZIONE IN PE-AD LISCIA PN 3,2 / - D esterno 315 mm. - D interno 295,4 mm	m		51,92
22CL.PR.3.9010.k	Tubo Polietilene ad Alta Densità PE 63 per scarico acque civili ed industriali, colore nero, conforme alle norme UNI 7613 tipo 303, segnato ogni metro con marchio del produttore, marchio IIP, numero produttore, data di produzione, norme di riferimento, diametro e pressione / - TUBAZIONE IN PE-AD LISCIA PN 3,2 / - D esterno 355 mm. - D interno 333,0 mm	m		103,83
22CL.PR.3.9010.l	Tubo Polietilene ad Alta Densità PE 63 per scarico acque civili ed industriali, colore nero, conforme alle norme UNI 7613 tipo 303, segnato ogni metro con marchio del produttore, marchio IIP, numero produttore, data di produzione, norme di riferimento, diametro e pressione / - TUBAZIONE IN PE-AD LISCIA PN 3,2 / - D esterno 400 mm. - D interno 375,2 mm	m		26,54
22CL.PR.3.9010.m	Tubo Polietilene ad Alta Densità PE 63 per scarico acque civili ed industriali, colore nero, conforme alle norme UNI 7613 tipo 303, segnato ogni metro con marchio del produttore, marchio IIP, numero produttore, data di produzione, norme di riferimento, diametro e pressione / - TUBAZIONE IN PE-AD LISCIA PN 3,2 / - D esterno 450 mm. - D interno 422,0 mm	m		161,61
22CL.PR.3.9010.n	Tubo Polietilene ad Alta Densità PE 63 per scarico acque civili ed industriali, colore nero, conforme alle norme UNI 7613 tipo 303, segnato ogni metro con marchio del produttore, marchio IIP, numero produttore, data di produzione, norme di riferimento, diametro e pressione / - TUBAZIONE IN PE-AD LISCIA PN 3,2 / - D esterno 500 mm. - D interno 469,0 mm	m		133,00
22CL.PR.3.9010.o	Tubo Polietilene ad Alta Densità PE 63 per scarico acque civili ed industriali, colore nero, conforme alle norme UNI 7613 tipo 303, segnato ogni metro con marchio del produttore, marchio IIP, numero produttore, data di produzione, norme di riferimento, diametro e pressione / - TUBAZIONE IN PE-AD LISCIA PN 3,2 / - D esterno 560 mm. - D interno 525,2 mm	m		203,20
22CL.PR.3.9010.q	Tubo Polietilene ad Alta Densità PE 63 per scarico acque civili ed industriali, colore nero, conforme alle norme UNI 7613 tipo 303, segnato ogni metro con marchio del produttore, marchio IIP, numero produttore, data di produzione, norme di riferimento, diametro e pressione / - TUBAZIONE IN PE-AD LISCIA PN 3,2 / - D esterno 630 mm. - D interno 590,8 mm	m		217,00
22CL.PR.3.9010.r	Tubo Polietilene ad Alta Densità PE 63 per scarico acque civili ed industriali, colore nero, conforme alle norme UNI 7613 tipo 303, segnato ogni metro con marchio del produttore, marchio IIP, numero produttore, data di produzione, norme di riferimento, diametro e pressione / - TUBAZIONE IN PE-AD LISCIA PN 3,2 / - D esterno 710 mm. - D interno 666,0 mm	m		326,16
22CL.PR.3.9010.s	Tubo Polietilene ad Alta Densità PE 63 per scarico acque civili ed industriali, colore nero, conforme alle norme UNI 7613 tipo 303, segnato ogni metro con marchio del produttore, marchio IIP, numero produttore, data di produzione, norme di riferimento, diametro e pressione / - TUBAZIONE IN PE-AD LISCIA PN 3,2 / - D esterno 800 mm. - D interno 750,2 mm	m		349,00
22CL.PR.3.9010.t	Tubo Polietilene ad Alta Densità PE 63 per scarico acque civili ed industriali, colore nero, conforme alle norme UNI 7613 tipo 303, segnato ogni metro con marchio del produttore, marchio IIP, numero produttore, data di produzione, norme di riferimento, diametro e pressione / - TUBAZIONE IN PE-AD LISCIA PN 3,2 / - D esterno 900 mm. - D interno 844,0 mm	m		131,68
22CL.PR.3.9010.u	Tubo Polietilene ad Alta Densità PE 63 per scarico acque civili ed industriali, colore nero, conforme alle norme UNI 7613 tipo 303, segnato ogni metro con marchio del produttore, marchio IIP, numero produttore, data di produzione, norme di riferimento, diametro e pressione / - TUBAZIONE IN PE-AD LISCIA PN 3,2 / - D esterno 1000 mm. - D interno 938,0 mm	m		544,00
22CL.PR.3.90100.a	Kit manicotto per tubazione per condotte di scarico in polipropilene strutturato ad alta densità, corrugato esternamente e con parete interna liscia "tipo B" secondo pr EN 13476 (ex TC155), marchiato Piip/a del IIP / - KIT MANICOTTO IN PE PER TUBAZIONE CORRUGATA RIGIDITA' / - del diametro di 250 mm / - del diametro di 200 mm	cad		4,06
22CL.PR.3.90100.b	Kit manicotto per tubazione per condotte di scarico in polipropilene strutturato ad alta densità, corrugato esternamente e con parete interna liscia "tipo B" secondo pr EN 13476 (ex TC155), marchiato Piip/a del IIP / - KIT MANICOTTO IN PE PER TUBAZIONE CORRUGATA RIGIDITA' / - del diametro di 315 mm / - del diametro di 250 mm	cad		6,89
22CL.PR.3.90100.c	Kit manicotto per tubazione per condotte di scarico in polipropilene strutturato ad alta densità, corrugato esternamente e con parete interna liscia "tipo B" secondo pr EN 13476 (ex TC155), marchiato Piip/a del IIP / - KIT MANICOTTO IN PE PER TUBAZIONE CORRUGATA RIGIDITA' / - del diametro di 400 mm / - del diametro di 315 mm	cad		9,92
22CL.PR.3.90100.d	Kit manicotto per tubazione per condotte di scarico in polipropilene strutturato ad alta densità, corrugato esternamente e con parete interna liscia "tipo B" secondo pr EN 13476 (ex TC155), marchiato Piip/a del IIP / - KIT MANICOTTO IN PE PER TUBAZIONE CORRUGATA RIGIDITA' / - del diametro di 500 mm / - del diametro di 400 mm	cad		16,45
22CL.PR.3.90100.e	Kit manicotto per tubazione per condotte di scarico in polipropilene strutturato ad alta densità, corrugato esternamente e con parete interna liscia "tipo B" secondo pr EN 13476 (ex TC155), marchiato Piip/a del IIP / - KIT MANICOTTO IN PE PER TUBAZIONE CORRUGATA RIGIDITA' / - del diametro di 500 mm	cad		26,39
22CL.PR.3.90100.f	Kit manicotto per tubazione per condotte di scarico in polipropilene strutturato ad alta densità, corrugato esternamente e con parete interna liscia "tipo B" secondo pr EN 13476 (ex TC155), marchiato Piip/a del IIP / - KIT MANICOTTO IN PE PER TUBAZIONE CORRUGATA RIGIDITA' / - del diametro di 500 mm / - del diametro di 630 mm	cad		47,93
22CL.PR.3.90100.g	Kit manicotto per tubazione per condotte di scarico in polipropilene strutturato ad alta densità, corrugato esternamente e con parete interna liscia "tipo B" secondo pr EN 13476 (ex TC155), marchiato Piip/a del IIP / - KIT MANICOTTO IN PE PER TUBAZIONE CORRUGATA RIGIDITA' / - del diametro di 500 mm / - del diametro di 800 mm	cad		157,13
22CL.PR.3.90100.h	Kit manicotto per tubazione per condotte di scarico in polipropilene strutturato ad alta densità, corrugato esternamente e con parete interna liscia "tipo B" secondo pr EN 13476 (ex TC155), marchiato Piip/a del IIP / - KIT MANICOTTO IN PE PER TUBAZIONE CORRUGATA RIGIDITA' / - del diametro di 500 mm / - del diametro di 1000 mm	cad		247,46
22CL.PR.3.90100.i	Kit manicotto per tubazione per condotte di scarico in polipropilene strutturato ad alta densità, corrugato esternamente e con parete interna liscia "tipo B" secondo pr EN 13476 (ex TC155), marchiato Piip/a del IIP / - KIT MANICOTTO IN PE PER TUBAZIONE CORRUGATA RIGIDITA' / - del diametro di 500 mm / - del diametro di 1200 mm	cad		371,46
22CL.PR.3.90110.a	Tubazione in polietilene alta densità (PE ad) per condotte di scarico interrate non in pressione, rispondente alla norma DIN 16961 parte 1 e 2 per tubi con profilo di parete strutturato tipo spiralato. Il profilo dovrà essere di materiale omogeneo con le cavità derivate direttamente da estrusione in barre verificate a resistenza minima a trazione sulla linea di giunzione secondo metodo EN 1979 con valori minimi definiti nel prEN 13476 Classe di rigidità 3 (RS24 = 8 kN/m¦) / - TUBAZIONE IN POLIETILENE SPRIRALATA RIGIDITA' 3 (RS24 = 8 kN/m¦) / - Diametro intemo 500 mm	m		40,01
22CL.PR.3.90110.b	Tubazione in polietilene alta densità (PE ad) per condotte di scarico interrate non in pressione, rispondente alla norma DIN 16961 parte 1 e 2 per tubi con profilo di parete strutturato tipo spiralato. Il profilo dovrà essere di materiale omogeneo con le cavità derivate direttamente da estrusione in barre verificate a resistenza minima a trazione sulla linea di giunzione secondo metodo EN 1979 con valori minimi definiti nel prEN 13476 Classe di rigidità 3 (RS24 = 8 kN/m¦) / - TUBAZIONE IN POLIETILENE SPRIRALATA RIGIDITA' 3 (RS24 = 8 kN/m¦) / - Diametro interno 600 mm	m		61,56
22CL.PR.3.90110.c	Tubazione in polietilene alta densità (PE ad) per condotte di scarico interrate non in pressione, rispondente alla norma DIN 16961 parte 1 e 2 per tubi con profilo di parete strutturato tipo spiralato. Il profilo dovrà essere di materiale omogeneo con le cavità derivate direttamente da estrusione in barre verificate a resistenza minima a trazione sulla linea di giunzione secondo metodo EN 1979 con valori minimi definiti nel prEN 13476 Classe di rigidità 3 (RS24 = 8 kN/m¦) / - TUBAZIONE IN POLIETILENE SPRIRALATA RIGIDITA' 3 (RS24 = 8 kN/m¦) / - Diametro interno 700 mm	m		65,87
22CL.PR.3.90110.d	Tubazione in polietilene alta densità (PE ad) per condotte di scarico interrate non in pressione, rispondente alla norma DIN 16961 parte 1 e 2 per tubi con profilo di parete strutturato tipo spiralato. Il profilo dovrà essere di materiale omogeneo con le cavità derivate direttamente da estrusione in barre verificate a resistenza minima a trazione sulla linea di giunzione secondo metodo EN 1979 con valori minimi definiti nel prEN 13476 Classe di rigidità 3 (RS24 = 8 kN/m¦) / - TUBAZIONE IN POLIETILENE SPRIRALATA RIGIDITA' 3 (RS24 = 8 kN/m¦) / - Diametro interno 800 mm	m		92,34
22CL.PR.3.90110.e	Tubazione in polietilene alta densità (PE ad) per condotte di scarico interrate non in pressione, rispondente alla norma DIN 16961 parte 1 e 2 per tubi con profilo di parete strutturato tipo spiralato. Il profilo dovrà essere di materiale omogeneo con le cavità derivate direttamente da estrusione in barre verificate a resistenza minima a trazione sulla linea di giunzione secondo metodo EN 1979 con valori minimi definiti nel prEN 13476 Classe di rigidità 3 (RS24 = 8 kN/m¦) / - TUBAZIONE IN POLIETILENE SPRIRALATA RIGIDITA' 3 (RS24 = 8 kN/m¦) / - Diametro interno 900 mm	m		131,20
22CL.PR.3.90110.f	Tubazione in polietilene alta densità (PE ad) per condotte di scarico interrate non in pressione, rispondente alla norma DIN 16961 parte 1 e 2 per tubi con profilo di parete strutturato tipo spiralato. Il profilo dovrà essere di materiale omogeneo con le cavità derivate direttamente da estrusione in barre verificate a resistenza minima a trazione sulla linea di giunzione secondo metodo EN 1979 con valori minimi definiti nel prEN 13476 Classe di rigidità 3 (RS24 = 8 kN/m¦) / - TUBAZIONE IN POLIETILENE SPRIRALATA RIGIDITA' 3 (RS24 = 8 kN/m¦) / - Diametro interno 1000 mm	m		177,30
22CL.PR.3.90110.g	Tubazione in polietilene alta densità (PE ad) per condotte di scarico interrate non in pressione, rispondente alla norma DIN 16961 parte 1 e 2 per tubi con profilo di parete strutturato tipo spiralato. Il profilo dovrà essere di materiale omogeneo con le cavità derivate direttamente da estrusione in barre verificate a resistenza minima a trazione sulla linea di giunzione secondo metodo EN 1979 con valori minimi definiti nel prEN 13476 Classe di rigidità 3 (RS24 = 8 kN/m¦) / - TUBAZIONE IN POLIETILENE SPRIRALATA RIGIDITA' 3 (RS24 = 8 kN/m¦) / - Diametro interno 1200 mm	m		262,40
22CL.PR.3.90110.h	Tubazione in polietilene alta densità (PE ad) per condotte di scarico interrate non in pressione, rispondente alla norma DIN 16961 parte 1 e 2 per tubi con profilo di parete strutturato tipo spiralato. Il profilo dovrà essere di materiale omogeneo con le cavità derivate direttamente da estrusione in barre verificate a resistenza minima a trazione sulla linea di giunzione secondo metodo EN 1979 con valori minimi definiti nel prEN 13476 Classe di rigidità 3 (RS24 = 8 kN/m¦) / - TUBAZIONE IN POLIETILENE SPRIRALATA RIGIDITA' 3 (RS24 = 8 kN/m¦) / - Diametro interno 1400 mm	m		329,78
22CL.PR.3.90110.i	Tubazione in polietilene alta densità (PE ad) per condotte di scarico interrate non in pressione, rispondente alla norma DIN 16961 parte 1 e 2 per tubi con profilo di parete strutturato tipo spiralato. Il profilo dovrà essere di materiale omogeneo con le cavità derivate direttamente da estrusione in barre verificate a resistenza minima a trazione sulla linea di giunzione secondo metodo EN 1979 con valori minimi definiti nel prEN 13476 Classe di rigidità 3 (RS24 = 8 kN/m¦) / - TUBAZIONE IN POLIETILENE SPRIRALATA RIGIDITA' 3 (RS24 = 8 kN/m¦) / - Diametro interno 1500 mm	m		368,79
22CL.PR.3.90110.j	Tubazione in polietilene alta densità (PE ad) per condotte di scarico interrate non in pressione, rispondente alla norma DIN 16961 parte 1 e 2 per tubi con profilo di parete strutturato tipo spiralato. Il profilo dovrà essere di materiale omogeneo con le cavità derivate direttamente da estrusione in barre verificate a resistenza minima a trazione sulla linea di giunzione secondo metodo EN 1979 con valori minimi definiti nel prEN 13476 Classe di rigidità 3 (RS24 = 8 kN/m¦) / - TUBAZIONE IN POLIETILENE SPRIRALATA RIGIDITA' 3 (RS24 = 8 kN/m¦) / - Diametro interno 2000 mm	m		712,73
22CL.PR.3.90120.a	Tubazione in polietilene alta densità (PE ad) per condotte di scarico interrate non in pressione, rispondente alla norma DIN 16961 parte 1 e 2 per tubi con profilo di parete strutturato tipo spiralato. Il profilo dovrà essere di materiale omogeneo con le cavità derivate direttamente da estrusione in barre verificate a resistenza minima a trazione sulla linea di giunzione secondo metodo EN 1979 con valori minimi definiti nel prEN 13476 Classe di rigidità 3 (RS24 = 16 kN/m¦) / - TUBAZIONE IN POLIETILENE SPRIRALATA RIGIDITA' 3 (RS24 = 16 kN/m¦) / - Diametro interno 500 mm	m		49,25
22CL.PR.3.90120.b	Tubazione in polietilene alta densità (PE ad) per condotte di scarico interrate non in pressione, rispondente alla norma DIN 16961 parte 1 e 2 per tubi con profilo di parete strutturato tipo spiralato. Il profilo dovrà essere di materiale omogeneo con le cavità derivate direttamente da estrusione in barre verificate a resistenza minima a trazione sulla linea di giunzione secondo metodo EN 1979 con valori minimi definiti nel prEN 13476 Classe di rigidità 3 (RS24 = 16 kN/m¦) / - TUBAZIONE IN POLIETILENE SPRIRALATA RIGIDITA' 3 (RS24 = 16 kN/m¦) / - Diametro interno 600 mm	m		70,79
22CL.PR.3.90120.c	Tubazione in polietilene alta densità (PE ad) per condotte di scarico interrate non in pressione, rispondente alla norma DIN 16961 parte 1 e 2 per tubi con profilo di parete strutturato tipo spiralato. Il profilo dovrà essere di materiale omogeneo con le cavità derivate direttamente da estrusione in barre verificate a resistenza minima a trazione sulla linea di giunzione secondo metodo EN 1979 con valori minimi definiti nel prEN 13476 Classe di rigidità 3 (RS24 = 16 kN/m¦) / - TUBAZIONE IN POLIETILENE SPRIRALATA RIGIDITA' 3 (RS24 = 16 kN/m¦) / - Diametro interno 700 mm	m		134,28
22CL.PR.3.90120.d	Tubazione in polietilene alta densità (PE ad) per condotte di scarico interrate non in pressione, rispondente alla norma DIN 16961 parte 1 e 2 per tubi con profilo di parete strutturato tipo spiralato. Il profilo dovrà essere di materiale omogeneo con le cavità derivate direttamente da estrusione in barre verificate a resistenza minima a trazione sulla linea di giunzione secondo metodo EN 1979 con valori minimi definiti nel prEN 13476 Classe di rigidità 3 (RS24 = 16 kN/m¦) / - TUBAZIONE IN POLIETILENE SPRIRALATA RIGIDITA' 3 (RS24 = 16 kN/m¦) / - Diametro interno 800 mm	m		123,11
22CL.PR.3.90120.e	Tubazione in polietilene alta densità (PE ad) per condotte di scarico interrate non in pressione, rispondente alla norma DIN 16961 parte 1 e 2 per tubi con profilo di parete strutturato tipo spiralato. Il profilo dovrà essere di materiale omogeneo con le cavità derivate direttamente da estrusione in barre verificate a resistenza minima a trazione sulla linea di giunzione secondo metodo EN 1979 con valori minimi definiti nel prEN 13476 Classe di rigidità 3 (RS24 = 16 kN/m¦) / - TUBAZIONE IN POLIETILENE SPRIRALATA RIGIDITA' 3 (RS24 = 16 kN/m¦) / - Diametro interno 900 mm	m		177,30
22CL.PR.3.90120.f	Tubazione in polietilene alta densità (PE ad) per condotte di scarico interrate non in pressione, rispondente alla norma DIN 16961 parte 1 e 2 per tubi con profilo di parete strutturato tipo spiralato. Il profilo dovrà essere di materiale omogeneo con le cavità derivate direttamente da estrusione in barre verificate a resistenza minima a trazione sulla linea di giunzione secondo metodo EN 1979 con valori minimi definiti nel prEN 13476 Classe di rigidità 3 (RS24 = 16 kN/m¦) / - TUBAZIONE IN POLIETILENE SPRIRALATA RIGIDITA' 3 (RS24 = 16 kN/m¦) / - Diametro intemo 1000 mm	m		510,00
22CL.PR.3.90120.g	Tubazione in polietilene alta densità (PE ad) per condotte di scarico interrate non in pressione, rispondente alla norma DIN 16961 parte 1 e 2 per tubi con profilo di parete strutturato tipo spiralato. Il profilo dovrà essere di materiale omogeneo con le cavità derivate direttamente da estrusione in barre verificate a resistenza minima a trazione sulla linea di giunzione secondo metodo EN 1979 con valori minimi definiti nel prEN 13476 Classe di rigidità 3 (RS24 = 16 kN/m¦) / - TUBAZIONE IN POLIETILENE SPRIRALATA RIGIDITA' 3 (RS24 = 16 kN/m¦) / - Diametro interno 1200 mm	m		315,60
22CL.PR.3.90120.h	Tubazione in polietilene alta densità (PE ad) per condotte di scarico interrate non in pressione, rispondente alla norma DIN 16961 parte 1 e 2 per tubi con profilo di parete strutturato tipo spiralato. Il profilo dovrà essere di materiale omogeneo con le cavità derivate direttamente da estrusione in barre verificate a resistenza minima a trazione sulla linea di giunzione secondo metodo EN 1979 con valori minimi definiti nel prEN 13476 Classe di rigidità 3 (RS24 = 16 kN/m¦) / - TUBAZIONE IN POLIETILENE SPRIRALATA RIGIDITA' 3 (RS24 = 16 kN/m¦) / - Diametro interno 1400 mm	m		446,80
22CL.PR.3.90120.i	Tubazione in polietilene alta densità (PE ad) per condotte di scarico interrate non in pressione, rispondente alla norma DIN 16961 parte 1 e 2 per tubi con profilo di parete strutturato tipo spiralato. Il profilo dovrà essere di materiale omogeneo con le cavità derivate direttamente da estrusione in barre verificate a resistenza minima a trazione sulla linea di giunzione secondo metodo EN 1979 con valori minimi definiti nel prEN 13476 Classe di rigidità 3 (RS24 = 16 kN/m¦) / - TUBAZIONE IN POLIETILENE SPRIRALATA RIGIDITA' 3 (RS24 = 16 kN/m¦) / - Diametro interno 1500 mm	m		524,81
22CL.PR.3.90120.j	Tubazione in polietilene alta densità (PE ad) per condotte di scarico interrate non in pressione, rispondente alla norma DIN 16961 parte 1 e 2 per tubi con profilo di parete strutturato tipo spiralato. Il profilo dovrà essere di materiale omogeneo con le cavità derivate direttamente da estrusione in barre verificate a resistenza minima a trazione sulla linea di giunzione secondo metodo EN 1979 con valori minimi definiti nel prEN 13476 Classe di rigidità 3 (RS24 = 16 kN/m¦) / - TUBAZIONE IN POLIETILENE SPRIRALATA RIGIDITA' 3 (RS24 = 16 kN/m¦) / - Diametro interno 2000 mm	m		773,04
22CL.PR.3.90130.a	Tubazione in polietilene alta densità (PE ad) per condotte di scarico interrate non in pressione, rispondente alla norma DIN 16961 parte 1 e 2 per tubi con profilo di parete strutturato tipo spiralato. Il profilo dovrà essere di materiale omogeneo con le cavità derivate direttamente da estrusione in barre verificate a resistenza minima a trazione sulla linea di giunzione secondo metodo EN 1979 con valori minimi definiti nel prEN 13476. Classe di rigidità RS24 = 2 kN/m¦ / - TUBAZIONE IN POLIETILENE SPRIRALATA RIGIDITA' RS24 = 2 kN/m¦ / - Diametro interno 500 mm	m		80,03
22CL.PR.3.90130.b	Tubazione in polietilene alta densità (PE ad) per condotte di scarico interrate non in pressione, rispondente alla norma DIN 16961 parte 1 e 2 per tubi con profilo di parete strutturato tipo spiralato. Il profilo dovrà essere di materiale omogeneo con le cavità derivate direttamente da estrusione in barre verificate a resistenza minima a trazione sulla linea di giunzione secondo metodo EN 1979 con valori minimi definiti nel prEN 13476. Classe di rigidità RS24 = 2 kN/m¦ / - TUBAZIONE IN POLIETILENE SPRIRALATA RIGIDITA' RS24 = 2 kN/m¦ / - Diametro interno 600 mm	m		67,13
22CL.PR.3.90130.c	Tubazione in polietilene alta densità (PE ad) per condotte di scarico interrate non in pressione, rispondente alla norma DIN 16961 parte 1 e 2 per tubi con profilo di parete strutturato tipo spiralato. Il profilo dovrà essere di materiale omogeneo con le cavità derivate direttamente da estrusione in barre verificate a resistenza minima a trazione sulla linea di giunzione secondo metodo EN 1979 con valori minimi definiti nel prEN 13476. Classe di rigidità RS24 = 2 kN/m¦ / - TUBAZIONE IN POLIETILENE SPRIRALATA RIGIDITA' RS24 = 2 kN/m¦ / - Diametro interno 700 mm	m		166,20
22CL.PR.3.90130.d	Tubazione in polietilene alta densità (PE ad) per condotte di scarico interrate non in pressione, rispondente alla norma DIN 16961 parte 1 e 2 per tubi con profilo di parete strutturato tipo spiralato. Il profilo dovrà essere di materiale omogeneo con le cavità derivate direttamente da estrusione in barre verificate a resistenza minima a trazione sulla linea di giunzione secondo metodo EN 1979 con valori minimi definiti nel prEN 13476. Classe di rigidità RS24 = 2 kN/m¦ / - TUBAZIONE IN POLIETILENE SPRIRALATA RIGIDITA' RS24 = 2 kN/m¦ / - Diametro interno 800 mm	m		215,46
22CL.PR.3.90130.e	Tubazione in polietilene alta densità (PE ad) per condotte di scarico interrate non in pressione, rispondente alla norma DIN 16961 parte 1 e 2 per tubi con profilo di parete strutturato tipo spiralato. Il profilo dovrà essere di materiale omogeneo con le cavità derivate direttamente da estrusione in barre verificate a resistenza minima a trazione sulla linea di giunzione secondo metodo EN 1979 con valori minimi definiti nel prEN 13476. Classe di rigidità RS24 = 2 kN/m¦ / - TUBAZIONE IN POLIETILENE SPRIRALATA RIGIDITA' RS24 = 2 kN/m¦ / - Diametro interno 900 mm	m		328,89
22CL.PR.3.90130.f	Tubazione in polietilene alta densità (PE ad) per condotte di scarico interrate non in pressione, rispondente alla norma DIN 16961 parte 1 e 2 per tubi con profilo di parete strutturato tipo spiralato. Il profilo dovrà essere di materiale omogeneo con le cavità derivate direttamente da estrusione in barre verificate a resistenza minima a trazione sulla linea di giunzione secondo metodo EN 1979 con valori minimi definiti nel prEN 13476. Classe di rigidità RS24 = 2 kN/m¦ / - TUBAZIONE IN POLIETILENE SPRIRALATA RIGIDITA' RS24 = 2 kN/m¦ / - Diametro interno 1000 mm	m		395,38
22CL.PR.3.90130.g	Tubazione in polietilene alta densità (PE ad) per condotte di scarico interrate non in pressione, rispondente alla norma DIN 16961 parte 1 e 2 per tubi con profilo di parete strutturato tipo spiralato. Il profilo dovrà essere di materiale omogeneo con le cavità derivate direttamente da estrusione in barre verificate a resistenza minima a trazione sulla linea di giunzione secondo metodo EN 1979 con valori minimi definiti nel prEN 13476. Classe di rigidità RS24 = 2 kN/m¦ / - TUBAZIONE IN POLIETILENE SPRIRALATA RIGIDITA' RS24 = 2 kN/m¦ / - Diametro interno 1200 mm	m		562,94
22CL.PR.3.90130.h	Tubazione in polietilene alta densità (PE ad) per condotte di scarico interrate non in pressione, rispondente alla norma DIN 16961 parte 1 e 2 per tubi con profilo di parete strutturato tipo spiralato. Il profilo dovrà essere di materiale omogeneo con le cavità derivate direttamente da estrusione in barre verificate a resistenza minima a trazione sulla linea di giunzione secondo metodo EN 1979 con valori minimi definiti nel prEN 13476. Classe di rigidità RS24 = 2 kN/m¦ / - TUBAZIONE IN POLIETILENE SPRIRALATA RIGIDITA' RS24 = 2 kN/m¦ / - Diametro interno 1400 mm	m		757,96
22CL.PR.3.90130.i	Tubazione in polietilene alta densità (PE ad) per condotte di scarico interrate non in pressione, rispondente alla norma DIN 16961 parte 1 e 2 per tubi con profilo di parete strutturato tipo spiralato. Il profilo dovrà essere di materiale omogeneo con le cavità derivate direttamente da estrusione in barre verificate a resistenza minima a trazione sulla linea di giunzione secondo metodo EN 1979 con valori minimi definiti nel prEN 13476. Classe di rigidità RS24 = 2 kN/m¦ / - TUBAZIONE IN POLIETILENE SPRIRALATA RIGIDITA' RS24 = 2 kN/m¦ / - Diametro interno 1500 mm	m		842,19
22CL.PR.3.90130.j	Tubazione in polietilene alta densità (PE ad) per condotte di scarico interrate non in pressione, rispondente alla norma DIN 16961 parte 1 e 2 per tubi con profilo di parete strutturato tipo spiralato. Il profilo dovrà essere di materiale omogeneo con le cavità derivate direttamente da estrusione in barre verificate a resistenza minima a trazione sulla linea di giunzione secondo metodo EN 1979 con valori minimi definiti nel prEN 13476. Classe di rigidità RS24 = 2 kN/m¦ / - TUBAZIONE IN POLIETILENE SPRIRALATA RIGIDITA' RS24 = 2 kN/m¦ / - Diametro interno 2000 mm	m		1083,14
22CL.PR.3.90140.a	Tubazione in polietilene alta densità (PE ad) per condotte di scarico interrate non in pressione, rispondente alla norma DIN 16961 parte 1 e 2 per tubi con profilo di parete strutturato tipo spiralato. Il profilo dovrà essere di materiale omogeneo con le cavità derivate direttamente da estrusione in barre verificate a resistenza minima a trazione sulla linea di giunzione secondo metodo EN 1979 con valori minimi definiti nel prEN 13476. Classe di rigidità RS24 = 4 kN/m¦ / - TUBAZIONE IN POLIETILENE SPRIRALATA RIGIDITA' RS24 = 4 kN/m¦ / - diametro nominale 500 mm	m		64,26
22CL.PR.3.90140.b	Tubazione in polietilene alta densità (PE ad) per condotte di scarico interrate non in pressione, rispondente alla norma DIN 16961 parte 1 e 2 per tubi con profilo di parete strutturato tipo spiralato. Il profilo dovrà essere di materiale omogeneo con le cavità derivate direttamente da estrusione in barre verificate a resistenza minima a trazione sulla linea di giunzione secondo metodo EN 1979 con valori minimi definiti nel prEN 13476. Classe di rigidità RS24 = 4 kN/m¦ / - TUBAZIONE IN POLIETILENE SPRIRALATA RIGIDITA' RS24 = 4 kN/m¦ / - diametro nominale 600 mm	m		78,80
22CL.PR.3.90140.c	Tubazione in polietilene alta densità (PE ad) per condotte di scarico interrate non in pressione, rispondente alla norma DIN 16961 parte 1 e 2 per tubi con profilo di parete strutturato tipo spiralato. Il profilo dovrà essere di materiale omogeneo con le cavità derivate direttamente da estrusione in barre verificate a resistenza minima a trazione sulla linea di giunzione secondo metodo EN 1979 con valori minimi definiti nel prEN 13476. Classe di rigidità RS24 = 4 kN/m¦ / - TUBAZIONE IN POLIETILENE SPRIRALATA RIGIDITA' RS24 = 4 kN/m¦ / - diametro nominale 800 mm	m		140,53
22CL.PR.3.90140.d	Tubazione in polietilene alta densità (PE ad) per condotte di scarico interrate non in pressione, rispondente alla norma DIN 16961 parte 1 e 2 per tubi con profilo di parete strutturato tipo spiralato. Il profilo dovrà essere di materiale omogeneo con le cavità derivate direttamente da estrusione in barre verificate a resistenza minima a trazione sulla linea di giunzione secondo metodo EN 1979 con valori minimi definiti nel prEN 13476. Classe di rigidità RS24 = 4 kN/m¦ / - TUBAZIONE IN POLIETILENE SPRIRALATA RIGIDITA' RS24 = 4 kN/m¦ / - diametro nominale 1000 mm	m		264,25
22CL.PR.3.90140.e	Tubazione in polietilene alta densità (PE ad) per condotte di scarico interrate non in pressione, rispondente alla norma DIN 16961 parte 1 e 2 per tubi con profilo di parete strutturato tipo spiralato. Il profilo dovrà essere di materiale omogeneo con le cavità derivate direttamente da estrusione in barre verificate a resistenza minima a trazione sulla linea di giunzione secondo metodo EN 1979 con valori minimi definiti nel prEN 13476. Classe di rigidità RS24 = 4 kN/m¦ / - TUBAZIONE IN POLIETILENE SPRIRALATA RIGIDITA' RS24 = 4 kN/m¦ / - diametro nominale 1200 mm	m		350,93
22CL.PR.3.90140.f	Tubazione in polietilene alta densità (PE ad) per condotte di scarico interrate non in pressione, rispondente alla norma DIN 16961 parte 1 e 2 per tubi con profilo di parete strutturato tipo spiralato. Il profilo dovrà essere di materiale omogeneo con le cavità derivate direttamente da estrusione in barre verificate a resistenza minima a trazione sulla linea di giunzione secondo metodo EN 1979 con valori minimi definiti nel prEN 13476. Classe di rigidità RS24 = 4 kN/m¦ / - TUBAZIONE IN POLIETILENE SPRIRALATA RIGIDITA' RS24 = 4 kN/m¦ / - diametro nominale 1500 mm	m		582,62
22CL.PR.3.90150.a	Tubazione in polietilene alta densità (PE ad) per condotte di scarico interrate non in pressione, rispondente alla norma DIN 16961 parte 1 e 2 per tubi con profilo di parete strutturato tipo spiralato. Il profilo dovrà essere di materiale omogeneo con le cavità derivate direttamente da estrusione in barre verificate a resistenza minima a trazione sulla linea di giunzione secondo metodo EN 1979 con valori minimi definiti nel prEN 13476. Classe di rigidità RS24 = 8 kN/m¦ / - TUBAZIONE IN POLIETILENE SPRIRALATA RIGIDITA' RS24 = 8 kN/m¦ / - diametro nominale 500 mm	m		70,14
22CL.PR.3.90150.b	Tubazione in polietilene alta densità (PE ad) per condotte di scarico interrate non in pressione, rispondente alla norma DIN 16961 parte 1 e 2 per tubi con profilo di parete strutturato tipo spiralato. Il profilo dovrà essere di materiale omogeneo con le cavità derivate direttamente da estrusione in barre verificate a resistenza minima a trazione sulla linea di giunzione secondo metodo EN 1979 con valori minimi definiti nel prEN 13476. Classe di rigidità RS24 = 8 kN/m¦ / - TUBAZIONE IN POLIETILENE SPRIRALATA RIGIDITA' RS24 = 8 kN/m¦ / - diametro nominale 600 mm	m		105,86
22CL.PR.3.90150.c	Tubazione in polietilene alta densità (PE ad) per condotte di scarico interrate non in pressione, rispondente alla norma DIN 16961 parte 1 e 2 per tubi con profilo di parete strutturato tipo spiralato. Il profilo dovrà essere di materiale omogeneo con le cavità derivate direttamente da estrusione in barre verificate a resistenza minima a trazione sulla linea di giunzione secondo metodo EN 1979 con valori minimi definiti nel prEN 13476. Classe di rigidità RS24 = 8 kN/m¦ / - TUBAZIONE IN POLIETILENE SPRIRALATA RIGIDITA' RS24 = 8 kN/m¦ / - diametro nominale 800 mm	m		187,82
22CL.PR.3.90150.d	Tubazione in polietilene alta densità (PE ad) per condotte di scarico interrate non in pressione, rispondente alla norma DIN 16961 parte 1 e 2 per tubi con profilo di parete strutturato tipo spiralato. Il profilo dovrà essere di materiale omogeneo con le cavità derivate direttamente da estrusione in barre verificate a resistenza minima a trazione sulla linea di giunzione secondo metodo EN 1979 con valori minimi definiti nel prEN 13476. Classe di rigidità RS24 = 8 kN/m¦ / - TUBAZIONE IN POLIETILENE SPRIRALATA RIGIDITA' RS24 = 8 kN/m¦ / - diametro nominale 1000 mm	m		337,01
22CL.PR.3.90150.e	Tubazione in polietilene alta densità (PE ad) per condotte di scarico interrate non in pressione, rispondente alla norma DIN 16961 parte 1 e 2 per tubi con profilo di parete strutturato tipo spiralato. Il profilo dovrà essere di materiale omogeneo con le cavità derivate direttamente da estrusione in barre verificate a resistenza minima a trazione sulla linea di giunzione secondo metodo EN 1979 con valori minimi definiti nel prEN 13476. Classe di rigidità RS24 = 8 kN/m¦ / - TUBAZIONE IN POLIETILENE SPRIRALATA RIGIDITA' RS24 = 8 kN/m¦ / - diametro nominale 1200 mm	m		484,83
22CL.PR.3.90160.a	Tubi in PVC rigido conformi norma UNI EN 1401-1 tipo SN per condotte di scarico interrate di acque civili e industriali, giunto a bicchiere con anello in gomma, contrassegnati ogni metro con marchio del produttore, diametro, data di produzione e simbolo IIP. Classe di rigidità 2 kN¦ / - TUBAZIONI IN PVC CONFORME ALLE NORME EN 1401 RIGIDITA' 2 kN\m / - D esterno 160 mm. D interno 153,6 mm	m		3,86
22CL.PR.3.90160.b	Tubi in PVC rigido conformi norma UNI EN 1401-1 tipo SN per condotte di scarico interrate di acque civili e industriali, giunto a bicchiere con anello in gomma, contrassegnati ogni metro con marchio del produttore, diametro, data di produzione e simbolo IIP. Classe di rigidità 2 kN¦ / - TUBAZIONI IN PVC CONFORME ALLE NORME EN 1401 RIGIDITA' 2 kN\m / - D esterno 200 mm. D interno 192,2 mm	m		5,57
22CL.PR.3.90160.c	Tubi in PVC rigido conformi norma UNI EN 1401-1 tipo SN per condotte di scarico interrate di acque civili e industriali, giunto a bicchiere con anello in gomma, contrassegnati ogni metro con marchio del produttore, diametro, data di produzione e simbolo IIP. Classe di rigidità 2 kN¦ / - TUBAZIONI IN PVC CONFORME ALLE NORME EN 1401 RIGIDITA' 2 kN\m / - D esterno 250 mm. D interno 240,2 mm	m		8,74
22CL.PR.3.90160.d	Tubi in PVC rigido conformi norma UNI EN 1401-1 tipo SN per condotte di scarico interrate di acque civili e industriali, giunto a bicchiere con anello in gomma, contrassegnati ogni metro con marchio del produttore, diametro, data di produzione e simbolo IIP. Classe di rigidità 2 kN¦ / - TUBAZIONI IN PVC CONFORME ALLE NORME EN 1401 RIGIDITA' 2 kN\m / - D esterno 315 mm. D interno 302,6 mm	m		14,01
22CL.PR.3.90160.e	Tubi in PVC rigido conformi norma UNI EN 1401-1 tipo SN per condotte di scarico interrate di acque civili e industriali, giunto a bicchiere con anello in gomma, contrassegnati ogni metro con marchio del produttore, diametro, data di produzione e simbolo IIP. Classe di rigidità 2 kN¦ / - TUBAZIONI IN PVC CONFORME ALLE NORME EN 1401 RIGIDITA' 2 kN\m / - D esterno 355 mm. D interno 341,0 mm	m		21,06
22CL.PR.3.90160.f	Tubi in PVC rigido conformi norma UNI EN 1401-1 tipo SN per condotte di scarico interrate di acque civili e industriali, giunto a bicchiere con anello in gomma, contrassegnati ogni metro con marchio del produttore, diametro, data di produzione e simbolo IIP. Classe di rigidità 2 kN¦ / - TUBAZIONI IN PVC CONFORME ALLE NORME EN 1401 RIGIDITA' 2 kN\m / - D esterno 400 mm. D interno 384,2 mm	m		22,59
22CL.PR.3.90160.g	Tubi in PVC rigido conformi norma UNI EN 1401-1 tipo SN per condotte di scarico interrate di acque civili e industriali, giunto a bicchiere con anello in gomma, contrassegnati ogni metro con marchio del produttore, diametro, data di produzione e simbolo IIP. Classe di rigidità 2 kN¦ / - TUBAZIONI IN PVC CONFORME ALLE NORME EN 1401 RIGIDITA' 2 kN\m / - D esterno 450 mm. D interno 432,4 mm	m		33,57
22CL.PR.3.90160.h	Tubi in PVC rigido conformi norma UNI EN 1401-1 tipo SN per condotte di scarico interrate di acque civili e industriali, giunto a bicchiere con anello in gomma, contrassegnati ogni metro con marchio del produttore, diametro, data di produzione e simbolo IIP. Classe di rigidità 2 kN¦ / - TUBAZIONI IN PVC CONFORME ALLE NORME EN 1401 RIGIDITA' 2 kN\m / - D esterno 500 mm. D interno 480,4 mm	m		35,00
22CL.PR.3.90160.i	Tubi in PVC rigido conformi norma UNI EN 1401-1 tipo SN per condotte di scarico interrate di acque civili e industriali, giunto a bicchiere con anello in gomma, contrassegnati ogni metro con marchio del produttore, diametro, data di produzione e simbolo IIP. Classe di rigidità 2 kN¦ / - TUBAZIONI IN PVC CONFORME ALLE NORME EN 1401 RIGIDITA' 2 kN\m / - D esterno 630 mm. D interno 605,4 mm	m		55,57
22CL.PR.3.90160.j	Tubi in PVC rigido conformi norma UNI EN 1401-1 tipo SN per condotte di scarico interrate di acque civili e industriali, giunto a bicchiere con anello in gomma, contrassegnati ogni metro con marchio del produttore, diametro, data di produzione e simbolo IIP. Classe di rigidità 2 kN¦ / - TUBAZIONI IN PVC CONFORME ALLE NORME EN 1401 RIGIDITA' 2 kN\m / - D esterno 710 mm. D interno 682,2 mm	m		80,07
22CL.PR.3.90160.k	Tubi in PVC rigido conformi norma UNI EN 1401-1 tipo SN per condotte di scarico interrate di acque civili e industriali, giunto a bicchiere con anello in gomma, contrassegnati ogni metro con marchio del produttore, diametro, data di produzione e simbolo IIP. Classe di rigidità 2 kN¦ / - TUBAZIONI IN PVC CONFORME ALLE NORME EN 1401 RIGIDITA' 2 kN\m / - D esterno 800 mm. D interno 768,6 mm	m		98,27
22CL.PR.3.90160.l	Tubi in PVC rigido conformi norma UNI EN 1401-1 tipo SN per condotte di scarico interrate di acque civili e industriali, giunto a bicchiere con anello in gomma, contrassegnati ogni metro con marchio del produttore, diametro, data di produzione e simbolo IIP. Classe di rigidità 2 kN¦ / - TUBAZIONI IN PVC CONFORME ALLE NORME EN 1401 RIGIDITA' 2 kN\m / - D esterno 900 mm. D intemo 864,8 mm	m		144,77
22CL.PR.3.90160.m	Tubi in PVC rigido conformi norma UNI EN 1401-1 tipo SN per condotte di scarico interrate di acque civili e industriali, giunto a bicchiere con anello in gomma, contrassegnati ogni metro con marchio del produttore, diametro, data di produzione e simbolo IIP. Classe di rigidità 2 kN¦ / - TUBAZIONI IN PVC CONFORME ALLE NORME EN 1401 RIGIDITA' 2 kN\m / - D esterno 1000 mm. D intemo 960,8 mm	m		172,60
22CL.PR.3.90160.n	Tubi in PVC rigido conformi norma UNI EN 1401-1 tipo SN per condotte di scarico interrate di acque civili e industriali, giunto a bicchiere con anello in gomma, contrassegnati ogni metro con marchio del produttore, diametro, data di produzione e simbolo IIP. Classe di rigidità 2 kN¦ / - TUBAZIONI IN PVC CONFORME ALLE NORME EN 1401 RIGIDITA' 2 kN\m / - D esterno 1200 mm. D intemo 1152,8 mm	m		253,53
22CL.PR.3.90170.a	Tubi in PVC rigido conformi norma UNI EN 1401-1 tipo SN per condotte di scarico interrate di acque civili e industriali, giunto a bicchiere con anello in gomma, contrassegnati ogni metro con marchio del produttore, diametro, data di produzione e simbolo IIP. Classe di rigidità 4 kN¦ / - TUBAZIONI IN PVC CONFORME ALLE NORME EN 1401 RIGIDITA' 4 kN\m / - D esterno 110 mm. D interno 104,6 mm	m		6,76
22CL.PR.3.90170.b	Tubi in PVC rigido conformi norma UNI EN 1401-1 tipo SN per condotte di scarico interrate di acque civili e industriali, giunto a bicchiere con anello in gomma, contrassegnati ogni metro con marchio del produttore, diametro, data di produzione e simbolo IIP. Classe di rigidità 4 kN¦ / - TUBAZIONI IN PVC CONFORME ALLE NORME EN 1401 RIGIDITA' 4 kN\m / - D esterno 125 mm. D interno 118,6 mm	m		7,61
22CL.PR.3.90170.c	Tubi in PVC rigido conformi norma UNI EN 1401-1 tipo SN per condotte di scarico interrate di acque civili e industriali, giunto a bicchiere con anello in gomma, contrassegnati ogni metro con marchio del produttore, diametro, data di produzione e simbolo IIP. Classe di rigidità 4 kN¦ / - TUBAZIONI IN PVC CONFORME ALLE NORME EN 1401 RIGIDITA' 4 kN\m / - D esterno 160 mm. D interno 152,0 mm	m		11,56
22CL.PR.3.90170.d	Tubi in PVC rigido conformi norma UNI EN 1401-1 tipo SN per condotte di scarico interrate di acque civili e industriali, giunto a bicchiere con anello in gomma, contrassegnati ogni metro con marchio del produttore, diametro, data di produzione e simbolo IIP. Classe di rigidità 4 kN¦ / - TUBAZIONI IN PVC CONFORME ALLE NORME EN 1401 RIGIDITA' 4 kN\m / - D esterno 200 mm. D interno 190,2 mm	m		17,68
22CL.PR.3.90170.e	Tubi in PVC rigido conformi norma UNI EN 1401-1 tipo SN per condotte di scarico interrate di acque civili e industriali, giunto a bicchiere con anello in gomma, contrassegnati ogni metro con marchio del produttore, diametro, data di produzione e simbolo IIP. Classe di rigidità 4 kN¦ / - TUBAZIONI IN PVC CONFORME ALLE NORME EN 1401 RIGIDITA' 4 kN\m / - D esterno 250 mm. D interno 237,6 mm	m		18,33
22CL.PR.3.90170.f	Tubi in PVC rigido conformi norma UNI EN 1401-1 tipo SN per condotte di scarico interrate di acque civili e industriali, giunto a bicchiere con anello in gomma, contrassegnati ogni metro con marchio del produttore, diametro, data di produzione e simbolo IIP. Classe di rigidità 4 kN¦ / - TUBAZIONI IN PVC CONFORME ALLE NORME EN 1401 RIGIDITA' 4 kN\m / - D esterno 315 mm. D interno 299,6 mm	m		29,05
22CL.PR.3.90170.g	Tubi in PVC rigido conformi norma UNI EN 1401-1 tipo SN per condotte di scarico interrate di acque civili e industriali, giunto a bicchiere con anello in gomma, contrassegnati ogni metro con marchio del produttore, diametro, data di produzione e simbolo IIP. Classe di rigidità 4 kN¦ / - TUBAZIONI IN PVC CONFORME ALLE NORME EN 1401 RIGIDITA' 4 kN\m / - D esterno 355 mm. D interno 337,6 mm	m		54,38
22CL.PR.3.90170.h	Tubi in PVC rigido conformi norma UNI EN 1401-1 tipo SN per condotte di scarico interrate di acque civili e industriali, giunto a bicchiere con anello in gomma, contrassegnati ogni metro con marchio del produttore, diametro, data di produzione e simbolo IIP. Classe di rigidità 4 kN¦ / - TUBAZIONI IN PVC CONFORME ALLE NORME EN 1401 RIGIDITA' 4 kN\m / - D esterno 400 mm. D interno 380,4 mm	m		26,62
22CL.PR.3.90170.i	Tubi in PVC rigido conformi norma UNI EN 1401-1 tipo SN per condotte di scarico interrate di acque civili e industriali, giunto a bicchiere con anello in gomma, contrassegnati ogni metro con marchio del produttore, diametro, data di produzione e simbolo IIP. Classe di rigidità 4 kN¦ / - TUBAZIONI IN PVC CONFORME ALLE NORME EN 1401 RIGIDITA' 4 kN\m / - D esterno 450 mm. D interno 428,0 mm	m		88,75
22CL.PR.3.90170.j	Tubi in PVC rigido conformi norma UNI EN 1401-1 tipo SN per condotte di scarico interrate di acque civili e industriali, giunto a bicchiere con anello in gomma, contrassegnati ogni metro con marchio del produttore, diametro, data di produzione e simbolo IIP. Classe di rigidità 4 kN¦ / - TUBAZIONI IN PVC CONFORME ALLE NORME EN 1401 RIGIDITA' 4 kN\m / - D esterno 500 mm. D interno 475,4 mm	m		42,95
22CL.PR.3.90170.k	Tubi in PVC rigido conformi norma UNI EN 1401-1 tipo SN per condotte di scarico interrate di acque civili e industriali, giunto a bicchiere con anello in gomma, contrassegnati ogni metro con marchio del produttore, diametro, data di produzione e simbolo IIP. Classe di rigidità 4 kN¦ / - TUBAZIONI IN PVC CONFORME ALLE NORME EN 1401 RIGIDITA' 4 kN\m / - D esterno 630 mm. D interno 599,0 mm	m		192,84
22CL.PR.3.90170.l	Tubi in PVC rigido conformi norma UNI EN 1401-1 tipo SN per condotte di scarico interrate di acque civili e industriali, giunto a bicchiere con anello in gomma, contrassegnati ogni metro con marchio del produttore, diametro, data di produzione e simbolo IIP. Classe di rigidità 4 kN¦ / - TUBAZIONI IN PVC CONFORME ALLE NORME EN 1401 RIGIDITA' 4 kN\m / - D esterno 710 mm. D interno 675,2 mm	m		339,53
22CL.PR.3.90170.m	Tubi in PVC rigido conformi norma UNI EN 1401-1 tipo SN per condotte di scarico interrate di acque civili e industriali, giunto a bicchiere con anello in gomma, contrassegnati ogni metro con marchio del produttore, diametro, data di produzione e simbolo IIP. Classe di rigidità 4 kN¦ / - TUBAZIONI IN PVC CONFORME ALLE NORME EN 1401 RIGIDITA' 4 kN\m / - D esterno 800 mm. D interno 760,8 mm	m		432,34
22CL.PR.3.90170.n	Tubi in PVC rigido conformi norma UNI EN 1401-1 tipo SN per condotte di scarico interrate di acque civili e industriali, giunto a bicchiere con anello in gomma, contrassegnati ogni metro con marchio del produttore, diametro, data di produzione e simbolo IIP. Classe di rigidità 4 kN¦ / - TUBAZIONI IN PVC CONFORME ALLE NORME EN 1401 RIGIDITA' 4 kN\m / - D esterno 900 mm. D interno 856,0 mm	m		175,68
22CL.PR.3.90170.o	Tubi in PVC rigido conformi norma UNI EN 1401-1 tipo SN per condotte di scarico interrate di acque civili e industriali, giunto a bicchiere con anello in gomma, contrassegnati ogni metro con marchio del produttore, diametro, data di produzione e simbolo IIP. Classe di rigidità 4 kN¦ / - TUBAZIONI IN PVC CONFORME ALLE NORME EN 1401 RIGIDITA' 4 kN\m / - D esterno 1000 mm D interno 951,0 mm	m		622,00
22CL.PR.3.90170.p	Tubi in PVC rigido conformi norma UNI EN 1401-1 tipo SN per condotte di scarico interrate di acque civili e industriali, giunto a bicchiere con anello in gomma, contrassegnati ogni metro con marchio del produttore, diametro, data di produzione e simbolo IIP. Classe di rigidità 4 kN¦ / - TUBAZIONI IN PVC CONFORME ALLE NORME EN 1401 RIGIDITA' 4 kN\m / - D esterno 1200 mm D interno 1141,4 mm	m		813,34
22CL.PR.3.90180.a	Tubi in PVC rigido conformi norma UNI EN 1401-1 tipo SN per condotte di scarico interrate di acque civili e industriali, giunto a bicchiere con anello in gomma, contrassegnati ogni metro con marchio del produttore, diametro, data di produzione e simbolo IIP. Classe di rigidità 8 kN¦ / - TUBAZIONI IN PVC CONFORME ALLE NORME EN 1401 RIGIDITA' 8 kN\m / - D esterno 110 mm. D interno 103,6 mm	m		6,76
22CL.PR.3.90180.b	Tubi in PVC rigido conformi norma UNI EN 1401-1 tipo SN per condotte di scarico interrate di acque civili e industriali, giunto a bicchiere con anello in gomma, contrassegnati ogni metro con marchio del produttore, diametro, data di produzione e simbolo IIP. Classe di rigidità 8 kN¦ / - TUBAZIONI IN PVC CONFORME ALLE NORME EN 1401 RIGIDITA' 8 kN\m / - D esterno 125 mm. D interno 117,6 mm	m		8,69
22CL.PR.3.90180.c	Tubi in PVC rigido conformi norma UNI EN 1401-1 tipo SN per condotte di scarico interrate di acque civili e industriali, giunto a bicchiere con anello in gomma, contrassegnati ogni metro con marchio del produttore, diametro, data di produzione e simbolo IIP. Classe di rigidità 8 kN¦ / - TUBAZIONI IN PVC CONFORME ALLE NORME EN 1401 RIGIDITA' 8 kN\m / - D esterno 160 mm. D interno 150,6 mm	m		13,90
22CL.PR.3.90180.d	Tubi in PVC rigido conformi norma UNI EN 1401-1 tipo SN per condotte di scarico interrate di acque civili e industriali, giunto a bicchiere con anello in gomma, contrassegnati ogni metro con marchio del produttore, diametro, data di produzione e simbolo IIP. Classe di rigidità 8 kN¦ / - TUBAZIONI IN PVC CONFORME ALLE NORME EN 1401 RIGIDITA' 8 kN\m / - D esterno 200 mm. D interno 188,2 mm	m		21,26
22CL.PR.3.90180.e	Tubi in PVC rigido conformi norma UNI EN 1401-1 tipo SN per condotte di scarico interrate di acque civili e industriali, giunto a bicchiere con anello in gomma, contrassegnati ogni metro con marchio del produttore, diametro, data di produzione e simbolo IIP. Classe di rigidità 8 kN¦ / - TUBAZIONI IN PVC CONFORME ALLE NORME EN 1401 RIGIDITA' 8 kN\m / - D esterno 250 mm. D interno 235,4 mm	m		33,10
22CL.PR.3.90180.f	Tubi in PVC rigido conformi norma UNI EN 1401-1 tipo SN per condotte di scarico interrate di acque civili e industriali, giunto a bicchiere con anello in gomma, contrassegnati ogni metro con marchio del produttore, diametro, data di produzione e simbolo IIP. Classe di rigidità 8 kN¦ / - TUBAZIONI IN PVC CONFORME ALLE NORME EN 1401 RIGIDITA' 8 kN\m / - D esterno 315 mm D interno 296,0 mm	m		53,65
22CL.PR.3.90180.g	Tubi in PVC rigido conformi norma UNI EN 1401-1 tipo SN per condotte di scarico interrate di acque civili e industriali, giunto a bicchiere con anello in gomma, contrassegnati ogni metro con marchio del produttore, diametro, data di produzione e simbolo IIP. Classe di rigidità 8 kN¦ / - TUBAZIONI IN PVC CONFORME ALLE NORME EN 1401 RIGIDITA' 8 kN\m / - D esterno 355 mm D interno 3.34,2 mm	m		72,50
22CL.PR.3.90180.h	Tubi in PVC rigido conformi norma UNI EN 1401-1 tipo SN per condotte di scarico interrate di acque civili e industriali, giunto a bicchiere con anello in gomma, contrassegnati ogni metro con marchio del produttore, diametro, data di produzione e simbolo IIP. Classe di rigidità 8 kN¦ / - TUBAZIONI IN PVC CONFORME ALLE NORME EN 1401 RIGIDITA' 8 kN\m / - D esterno 400 mm. D interno 376,6 mm	m		87,98
22CL.PR.3.90180.i	Tubi in PVC rigido conformi norma UNI EN 1401-1 tipo SN per condotte di scarico interrate di acque civili e industriali, giunto a bicchiere con anello in gomma, contrassegnati ogni metro con marchio del produttore, diametro, data di produzione e simbolo IIP. Classe di rigidità 8 kN¦ / - TUBAZIONI IN PVC CONFORME ALLE NORME EN 1401 RIGIDITA' 8 kN\m / - D esterno 450 mm D interno 423,6 mm	m		106,25
22CL.PR.3.90180.j	Tubi in PVC rigido conformi norma UNI EN 1401-1 tipo SN per condotte di scarico interrate di acque civili e industriali, giunto a bicchiere con anello in gomma, contrassegnati ogni metro con marchio del produttore, diametro, data di produzione e simbolo IIP. Classe di rigidità 8 kN¦ / - TUBAZIONI IN PVC CONFORME ALLE NORME EN 1401 RIGIDITA' 8 kN\m / - D esterno 500 mm D interno 470,8 mm	m		137,31
22CL.PR.3.90180.k	Tubi in PVC rigido conformi norma UNI EN 1401-1 tipo SN per condotte di scarico interrate di acque civili e industriali, giunto a bicchiere con anello in gomma, contrassegnati ogni metro con marchio del produttore, diametro, data di produzione e simbolo IIP. Classe di rigidità 8 kN¦ / - TUBAZIONI IN PVC CONFORME ALLE NORME EN 1401 RIGIDITA' 8 kN\m / - D esterno 630 mm D interno 593,2 mm	m		229,56
22CL.PR.3.90180.l	Tubi in PVC rigido conformi norma UNI EN 1401-1 tipo SN per condotte di scarico interrate di acque civili e industriali, giunto a bicchiere con anello in gomma, contrassegnati ogni metro con marchio del produttore, diametro, data di produzione e simbolo IIP. Classe di rigidità 8 kN¦ / - TUBAZIONI IN PVC CONFORME ALLE NORME EN 1401 RIGIDITA' 8 kN\m / - D esterno 710 mm D interno 668,6 mm	m		402,13
22CL.PR.3.90180.m	Tubi in PVC rigido conformi norma UNI EN 1401-1 tipo SN per condotte di scarico interrate di acque civili e industriali, giunto a bicchiere con anello in gomma, contrassegnati ogni metro con marchio del produttore, diametro, data di produzione e simbolo IIP. Classe di rigidità 8 kN¦ / - TUBAZIONI IN PVC CONFORME ALLE NORME EN 1401 RIGIDITA' 8 kN\m / - D esterno 800 mm D interno 753,4 mm	m		511,63
22CL.PR.3.90190.a	D esterno 630 mm. D interno 596,2 mm	m		47,85
22CL.PR.3.90190.b	D esterno 710mm. D intemo 674,0 mm	m		68,29
22CL.PR.3.90190.c	D esterno 800 mm. D interno 758,0 mm	m		89,41
22CL.PR.3.90190.d	D esterno 900 mm. D intemo 858,0 mm	m		117,18
22CL.PR.3.90190.e	D esterno 1000 mm. D interno 948,0 mm	m		137,26
22CL.PR.3.90190.f	D esterno 1200 mm. D interno 1143,0 mm	m		199,15
22CL.PR.3.9020.a	Tubazione per condotte di scarico in polietilene strutturato ad alta densità, corrugato esternamente e con parete interna liscia "tipo B" secondo pr EN 13476 (ex TC155), realizzato a doppia parete con processo di coestrusione, irrigidito con costolatura anulare; classe di rigidezza circonferenziale SN > 4 kN/m¦, marchiato Piip/a del IIP. Collegamenti con bigiunto e guarnizione oppure con saldatura di testa / - TUBAZIONE IN PE-AD PER TUBAZIONE CORRUGATA RIGIDITA' SN > 4 kN/m¦ / - D esterno 200 mm e D interno 176 mm	m		13,20
22CL.PR.3.9020.b	Tubazione per condotte di scarico in polietilene strutturato ad alta densità, corrugato esternamente e con parete interna liscia "tipo B" secondo pr EN 13476 (ex TC155), realizzato a doppia parete con processo di coestrusione, irrigidito con costolatura anulare; classe di rigidezza circonferenziale SN > 4 kN/m¦, marchiato Piip/a del IIP. Collegamenti con bigiunto e guarnizione oppure con saldatura di testa / - TUBAZIONE IN PE-AD PER TUBAZIONE CORRUGATA RIGIDITA' SN > 4 kN/m¦ / - D esterno 250 mm e D interno 216 mm	m		18,85
22CL.PR.3.9020.c	Tubazione per condotte di scarico in polietilene strutturato ad alta densità, corrugato esternamente e con parete interna liscia "tipo B" secondo pr EN 13476 (ex TC155), realizzato a doppia parete con processo di coestrusione, irrigidito con costolatura anulare; classe di rigidezza circonferenziale SN > 4 kN/m¦, marchiato Piip/a del IIP. Collegamenti con bigiunto e guarnizione oppure con saldatura di testa / - TUBAZIONE IN PE-AD PER TUBAZIONE CORRUGATA RIGIDITA' SN > 4 kN/m¦ / - D esterno 315 mm e D interno 271 mm	m		27,55
22CL.PR.3.9020.c1	Tubazione per condotte di scarico in polietilene strutturato ad alta densità, corrugato esternamente e con parete interna liscia "tipo B" secondo pr EN 13476 (ex TC155), realizzato a doppia parete con processo di coestrusione, irrigidito con costolatura anulare; classe di rigidezza circonferenziale SN > 4 kN/m¦, marchiato Piip/a del IIP. Collegamenti con bigiunto e guarnizione oppure con saldatura di testa / - TUBAZIONE IN PE-AD PER TUBAZIONE CORRUGATA RIGIDITA' SN > 4 kN/m¦ / - D esterno 350 mm e D interno 300 mm	m		35,00
22CL.PR.3.9020.d	Tubazione per condotte di scarico in polietilene strutturato ad alta densità, corrugato esternamente e con parete interna liscia "tipo B" secondo pr EN 13476 (ex TC155), realizzato a doppia parete con processo di coestrusione, irrigidito con costolatura anulare; classe di rigidezza circonferenziale SN > 4 kN/m¦, marchiato Piip/a del IIP. Collegamenti con bigiunto e guarnizione oppure con saldatura di testa / - TUBAZIONE IN PE-AD PER TUBAZIONE CORRUGATA RIGIDITA' SN > 4 kN/m¦ / - D esterno 400 mm e D interno 343 mm	m		42,41
22CL.PR.3.9020.d1	Tubazione per condotte di scarico in polietilene strutturato ad alta densità, corrugato esternamente e con parete interna liscia "tipo B" secondo pr EN 13476 (ex TC155), realizzato a doppia parete con processo di coestrusione, irrigidito con costolatura anulare; classe di rigidezza circonferenziale SN > 4 kN/m¦, marchiato Piip/a del IIP. Collegamenti con bigiunto e guarnizione oppure con saldatura di testa / - TUBAZIONE IN PE-AD PER TUBAZIONE CORRUGATA RIGIDITA' SN > 4 kN/m¦ / - D esterno 465 mm e D interno 400 mm	m		54,00
22CL.PR.3.9020.e	Tubazione per condotte di scarico in polietilene strutturato ad alta densità, corrugato esternamente e con parete interna liscia "tipo B" secondo pr EN 13476 (ex TC155), realizzato a doppia parete con processo di coestrusione, irrigidito con costolatura anulare; classe di rigidezza circonferenziale SN > 4 kN/m¦, marchiato Piip/a del IIP. Collegamenti con bigiunto e guarnizione oppure con saldatura di testa / - TUBAZIONE IN PE-AD PER TUBAZIONE CORRUGATA RIGIDITA' SN > 4 kN/m¦ / - D esterno 500 mm e D interno 427 mm	m		68,51
22CL.PR.3.9020.e1	Tubazione per condotte di scarico in polietilene strutturato ad alta densità, corrugato esternamente e con parete interna liscia "tipo B" secondo pr EN 13476 (ex TC155), realizzato a doppia parete con processo di coestrusione, irrigidito con costolatura anulare; classe di rigidezza circonferenziale SN > 4 kN/m¦, marchiato Piip/a del IIP. Collegamenti con bigiunto e guarnizione oppure con saldatura di testa / - TUBAZIONE IN PE-AD PER TUBAZIONE CORRUGATA RIGIDITA' SN > 4 kN/m¦ / - D esterno 580 mm e D interno 500 mm	m		86,24
22CL.PR.3.9020.f	Tubazione per condotte di scarico in polietilene strutturato ad alta densità, corrugato esternamente e con parete interna liscia "tipo B" secondo pr EN 13476 (ex TC155), realizzato a doppia parete con processo di coestrusione, irrigidito con costolatura anulare; classe di rigidezza circonferenziale SN > 4 kN/m¦, marchiato Piip/a del IIP. Collegamenti con bigiunto e guarnizione oppure con saldatura di testa / - TUBAZIONE IN PE-AD PER TUBAZIONE CORRUGATA RIGIDITA' SN > 4 kN/m¦ / - D esterno 630 mm e D intemo 535 mm	m		112,00
22CL.PR.3.9020.f1	Tubazione per condotte di scarico in polietilene strutturato ad alta densità, corrugato esternamente e con parete interna liscia "tipo B" secondo pr EN 13476 (ex TC155), realizzato a doppia parete con processo di coestrusione, irrigidito con costolatura anulare; classe di rigidezza circonferenziale SN > 4 kN/m¦, marchiato Piip/a del IIP. Collegamenti con bigiunto e guarnizione oppure con saldatura di testa / - TUBAZIONE IN PE-AD PER TUBAZIONE CORRUGATA RIGIDITA' SN > 4 kN/m¦ / - D esterno 700 mm e D intemo 600 mm	m		150,00
22CL.PR.3.9020.g	Tubazione per condotte di scarico in polietilene strutturato ad alta densità, corrugato esternamente e con parete interna liscia "tipo B" secondo pr EN 13476 (ex TC155), realizzato a doppia parete con processo di coestrusione, irrigidito con costolatura anulare; classe di rigidezza circonferenziale SN > 4 kN/m¦, marchiato Piip/a del IIP. Collegamenti con bigiunto e guarnizione oppure con saldatura di testa / - TUBAZIONE IN PE-AD PER TUBAZIONE CORRUGATA RIGIDITA' SN > 4 kN/m¦ / - D esterno 800 mm e D interno 678 mm	m		23,89
22CL.PR.3.9020.g1	Tubazione per condotte di scarico in polietilene strutturato ad alta densità, corrugato esternamente e con parete interna liscia "tipo B" secondo pr EN 13476 (ex TC155), realizzato a doppia parete con processo di coestrusione, irrigidito con costolatura anulare; classe di rigidezza circonferenziale SN > 4 kN/m¦, marchiato Piip/a del IIP. Collegamenti con bigiunto e guarnizione oppure con saldatura di testa / - TUBAZIONE IN PE-AD PER TUBAZIONE CORRUGATA RIGIDITA' SN > 4 kN/m¦ / - D esterno 930 mm e D interno 800 mm	m		212,75
22CL.PR.3.9020.h	Tubazione per condotte di scarico in polietilene strutturato ad alta densità, corrugato esternamente e con parete interna liscia "tipo B" secondo pr EN 13476 (ex TC155), realizzato a doppia parete con processo di coestrusione, irrigidito con costolatura anulare; classe di rigidezza circonferenziale SN > 4 kN/m¦, marchiato Piip/a del IIP. Collegamenti con bigiunto e guarnizione oppure con saldatura di testa / - TUBAZIONE IN PE-AD PER TUBAZIONE CORRUGATA RIGIDITA' SN > 4 kN/m¦ / - D esterno 1000 mm e D interno 851 mm	m		288,44
22CL.PR.3.9020.i	Tubazione per condotte di scarico in polietilene strutturato ad alta densità, corrugato esternamente e con parete interna liscia "tipo B" secondo pr EN 13476 (ex TC155), realizzato a doppia parete con processo di coestrusione, irrigidito con costolatura anulare; classe di rigidezza circonferenziale SN > 4 kN/m¦, marchiato Piip/a del IIP. Collegamenti con bigiunto e guarnizione oppure con saldatura di testa / - TUBAZIONE IN PE-AD PER TUBAZIONE CORRUGATA RIGIDITA' SN > 4 kN/m¦ / - D esterno 1200 mm e D interno 1030 mm	m		443,75
22CL.PR.3.9020.j	Tubazione per condotte di scarico in polietilene strutturato ad alta densità, corrugato esternamente e con parete interna liscia "tipo B" secondo pr EN 13476 (ex TC155), realizzato a doppia parete con processo di coestrusione, irrigidito con costolatura anulare; classe di rigidezza circonferenziale SN > 4 kN/m¦, marchiato Piip/a del IIP. Collegamenti con bigiunto e guarnizione oppure con saldatura di testa / - TUBAZIONE IN PE-AD PER TUBAZIONE CORRUGATA RIGIDITA' SN > 4 kN/m¦ / - del diametro di 500 mm / - del diametro di 1000 mm	cad		176,48
22CL.PR.3.9020.k	Tubazione per condotte di scarico in polietilene strutturato ad alta densità, corrugato esternamente e con parete interna liscia "tipo B" secondo pr EN 13476 (ex TC155), realizzato a doppia parete con processo di coestrusione, irrigidito con costolatura anulare; classe di rigidezza circonferenziale SN > 4 kN/m¦, marchiato Piip/a del IIP. Collegamenti con bigiunto e guarnizione oppure con saldatura di testa / - TUBAZIONE IN PE-AD PER TUBAZIONE CORRUGATA RIGIDITA' SN > 4 kN/m¦ / - del diametro di 500 mm / - del diametro di 1200 mm	cad		233,26
22CL.PR.3.90200.a	D estemo 200 mm. D interno 189,0 mm	m		7,33
22CL.PR.3.90200.b	D esterno 250 mm. D interno 236,6 mm	m		11,53
22CL.PR.3.90200.c	D esterno 315 mm. D interno 298,1 mm	m		17,93
22CL.PR.3.90200.d	D esterno 400 mm. D interno 378,3 mm	m		22,80
22CL.PR.3.90200.e	D esterno 500 mm. D interno 473,8 mm	m		48,60
22CL.PR.3.90200.f	D esterno 630 mm. D interno 594,7 mm	m		74,39
22CL.PR.3.90200.g	D esterno 710 mm. D interno 668,0 mm	m		98,19
22CL.PR.3.90200.h	D esterno 800 mm. D interno 755,0 mm	m		108,00
22CL.PR.3.90200.i	D esterno 900 mm. D interno 852,0 mm	m		167,23
22CL.PR.3.90200.j	D estemo 1000 mm. D interno 845,0 mm	m		170,95
22CL.PR.3.90200.k	D esterno 1200 mm. D interno 1139,0 mm	m		306,84
22CL.PR.3.90210.a	D esterno 200 mm. D interno 187,6 mm	m		7,26
22CL.PR.3.90210.b	D esterno 250 mm. D interno 234,4 mm.	m		11,11
22CL.PR.3.90210.c	D esterno 315 mm. D interno 295,4 mm	m		17,64
22CL.PR.3.90210.d	D esterno 400 mm. D interno 375,0 mm. ¦	m		28,44
22CL.PR.3.90210.e	D esterno 500 mm. D interno 469,0 mm	m		48,34
22CL.PR.3.90210.f	D esterno 630 mm. D interno 591,2 mm	m		72,75
22CL.PR.3.90210.g	D esterno 710 mm. D interno 660,0 mm.	m		97,22
22CL.PR.3.90210.h	D esterno 800 mm. D interno 751,1 mm	m		127,86
22CL.PR.3.90210.i	D esterno 900 mm. D interno 844,0 mm	m		142,57
22CL.PR.3.90210.j	D esterno 1000 mm. D interno 944,0 mm	m		211,35
22CL.PR.3.90220.a	D esterno 200 mm. D interno 184,0 mm	m		9,95
22CL.PR.3.90220.b	D esterno 250 mm. D interno 230,0 mm	m		15,72
22CL.PR.3.90220.c	D esterno 315 mm. D interno 290,0 mm	m		24,17
22CL.PR.3.90220.d	D esterno 400 mm. D interno 368,0 mm.	m		38,27
22CL.PR.3.90220.e	D esterno 500 mm. D interno 462,0 mm	m		60,60
22CL.PR.3.90230.a	Fornitura e posa in opera di tubazione strutturata a doppia parete, corrugata esternamente e liscia internamente in polipropilene (PP) rigido per condotte di scarico interrate non in pressione, rispondente alla norma EN 13476. Le tubazioni avranno estremità bicchierata con guarnizione elastomerica secondo UNI EN 681/1. ll tubo dovrà possedere il marchio di conformità di prodotto IIP UNI e/o equivalente marchio di rilasciato da organismo riconosciuto nell'ambito della comunità europea. Compensato nel prezzo, i pezzi speciali, ogni onere per la posa in opera con relative giunzioni, escluso solo la formazione del letto di posa e del rinfianco in materiale idoneo. Rigidità anulare SN 4 kN/m¦ / - TUBAZIONE IN POLIETILENE SPRIRALATA RIGIDITA' 3 (RS24 = 8 kN/m¦) / - Diametro interno 200 mm	m		4,80
22CL.PR.3.90230.b	Fornitura e posa in opera di tubazione strutturata a doppia parete, corrugata esternamente e liscia internamente in polipropilene (PP) rigido per condotte di scarico interrate non in pressione, rispondente alla norma EN 13476. Le tubazioni avranno estremità bicchierata con guarnizione elastomerica secondo UNI EN 681/1. ll tubo dovrà possedere il marchio di conformità di prodotto IIP UNI e/o equivalente marchio di rilasciato da organismo riconosciuto nell'ambito della comunità europea. Compensato nel prezzo, i pezzi speciali, ogni onere per la posa in opera con relative giunzioni, escluso solo la formazione del letto di posa e del rinfianco in materiale idoneo. Rigidità anulare SN 4 kN/m¦ / - TUBAZIONE IN POLIETILENE SPRIRALATA RIGIDITA' 3 (RS24 = 8 kN/m¦) / - Diametro interno 250 mm	m		7,50
22CL.PR.3.90230.c	Fornitura e posa in opera di tubazione strutturata a doppia parete, corrugata esternamente e liscia internamente in polipropilene (PP) rigido per condotte di scarico interrate non in pressione, rispondente alla norma EN 13476. Le tubazioni avranno estremità bicchierata con guarnizione elastomerica secondo UNI EN 681/1. ll tubo dovrà possedere il marchio di conformità di prodotto IIP UNI e/o equivalente marchio di rilasciato da organismo riconosciuto nell'ambito della comunità europea. Compensato nel prezzo, i pezzi speciali, ogni onere per la posa in opera con relative giunzioni, escluso solo la formazione del letto di posa e del rinfianco in materiale idoneo. Rigidità anulare SN 4 kN/m¦ / - TUBAZIONE IN POLIETILENE SPRIRALATA RIGIDITA' 3 (RS24 = 8 kN/m¦) / - Diametro interno 300 mm	m		12,30
22CL.PR.3.90230.d	Fornitura e posa in opera di tubazione strutturata a doppia parete, corrugata esternamente e liscia internamente in polipropilene (PP) rigido per condotte di scarico interrate non in pressione, rispondente alla norma EN 13476. Le tubazioni avranno estremità bicchierata con guarnizione elastomerica secondo UNI EN 681/1. ll tubo dovrà possedere il marchio di conformità di prodotto IIP UNI e/o equivalente marchio di rilasciato da organismo riconosciuto nell'ambito della comunità europea. Compensato nel prezzo, i pezzi speciali, ogni onere per la posa in opera con relative giunzioni, escluso solo la formazione del letto di posa e del rinfianco in materiale idoneo. Rigidità anulare SN 4 kN/m¦ / - TUBAZIONE IN POLIETILENE SPRIRALATA RIGIDITA' 3 (RS24 = 8 kN/m¦) / - Diametro interno 400 mm	m		17,95
22CL.PR.3.90230.e	Fornitura e posa in opera di tubazione strutturata a doppia parete, corrugata esternamente e liscia internamente in polipropilene (PP) rigido per condotte di scarico interrate non in pressione, rispondente alla norma EN 13476. Le tubazioni avranno estremità bicchierata con guarnizione elastomerica secondo UNI EN 681/1. ll tubo dovrà possedere il marchio di conformità di prodotto IIP UNI e/o equivalente marchio di rilasciato da organismo riconosciuto nell'ambito della comunità europea. Compensato nel prezzo, i pezzi speciali, ogni onere per la posa in opera con relative giunzioni, escluso solo la formazione del letto di posa e del rinfianco in materiale idoneo. Rigidità anulare SN 4 kN/m¦ / - TUBAZIONE IN POLIETILENE SPRIRALATA RIGIDITA' 3 (RS24 = 8 kN/m¦) / - Diametro interno 500 mm	m		27,10
22CL.PR.3.90230.f	Fornitura e posa in opera di tubazione strutturata a doppia parete, corrugata esternamente e liscia internamente in polipropilene (PP) rigido per condotte di scarico interrate non in pressione, rispondente alla norma EN 13476. Le tubazioni avranno estremità bicchierata con guarnizione elastomerica secondo UNI EN 681/1. ll tubo dovrà possedere il marchio di conformità di prodotto IIP UNI e/o equivalente marchio di rilasciato da organismo riconosciuto nell'ambito della comunità europea. Compensato nel prezzo, i pezzi speciali, ogni onere per la posa in opera con relative giunzioni, escluso solo la formazione del letto di posa e del rinfianco in materiale idoneo. Rigidità anulare SN 4 kN/m¦ / - TUBAZIONE IN POLIETILENE SPRIRALATA RIGIDITA' 3 (RS24 = 8 kN/m¦) / - Diametro interno 600 mm	m		273,66
22CL.PR.3.90240.a	Fornitura e posa in opera di tubazione strutturata a doppia parete, corrugata esternamente e liscia internamente in polipropilene (PP) rigido per condotte di scarico interrate non in pressione, rispondente alla norma EN 13476. Le tubazioni avranno estremità bicchierata con guarnizione elastomerica secondo UNI EN 681/1. ll tubo dovrà possedere il marchio di conformità di prodotto IIP UNI e/o equivalente marchio di rilasciato da organismo riconosciuto nell'ambito della comunità europea. Compensato nel prezzo, i pezzi speciali, ogni onere per la posa in opera con relative giunzioni, escluso solo la formazione del letto di posa e del rinfianco in materiale idoneo. Rigidità anulare SN 4 kN/m¦ / - TUBAZIONE IN POLIETILENE SPRIRALATA RIGIDITA' 3 (RS24 = 8 kN/m¦) / - Diametro interno 200 mm	m		5,80
22CL.PR.3.90240.b	Fornitura e posa in opera di tubazione strutturata a doppia parete, corrugata esternamente e liscia internamente in polipropilene (PP) rigido per condotte di scarico interrate non in pressione, rispondente alla norma EN 13476. Le tubazioni avranno estremità bicchierata con guarnizione elastomerica secondo UNI EN 681/1. ll tubo dovrà possedere il marchio di conformità di prodotto IIP UNI e/o equivalente marchio di rilasciato da organismo riconosciuto nell'ambito della comunità europea. Compensato nel prezzo, i pezzi speciali, ogni onere per la posa in opera con relative giunzioni, escluso solo la formazione del letto di posa e del rinfianco in materiale idoneo. Rigidità anulare SN 4 kN/m¦ / - TUBAZIONE IN POLIETILENE SPRIRALATA RIGIDITA' 3 (RS24 = 8 kN/m¦) / - Diametro interno 250 mm	m		8,70
22CL.PR.3.90240.c	Fornitura e posa in opera di tubazione strutturata a doppia parete, corrugata esternamente e liscia internamente in polipropilene (PP) rigido per condotte di scarico interrate non in pressione, rispondente alla norma EN 13476. Le tubazioni avranno estremità bicchierata con guarnizione elastomerica secondo UNI EN 681/1. ll tubo dovrà possedere il marchio di conformità di prodotto IIP UNI e/o equivalente marchio di rilasciato da organismo riconosciuto nell'ambito della comunità europea. Compensato nel prezzo, i pezzi speciali, ogni onere per la posa in opera con relative giunzioni, escluso solo la formazione del letto di posa e del rinfianco in materiale idoneo. Rigidità anulare SN 4 kN/m¦ / - TUBAZIONE IN POLIETILENE SPRIRALATA RIGIDITA' 3 (RS24 = 8 kN/m¦) / - Diametro interno 300 mm	m		14,25
22CL.PR.3.90240.d	Fornitura e posa in opera di tubazione strutturata a doppia parete, corrugata esternamente e liscia internamente in polipropilene (PP) rigido per condotte di scarico interrate non in pressione, rispondente alla norma EN 13476. Le tubazioni avranno estremità bicchierata con guarnizione elastomerica secondo UNI EN 681/1. ll tubo dovrà possedere il marchio di conformità di prodotto IIP UNI e/o equivalente marchio di rilasciato da organismo riconosciuto nell'ambito della comunità europea. Compensato nel prezzo, i pezzi speciali, ogni onere per la posa in opera con relative giunzioni, escluso solo la formazione del letto di posa e del rinfianco in materiale idoneo. Rigidità anulare SN 4 kN/m¦ / - TUBAZIONE IN POLIETILENE SPRIRALATA RIGIDITA' 3 (RS24 = 8 kN/m¦) / - Diametro interno 400 mm	m		20,82
22CL.PR.3.90240.e	Fornitura e posa in opera di tubazione strutturata a doppia parete, corrugata esternamente e liscia internamente in polipropilene (PP) rigido per condotte di scarico interrate non in pressione, rispondente alla norma EN 13476. Le tubazioni avranno estremità bicchierata con guarnizione elastomerica secondo UNI EN 681/1. ll tubo dovrà possedere il marchio di conformità di prodotto IIP UNI e/o equivalente marchio di rilasciato da organismo riconosciuto nell'ambito della comunità europea. Compensato nel prezzo, i pezzi speciali, ogni onere per la posa in opera con relative giunzioni, escluso solo la formazione del letto di posa e del rinfianco in materiale idoneo. Rigidità anulare SN 4 kN/m¦ / - TUBAZIONE IN POLIETILENE SPRIRALATA RIGIDITA' 3 (RS24 = 8 kN/m¦) / - Diametro interno 500 mm	m		31,25
22CL.PR.3.90240.f	Fornitura e posa in opera di tubazione strutturata a doppia parete, corrugata esternamente e liscia internamente in polipropilene (PP) rigido per condotte di scarico interrate non in pressione, rispondente alla norma EN 13476. Le tubazioni avranno estremità bicchierata con guarnizione elastomerica secondo UNI EN 681/1. ll tubo dovrà possedere il marchio di conformità di prodotto IIP UNI e/o equivalente marchio di rilasciato da organismo riconosciuto nell'ambito della comunità europea. Compensato nel prezzo, i pezzi speciali, ogni onere per la posa in opera con relative giunzioni, escluso solo la formazione del letto di posa e del rinfianco in materiale idoneo. Rigidità anulare SN 4 kN/m¦ / - TUBAZIONE IN POLIETILENE SPRIRALATA RIGIDITA' 3 (RS24 = 8 kN/m¦) / - Diametro interno 600 mm	m		52,00
22CL.PR.3.90245.a	Fornitura e posa in opera di tubazione in polietilene alta densità (PE ad) per condotte di scarico interrate non in pressione, prodotto in riferimento alla norma EN 13476-1 con profilo di parete strutturato tipo spiralato con profilo rinforzato selle costole con lamina di acciaio zincato interamente inglobata nei due strati di polietilene. Il profilo dovrà essere di materiale omogeneo con le cavità derivate direttamente da estrusione in barre verificate a resistenza minima a trazione sulla linea di giunzione con valori minimi definiti nelle EN 13476. . Compensato nel prezzo, i pezzi speciali, ogni onere per la posa in opera con relative giunzioni, escluso solo la formazione del letto di posa e del rinfianco in materiale idoneo. Rigidità anulare SN 12 kN/m¦ / - TUBAZIONE IN POLIETILENE SPRIRALATA RIGIDITA' RS24 = 2 kN/m¦ / - Diametro interno 800 mm	m		144,96
22CL.PR.3.90245.b	Fornitura e posa in opera di tubazione in polietilene alta densità (PE ad) per condotte di scarico interrate non in pressione, prodotto in riferimento alla norma EN 13476-1 con profilo di parete strutturato tipo spiralato con profilo rinforzato selle costole con lamina di acciaio zincato interamente inglobata nei due strati di polietilene. Il profilo dovrà essere di materiale omogeneo con le cavità derivate direttamente da estrusione in barre verificate a resistenza minima a trazione sulla linea di giunzione con valori minimi definiti nelle EN 13476. . Compensato nel prezzo, i pezzi speciali, ogni onere per la posa in opera con relative giunzioni, escluso solo la formazione del letto di posa e del rinfianco in materiale idoneo. Rigidità anulare SN 12 kN/m¦ / - TUBAZIONE IN POLIETILENE SPRIRALATA RIGIDITA' RS24 = 2 kN/m¦ / - Diametro interno 900 mm	m		197,75
22CL.PR.3.90245.c	Fornitura e posa in opera di tubazione in polietilene alta densità (PE ad) per condotte di scarico interrate non in pressione, prodotto in riferimento alla norma EN 13476-1 con profilo di parete strutturato tipo spiralato con profilo rinforzato selle costole con lamina di acciaio zincato interamente inglobata nei due strati di polietilene. Il profilo dovrà essere di materiale omogeneo con le cavità derivate direttamente da estrusione in barre verificate a resistenza minima a trazione sulla linea di giunzione con valori minimi definiti nelle EN 13476. . Compensato nel prezzo, i pezzi speciali, ogni onere per la posa in opera con relative giunzioni, escluso solo la formazione del letto di posa e del rinfianco in materiale idoneo. Rigidità anulare SN 12 kN/m¦ / - TUBAZIONE IN POLIETILENE SPRIRALATA RIGIDITA' RS24 = 2 kN/m¦ / - Diametro interno 1100 mm	m		352,00
22CL.PR.3.90245.d	Fornitura e posa in opera di tubazione in polietilene alta densità (PE ad) per condotte di scarico interrate non in pressione, prodotto in riferimento alla norma EN 13476-1 con profilo di parete strutturato tipo spiralato con profilo rinforzato selle costole con lamina di acciaio zincato interamente inglobata nei due strati di polietilene. Il profilo dovrà essere di materiale omogeneo con le cavità derivate direttamente da estrusione in barre verificate a resistenza minima a trazione sulla linea di giunzione con valori minimi definiti nelle EN 13476. . Compensato nel prezzo, i pezzi speciali, ogni onere per la posa in opera con relative giunzioni, escluso solo la formazione del letto di posa e del rinfianco in materiale idoneo. Rigidità anulare SN 12 kN/m¦ / - TUBAZIONE IN POLIETILENE SPRIRALATA RIGIDITA' RS24 = 2 kN/m¦ / - Diametro interno 1200 mm	m		495,00
22CL.PR.3.90245.e	Fornitura e posa in opera di tubazione in polietilene alta densità (PE ad) per condotte di scarico interrate non in pressione, prodotto in riferimento alla norma EN 13476-1 con profilo di parete strutturato tipo spiralato con profilo rinforzato selle costole con lamina di acciaio zincato interamente inglobata nei due strati di polietilene. Il profilo dovrà essere di materiale omogeneo con le cavità derivate direttamente da estrusione in barre verificate a resistenza minima a trazione sulla linea di giunzione con valori minimi definiti nelle EN 13476. . Compensato nel prezzo, i pezzi speciali, ogni onere per la posa in opera con relative giunzioni, escluso solo la formazione del letto di posa e del rinfianco in materiale idoneo. Rigidità anulare SN 12 kN/m¦ / - TUBAZIONE IN POLIETILENE SPRIRALATA RIGIDITA' RS24 = 2 kN/m¦ / - Diametro interno 1300 mm	m		510,00
22CL.PR.3.90245.f	Fornitura e posa in opera di tubazione in polietilene alta densità (PE ad) per condotte di scarico interrate non in pressione, prodotto in riferimento alla norma EN 13476-1 con profilo di parete strutturato tipo spiralato con profilo rinforzato selle costole con lamina di acciaio zincato interamente inglobata nei due strati di polietilene. Il profilo dovrà essere di materiale omogeneo con le cavità derivate direttamente da estrusione in barre verificate a resistenza minima a trazione sulla linea di giunzione con valori minimi definiti nelle EN 13476. . Compensato nel prezzo, i pezzi speciali, ogni onere per la posa in opera con relative giunzioni, escluso solo la formazione del letto di posa e del rinfianco in materiale idoneo. Rigidità anulare SN 12 kN/m¦ / - TUBAZIONE IN POLIETILENE SPRIRALATA RIGIDITA' RS24 = 2 kN/m¦ / - Diametro interno 1400 mm	m		552,80
22CL.PR.3.90245.g	Fornitura e posa in opera di tubazione in polietilene alta densità (PE ad) per condotte di scarico interrate non in pressione, prodotto in riferimento alla norma EN 13476-1 con profilo di parete strutturato tipo spiralato con profilo rinforzato selle costole con lamina di acciaio zincato interamente inglobata nei due strati di polietilene. Il profilo dovrà essere di materiale omogeneo con le cavità derivate direttamente da estrusione in barre verificate a resistenza minima a trazione sulla linea di giunzione con valori minimi definiti nelle EN 13476. . Compensato nel prezzo, i pezzi speciali, ogni onere per la posa in opera con relative giunzioni, escluso solo la formazione del letto di posa e del rinfianco in materiale idoneo. Rigidità anulare SN 12 kN/m¦ / - TUBAZIONE IN POLIETILENE SPRIRALATA RIGIDITA' RS24 = 2 kN/m¦ / - Diametro interno 1500 mm	m		652,00
22CL.PR.3.90245.h	Fornitura e posa in opera di tubazione in polietilene alta densità (PE ad) per condotte di scarico interrate non in pressione, prodotto in riferimento alla norma EN 13476-1 con profilo di parete strutturato tipo spiralato con profilo rinforzato selle costole con lamina di acciaio zincato interamente inglobata nei due strati di polietilene. Il profilo dovrà essere di materiale omogeneo con le cavità derivate direttamente da estrusione in barre verificate a resistenza minima a trazione sulla linea di giunzione con valori minimi definiti nelle EN 13476. . Compensato nel prezzo, i pezzi speciali, ogni onere per la posa in opera con relative giunzioni, escluso solo la formazione del letto di posa e del rinfianco in materiale idoneo. Rigidità anulare SN 12 kN/m¦ / - TUBAZIONE IN POLIETILENE SPRIRALATA RIGIDITA' RS24 = 2 kN/m¦ / - Diametro interno 1600 mm	m		763,00
22CL.PR.3.90250.a	Fornitura e posa in opera di tubazione in polietilene alta densità (PE ad) per condotte di scarico interrate non in pressione, prodotto in riferimento alla norma EN 13476-1 con profilo di parete strutturato tipo spiralato con profilo rinforzato selle costole con lamina di acciaio zincato interamente inglobata nei due strati di polietilene. Il profilo dovrà essere di materiale omogeneo con le cavità derivate direttamente da estrusione in barre verificate a resistenza minima a trazione sulla linea di giunzione con valori minimi definiti nelle EN 13476. . Compensato nel prezzo, i pezzi speciali, ogni onere per la posa in opera con relative giunzioni, escluso solo la formazione del letto di posa e del rinfianco in materiale idoneo. Rigidità anulare SN 12 kN/m¦ / - TUBAZIONE IN POLIETILENE SPRIRALATA RIGIDITA' RS24 = 2 kN/m¦ / - Diametro interno 400 mm	m		61,25
22CL.PR.3.90250.b	Fornitura e posa in opera di tubazione in polietilene alta densità (PE ad) per condotte di scarico interrate non in pressione, prodotto in riferimento alla norma EN 13476-1 con profilo di parete strutturato tipo spiralato con profilo rinforzato selle costole con lamina di acciaio zincato interamente inglobata nei due strati di polietilene. Il profilo dovrà essere di materiale omogeneo con le cavità derivate direttamente da estrusione in barre verificate a resistenza minima a trazione sulla linea di giunzione con valori minimi definiti nelle EN 13476. . Compensato nel prezzo, i pezzi speciali, ogni onere per la posa in opera con relative giunzioni, escluso solo la formazione del letto di posa e del rinfianco in materiale idoneo. Rigidità anulare SN 12 kN/m¦ / - TUBAZIONE IN POLIETILENE SPRIRALATA RIGIDITA' RS24 = 2 kN/m¦ / - Diametro interno 500 mm	m		69,82
22CL.PR.3.90250.c	Fornitura e posa in opera di tubazione in polietilene alta densità (PE ad) per condotte di scarico interrate non in pressione, prodotto in riferimento alla norma EN 13476-1 con profilo di parete strutturato tipo spiralato con profilo rinforzato selle costole con lamina di acciaio zincato interamente inglobata nei due strati di polietilene. Il profilo dovrà essere di materiale omogeneo con le cavità derivate direttamente da estrusione in barre verificate a resistenza minima a trazione sulla linea di giunzione con valori minimi definiti nelle EN 13476. . Compensato nel prezzo, i pezzi speciali, ogni onere per la posa in opera con relative giunzioni, escluso solo la formazione del letto di posa e del rinfianco in materiale idoneo. Rigidità anulare SN 12 kN/m¦ / - TUBAZIONE IN POLIETILENE SPRIRALATA RIGIDITA' RS24 = 2 kN/m¦ / - Diametro interno 600 mm	m		103,07
22CL.PR.3.90250.d	Fornitura e posa in opera di tubazione in polietilene alta densità (PE ad) per condotte di scarico interrate non in pressione, prodotto in riferimento alla norma EN 13476-1 con profilo di parete strutturato tipo spiralato con profilo rinforzato selle costole con lamina di acciaio zincato interamente inglobata nei due strati di polietilene. Il profilo dovrà essere di materiale omogeneo con le cavità derivate direttamente da estrusione in barre verificate a resistenza minima a trazione sulla linea di giunzione con valori minimi definiti nelle EN 13476. . Compensato nel prezzo, i pezzi speciali, ogni onere per la posa in opera con relative giunzioni, escluso solo la formazione del letto di posa e del rinfianco in materiale idoneo. Rigidità anulare SN 12 kN/m¦ / - TUBAZIONE IN POLIETILENE SPRIRALATA RIGIDITA' RS24 = 2 kN/m¦ / - Diametro interno 700 mm	m		134,75
22CL.PR.3.90250.e	Fornitura e posa in opera di tubazione in polietilene alta densità (PE ad) per condotte di scarico interrate non in pressione, prodotto in riferimento alla norma EN 13476-1 con profilo di parete strutturato tipo spiralato con profilo rinforzato selle costole con lamina di acciaio zincato interamente inglobata nei due strati di polietilene. Il profilo dovrà essere di materiale omogeneo con le cavità derivate direttamente da estrusione in barre verificate a resistenza minima a trazione sulla linea di giunzione con valori minimi definiti nelle EN 13476. . Compensato nel prezzo, i pezzi speciali, ogni onere per la posa in opera con relative giunzioni, escluso solo la formazione del letto di posa e del rinfianco in materiale idoneo. Rigidità anulare SN 12 kN/m¦ / - TUBAZIONE IN POLIETILENE SPRIRALATA RIGIDITA' RS24 = 2 kN/m¦ / - Diametro interno 800 mm	m		163,00
22CL.PR.3.90250.f	Fornitura e posa in opera di tubazione in polietilene alta densità (PE ad) per condotte di scarico interrate non in pressione, prodotto in riferimento alla norma EN 13476-1 con profilo di parete strutturato tipo spiralato con profilo rinforzato selle costole con lamina di acciaio zincato interamente inglobata nei due strati di polietilene. Il profilo dovrà essere di materiale omogeneo con le cavità derivate direttamente da estrusione in barre verificate a resistenza minima a trazione sulla linea di giunzione con valori minimi definiti nelle EN 13476. . Compensato nel prezzo, i pezzi speciali, ogni onere per la posa in opera con relative giunzioni, escluso solo la formazione del letto di posa e del rinfianco in materiale idoneo. Rigidità anulare SN 12 kN/m¦ / - TUBAZIONE IN POLIETILENE SPRIRALATA RIGIDITA' RS24 = 2 kN/m¦ / - Diametro interno 900 mm	m		172,20
22CL.PR.3.90250.g	Fornitura e posa in opera di tubazione in polietilene alta densità (PE ad) per condotte di scarico interrate non in pressione, prodotto in riferimento alla norma EN 13476-1 con profilo di parete strutturato tipo spiralato con profilo rinforzato selle costole con lamina di acciaio zincato interamente inglobata nei due strati di polietilene. Il profilo dovrà essere di materiale omogeneo con le cavità derivate direttamente da estrusione in barre verificate a resistenza minima a trazione sulla linea di giunzione con valori minimi definiti nelle EN 13476. . Compensato nel prezzo, i pezzi speciali, ogni onere per la posa in opera con relative giunzioni, escluso solo la formazione del letto di posa e del rinfianco in materiale idoneo. Rigidità anulare SN 12 kN/m¦ / - TUBAZIONE IN POLIETILENE SPRIRALATA RIGIDITA' RS24 = 2 kN/m¦ / - Diametro interno 1000 mm	m		682,37
22CL.PR.3.90250.h	Fornitura e posa in opera di tubazione in polietilene alta densità (PE ad) per condotte di scarico interrate non in pressione, prodotto in riferimento alla norma EN 13476-1 con profilo di parete strutturato tipo spiralato con profilo rinforzato selle costole con lamina di acciaio zincato interamente inglobata nei due strati di polietilene. Il profilo dovrà essere di materiale omogeneo con le cavità derivate direttamente da estrusione in barre verificate a resistenza minima a trazione sulla linea di giunzione con valori minimi definiti nelle EN 13476. . Compensato nel prezzo, i pezzi speciali, ogni onere per la posa in opera con relative giunzioni, escluso solo la formazione del letto di posa e del rinfianco in materiale idoneo. Rigidità anulare SN 12 kN/m¦ / - TUBAZIONE IN POLIETILENE SPRIRALATA RIGIDITA' RS24 = 2 kN/m¦ / - Diametro interno 1200 mm	m		266,00
22CL.PR.3.9030.a	Tubazione per condotte di scarico in polietilene strutturato ad alta densità, corrugato esternamente e con parete interna liscia "tipo B" secondo pr EN 13476 (ex TC155), realizzato a doppia parete con processo di coestrusione, irrigidito con costolatura anulare; classe di rigidezza circonferenziale SN > 8 kN/m¦, marchiato Piip/a del IIP. Collegamenti con bigiunto e guarnizione oppure con saldatura di testa / - TUBAZIONE IN PE-AD PER TUBAZIONE CORRUGATA RIGIDITA' SN > 8 kN/m¦ / - D esterno di 160 mm. - D interno 135 mm	m		13,14
22CL.PR.3.9030.b	Tubazione per condotte di scarico in polietilene strutturato ad alta densità, corrugato esternamente e con parete interna liscia "tipo B" secondo pr EN 13476 (ex TC155), realizzato a doppia parete con processo di coestrusione, irrigidito con costolatura anulare; classe di rigidezza circonferenziale SN > 8 kN/m¦, marchiato Piip/a del IIP. Collegamenti con bigiunto e guarnizione oppure con saldatura di testa / - TUBAZIONE IN PE-AD PER TUBAZIONE CORRUGATA RIGIDITA' SN > 8 kN/m¦ / - D esterno di 200 mm. - D interno 176 mm	m		15,86
22CL.PR.3.9030.c	Tubazione per condotte di scarico in polietilene strutturato ad alta densità, corrugato esternamente e con parete interna liscia "tipo B" secondo pr EN 13476 (ex TC155), realizzato a doppia parete con processo di coestrusione, irrigidito con costolatura anulare; classe di rigidezza circonferenziale SN > 8 kN/m¦, marchiato Piip/a del IIP. Collegamenti con bigiunto e guarnizione oppure con saldatura di testa / - TUBAZIONE IN PE-AD PER TUBAZIONE CORRUGATA RIGIDITA' SN > 8 kN/m¦ / - D esterno di 250 mm. - D interno 216 mm	m		23,79
22CL.PR.3.9030.d	Tubazione per condotte di scarico in polietilene strutturato ad alta densità, corrugato esternamente e con parete interna liscia "tipo B" secondo pr EN 13476 (ex TC155), realizzato a doppia parete con processo di coestrusione, irrigidito con costolatura anulare; classe di rigidezza circonferenziale SN > 8 kN/m¦, marchiato Piip/a del IIP. Collegamenti con bigiunto e guarnizione oppure con saldatura di testa / - TUBAZIONE IN PE-AD PER TUBAZIONE CORRUGATA RIGIDITA' SN > 8 kN/m¦ / - D esterno di 315 mm. - D interno 271 mm	m		33,24
22CL.PR.3.9030.d1	Tubazione per condotte di scarico in polietilene strutturato ad alta densità, corrugato esternamente e con parete interna liscia "tipo B" secondo pr EN 13476 (ex TC155), realizzato a doppia parete con processo di coestrusione, irrigidito con costolatura anulare; classe di rigidezza circonferenziale SN > 8 kN/m¦, marchiato Piip/a del IIP. Collegamenti con bigiunto e guarnizione oppure con saldatura di testa / - TUBAZIONE IN PE-AD PER TUBAZIONE CORRUGATA RIGIDITA' SN > 8 kN/m¦ / - D esterno di 350 mm. - D interno 300 mm	m		36,31
22CL.PR.3.9030.e	Tubazione per condotte di scarico in polietilene strutturato ad alta densità, corrugato esternamente e con parete interna liscia "tipo B" secondo pr EN 13476 (ex TC155), realizzato a doppia parete con processo di coestrusione, irrigidito con costolatura anulare; classe di rigidezza circonferenziale SN > 8 kN/m¦, marchiato Piip/a del IIP. Collegamenti con bigiunto e guarnizione oppure con saldatura di testa / - TUBAZIONE IN PE-AD PER TUBAZIONE CORRUGATA RIGIDITA' SN > 8 kN/m¦ / - D esterno di 400 mm. - D interno 343 mm	m		52,87
22CL.PR.3.9030.e1	Tubazione per condotte di scarico in polietilene strutturato ad alta densità, corrugato esternamente e con parete interna liscia "tipo B" secondo pr EN 13476 (ex TC155), realizzato a doppia parete con processo di coestrusione, irrigidito con costolatura anulare; classe di rigidezza circonferenziale SN > 8 kN/m¦, marchiato Piip/a del IIP. Collegamenti con bigiunto e guarnizione oppure con saldatura di testa / - TUBAZIONE IN PE-AD PER TUBAZIONE CORRUGATA RIGIDITA' SN > 8 kN/m¦ / - D esterno di 465 mm. - D interno 400 mm	m		69,42
22CL.PR.3.9030.f	Tubazione per condotte di scarico in polietilene strutturato ad alta densità, corrugato esternamente e con parete interna liscia "tipo B" secondo pr EN 13476 (ex TC155), realizzato a doppia parete con processo di coestrusione, irrigidito con costolatura anulare; classe di rigidezza circonferenziale SN > 8 kN/m¦, marchiato Piip/a del IIP. Collegamenti con bigiunto e guarnizione oppure con saldatura di testa / - TUBAZIONE IN PE-AD PER TUBAZIONE CORRUGATA RIGIDITA' SN > 8 kN/m¦ / - D esterno di 500 mm. - D interno 430 mm	m		89,71
22CL.PR.3.9030.f1	Tubazione per condotte di scarico in polietilene strutturato ad alta densità, corrugato esternamente e con parete interna liscia "tipo B" secondo pr EN 13476 (ex TC155), realizzato a doppia parete con processo di coestrusione, irrigidito con costolatura anulare; classe di rigidezza circonferenziale SN > 8 kN/m¦, marchiato Piip/a del IIP. Collegamenti con bigiunto e guarnizione oppure con saldatura di testa / - TUBAZIONE IN PE-AD PER TUBAZIONE CORRUGATA RIGIDITA' SN > 8 kN/m¦ / - D esterno di 580 mm. - D interno 500 mm	m		113,48
22CL.PR.3.9030.g	Tubazione per condotte di scarico in polietilene strutturato ad alta densità, corrugato esternamente e con parete interna liscia "tipo B" secondo pr EN 13476 (ex TC155), realizzato a doppia parete con processo di coestrusione, irrigidito con costolatura anulare; classe di rigidezza circonferenziale SN > 8 kN/m¦, marchiato Piip/a del IIP. Collegamenti con bigiunto e guarnizione oppure con saldatura di testa / - TUBAZIONE IN PE-AD PER TUBAZIONE CORRUGATA RIGIDITA' SN > 8 kN/m¦ / - D esterno di 630 mm. - D interno 535 mm	m		137,77
22CL.PR.3.9030.g1	Tubazione per condotte di scarico in polietilene strutturato ad alta densità, corrugato esternamente e con parete interna liscia "tipo B" secondo pr EN 13476 (ex TC155), realizzato a doppia parete con processo di coestrusione, irrigidito con costolatura anulare; classe di rigidezza circonferenziale SN > 8 kN/m¦, marchiato Piip/a del IIP. Collegamenti con bigiunto e guarnizione oppure con saldatura di testa / - TUBAZIONE IN PE-AD PER TUBAZIONE CORRUGATA RIGIDITA' SN > 8 kN/m¦ / - D esterno di 700 mm. - D interno 600 mm	m		197,58
22CL.PR.3.9030.h	Tubazione per condotte di scarico in polietilene strutturato ad alta densità, corrugato esternamente e con parete interna liscia "tipo B" secondo pr EN 13476 (ex TC155), realizzato a doppia parete con processo di coestrusione, irrigidito con costolatura anulare; classe di rigidezza circonferenziale SN > 8 kN/m¦, marchiato Piip/a del IIP. Collegamenti con bigiunto e guarnizione oppure con saldatura di testa / - TUBAZIONE IN PE-AD PER TUBAZIONE CORRUGATA RIGIDITA' SN > 8 kN/m¦ / - D esterno di 800 mm. - D interno 678 mm	m		255,92
22CL.PR.3.9030.h1	Tubazione per condotte di scarico in polietilene strutturato ad alta densità, corrugato esternamente e con parete interna liscia "tipo B" secondo pr EN 13476 (ex TC155), realizzato a doppia parete con processo di coestrusione, irrigidito con costolatura anulare; classe di rigidezza circonferenziale SN > 8 kN/m¦, marchiato Piip/a del IIP. Collegamenti con bigiunto e guarnizione oppure con saldatura di testa / - TUBAZIONE IN PE-AD PER TUBAZIONE CORRUGATA RIGIDITA' SN > 8 kN/m¦ / - D esterno di 930 mm. - D interno 800 mm	m		300,38
22CL.PR.3.9030.i	Tubazione per condotte di scarico in polietilene strutturato ad alta densità, corrugato esternamente e con parete interna liscia "tipo B" secondo pr EN 13476 (ex TC155), realizzato a doppia parete con processo di coestrusione, irrigidito con costolatura anulare; classe di rigidezza circonferenziale SN > 8 kN/m¦, marchiato Piip/a del IIP. Collegamenti con bigiunto e guarnizione oppure con saldatura di testa / - TUBAZIONE IN PE-AD PER TUBAZIONE CORRUGATA RIGIDITA' SN > 8 kN/m¦ / - D esterno di 1000 mm. - D interno 851 mm	m		117,71
22CL.PR.3.9030.j	Tubazione per condotte di scarico in polietilene strutturato ad alta densità, corrugato esternamente e con parete interna liscia "tipo B" secondo pr EN 13476 (ex TC155), realizzato a doppia parete con processo di coestrusione, irrigidito con costolatura anulare; classe di rigidezza circonferenziale SN > 8 kN/m¦, marchiato Piip/a del IIP. Collegamenti con bigiunto e guarnizione oppure con saldatura di testa / - TUBAZIONE IN PE-AD PER TUBAZIONE CORRUGATA RIGIDITA' SN > 8 kN/m¦ / - D esterno di 1200 mm. - D interno 1030 mm	m		501,96
22CL.PR.3.9030.k	Tubazione per condotte di scarico in polietilene strutturato ad alta densità, corrugato esternamente e con parete interna liscia "tipo B" secondo pr EN 13476 (ex TC155), realizzato a doppia parete con processo di coestrusione, irrigidito con costolatura anulare; classe di rigidezza circonferenziale SN > 8 kN/m¦, marchiato Piip/a del IIP. Collegamenti con bigiunto e guarnizione oppure con saldatura di testa / - TUBAZIONE IN PE-AD PER TUBAZIONE CORRUGATA RIGIDITA' SN > 8 kN/m¦ / - del diametro di 500 mm / - del diametro di 1200 mm	cad		265,72
22CL.PR.3.90300.a	Tubo spiralato in acciaio strutturale zincato per tombini Diam. 500 mm e sp 1 mm	m		101,46
22CL.PR.3.90300.b	Tubo spiralato in acciaio strutturale zincato per tombini Diam. 1000 mm e sp 1 mm	m		204,26
22CL.PR.3.90300.c	Tubo spiralato in acciaio strutturale zincato per tombini Diam. 1500 mm e sp 1,5 mm	m		416,52
22CL.PR.3.90300.d	Tubo spiralato in acciaio strutturale zincato per tombini Diam. 2000 mm e sp 1,5 mm	m		560,70
22CL.PR.3.9040.a	Tubazione per condotte di scarico in polipropilene adoppia parete per condotte di scarico interrete non in pressione, liscio internamente. Classe di rigidità anulare SN 16 ( pari a 16 kN/m¦ ) misurata secondo EN ISO 9969, prodotto per coestrusione continua delle due pareti in conformità al prEN 13476-1 per tubi in PE tipo B. Collegamenti con bigiunto e guarnizione oppure con saldatura di testa. / - TUBAZIONE IN PE PER TUBAZIONE CORRUGATA RIGIDITA' SN > 16 kN/m¦ / - D esterno 160 mm. - D interno 135 mm	m		17,09
22CL.PR.3.9040.a1	Tubazione per condotte di scarico in polipropilene adoppia parete per condotte di scarico interrete non in pressione, liscio internamente. Classe di rigidità anulare SN 16 ( pari a 16 kN/m¦ ) misurata secondo EN ISO 9969, prodotto per coestrusione continua delle due pareti in conformità al prEN 13476-1 per tubi in PE tipo B. Collegamenti con bigiunto e guarnizione oppure con saldatura di testa. / - TUBAZIONE IN PE PER TUBAZIONE CORRUGATA RIGIDITA' SN > 16 kN/m¦ / - D esterno 200 mm. - D interno 176 mm	m		24,11
22CL.PR.3.9040.b	Tubazione per condotte di scarico in polipropilene adoppia parete per condotte di scarico interrete non in pressione, liscio internamente. Classe di rigidità anulare SN 16 ( pari a 16 kN/m¦ ) misurata secondo EN ISO 9969, prodotto per coestrusione continua delle due pareti in conformità al prEN 13476-1 per tubi in PE tipo B. Collegamenti con bigiunto e guarnizione oppure con saldatura di testa. / - TUBAZIONE IN PE PER TUBAZIONE CORRUGATA RIGIDITA' SN > 16 kN/m¦ / - D esterno 250 mm. - D interno 216 mm	m		33,29
22CL.PR.3.9040.c	Tubazione per condotte di scarico in polipropilene adoppia parete per condotte di scarico interrete non in pressione, liscio internamente. Classe di rigidità anulare SN 16 ( pari a 16 kN/m¦ ) misurata secondo EN ISO 9969, prodotto per coestrusione continua delle due pareti in conformità al prEN 13476-1 per tubi in PE tipo B. Collegamenti con bigiunto e guarnizione oppure con saldatura di testa. / - TUBAZIONE IN PE PER TUBAZIONE CORRUGATA RIGIDITA' SN > 16 kN/m¦ / - D esterno 315 mm. - D interno 271 mm	m		56,92
22CL.PR.3.9040.c1	Tubazione per condotte di scarico in polipropilene adoppia parete per condotte di scarico interrete non in pressione, liscio internamente. Classe di rigidità anulare SN 16 ( pari a 16 kN/m¦ ) misurata secondo EN ISO 9969, prodotto per coestrusione continua delle due pareti in conformità al prEN 13476-1 per tubi in PE tipo B. Collegamenti con bigiunto e guarnizione oppure con saldatura di testa. / - TUBAZIONE IN PE PER TUBAZIONE CORRUGATA RIGIDITA' SN > 16 kN/m¦ / - D esterno 350 mm. - D interno 300 mm	m		71,18
22CL.PR.3.9040.d	Tubazione per condotte di scarico in polipropilene adoppia parete per condotte di scarico interrete non in pressione, liscio internamente. Classe di rigidità anulare SN 16 ( pari a 16 kN/m¦ ) misurata secondo EN ISO 9969, prodotto per coestrusione continua delle due pareti in conformità al prEN 13476-1 per tubi in PE tipo B. Collegamenti con bigiunto e guarnizione oppure con saldatura di testa. / - TUBAZIONE IN PE PER TUBAZIONE CORRUGATA RIGIDITA' SN > 16 kN/m¦ / - D esterno 400 mm. - D interno 343 mm	m		81,56
22CL.PR.3.9040.d1	Tubazione per condotte di scarico in polipropilene adoppia parete per condotte di scarico interrete non in pressione, liscio internamente. Classe di rigidità anulare SN 16 ( pari a 16 kN/m¦ ) misurata secondo EN ISO 9969, prodotto per coestrusione continua delle due pareti in conformità al prEN 13476-1 per tubi in PE tipo B. Collegamenti con bigiunto e guarnizione oppure con saldatura di testa. / - TUBAZIONE IN PE PER TUBAZIONE CORRUGATA RIGIDITA' SN > 16 kN/m¦ / - D esterno 465 mm. - D interno 400 mm	m		120,55
22CL.PR.3.9040.e	Tubazione per condotte di scarico in polipropilene adoppia parete per condotte di scarico interrete non in pressione, liscio internamente. Classe di rigidità anulare SN 16 ( pari a 16 kN/m¦ ) misurata secondo EN ISO 9969, prodotto per coestrusione continua delle due pareti in conformità al prEN 13476-1 per tubi in PE tipo B. Collegamenti con bigiunto e guarnizione oppure con saldatura di testa. / - TUBAZIONE IN PE PER TUBAZIONE CORRUGATA RIGIDITA' SN > 16 kN/m¦ / - D esterno 500 mm. - D interno 427 mm	m		126,44
22CL.PR.3.9040.e1	Tubazione per condotte di scarico in polipropilene adoppia parete per condotte di scarico interrete non in pressione, liscio internamente. Classe di rigidità anulare SN 16 ( pari a 16 kN/m¦ ) misurata secondo EN ISO 9969, prodotto per coestrusione continua delle due pareti in conformità al prEN 13476-1 per tubi in PE tipo B. Collegamenti con bigiunto e guarnizione oppure con saldatura di testa. / - TUBAZIONE IN PE PER TUBAZIONE CORRUGATA RIGIDITA' SN > 16 kN/m¦ / - D esterno 580 mm. - D interno 500 mm	m		176,22
22CL.PR.3.9040.f	Tubazione per condotte di scarico in polipropilene adoppia parete per condotte di scarico interrete non in pressione, liscio internamente. Classe di rigidità anulare SN 16 ( pari a 16 kN/m¦ ) misurata secondo EN ISO 9969, prodotto per coestrusione continua delle due pareti in conformità al prEN 13476-1 per tubi in PE tipo B. Collegamenti con bigiunto e guarnizione oppure con saldatura di testa. / - TUBAZIONE IN PE PER TUBAZIONE CORRUGATA RIGIDITA' SN > 16 kN/m¦ / - D esterno 630 mm. - D interno 535 mm	m		214,99
22CL.PR.3.9040.f1	Tubazione per condotte di scarico in polipropilene adoppia parete per condotte di scarico interrete non in pressione, liscio internamente. Classe di rigidità anulare SN 16 ( pari a 16 kN/m¦ ) misurata secondo EN ISO 9969, prodotto per coestrusione continua delle due pareti in conformità al prEN 13476-1 per tubi in PE tipo B. Collegamenti con bigiunto e guarnizione oppure con saldatura di testa. / - TUBAZIONE IN PE PER TUBAZIONE CORRUGATA RIGIDITA' SN > 16 kN/m¦ / - D esterno 700 mm. - D interno 600 mm	m		276,08
22CL.PR.3.9040.g	Tubazione per condotte di scarico in polipropilene adoppia parete per condotte di scarico interrete non in pressione, liscio internamente. Classe di rigidità anulare SN 16 ( pari a 16 kN/m¦ ) misurata secondo EN ISO 9969, prodotto per coestrusione continua delle due pareti in conformità al prEN 13476-1 per tubi in PE tipo B. Collegamenti con bigiunto e guarnizione oppure con saldatura di testa. / - TUBAZIONE IN PE PER TUBAZIONE CORRUGATA RIGIDITA' SN > 16 kN/m¦ / - D esterno 800 mm. - D interno 678 mm	m		333,06
22CL.PR.3.9040.g1	Tubazione per condotte di scarico in polipropilene adoppia parete per condotte di scarico interrete non in pressione, liscio internamente. Classe di rigidità anulare SN 16 ( pari a 16 kN/m¦ ) misurata secondo EN ISO 9969, prodotto per coestrusione continua delle due pareti in conformità al prEN 13476-1 per tubi in PE tipo B. Collegamenti con bigiunto e guarnizione oppure con saldatura di testa. / - TUBAZIONE IN PE PER TUBAZIONE CORRUGATA RIGIDITA' SN > 16 kN/m¦ / - D esterno 930 mm. - D interno 800 mm	m		449,95
22CL.PR.3.9040.h	Tubazione per condotte di scarico in polipropilene adoppia parete per condotte di scarico interrete non in pressione, liscio internamente. Classe di rigidità anulare SN 16 ( pari a 16 kN/m¦ ) misurata secondo EN ISO 9969, prodotto per coestrusione continua delle due pareti in conformità al prEN 13476-1 per tubi in PE tipo B. Collegamenti con bigiunto e guarnizione oppure con saldatura di testa. / - TUBAZIONE IN PE PER TUBAZIONE CORRUGATA RIGIDITA' SN > 16 kN/m¦ / - D esterno 1000 mm. - D interno 851 mm	m		499,29
22CL.PR.3.9040.i	Tubazione per condotte di scarico in polipropilene adoppia parete per condotte di scarico interrete non in pressione, liscio internamente. Classe di rigidità anulare SN 16 ( pari a 16 kN/m¦ ) misurata secondo EN ISO 9969, prodotto per coestrusione continua delle due pareti in conformità al prEN 13476-1 per tubi in PE tipo B. Collegamenti con bigiunto e guarnizione oppure con saldatura di testa. / - TUBAZIONE IN PE PER TUBAZIONE CORRUGATA RIGIDITA' SN > 16 kN/m¦ / - D esterno 1200 mm. - D interno 1030 mm	m		669,64
22CL.PR.3.90400.a	Manicotti a saldare	cad		33,38
22CL.PR.3.9050.a	Gomito a 45¦ per tubazione per condotte di scarico in polietilene strutturato ad alta densità, corrugato esternamente e con parete interna liscia "tipo B" secondo pr EN 13476 (ex TC155), marchiato Piip/a del IIP / - GOMITO A 45¦ IN PE-AD PER TUBAZIONE CORRUGATA RIGIDITA' / - del diametro di 160 mm / - del diametro di 125 mm	cad		25,00
22CL.PR.3.9050.b	Gomito a 45¦ per tubazione per condotte di scarico in polietilene strutturato ad alta densità, corrugato esternamente e con parete interna liscia "tipo B" secondo pr EN 13476 (ex TC155), marchiato Piip/a del IIP / - GOMITO A 45¦ IN PE-AD PER TUBAZIONE CORRUGATA RIGIDITA' / - del diametro di 200 mm / - del diametro di 160 mm	cad		5,29
22CL.PR.3.9050.c	Gomito a 45¦ per tubazione per condotte di scarico in polietilene strutturato ad alta densità, corrugato esternamente e con parete interna liscia "tipo B" secondo pr EN 13476 (ex TC155), marchiato Piip/a del IIP / - GOMITO A 45¦ IN PE-AD PER TUBAZIONE CORRUGATA RIGIDITA' / - del diametro di 250 mm / - del diametro di 200 mm	cad		6,61
22CL.PR.3.9050.d	Gomito a 45¦ per tubazione per condotte di scarico in polietilene strutturato ad alta densità, corrugato esternamente e con parete interna liscia "tipo B" secondo pr EN 13476 (ex TC155), marchiato Piip/a del IIP / - GOMITO A 45¦ IN PE-AD PER TUBAZIONE CORRUGATA RIGIDITA' / - del diametro di 315 mm / - del diametro di 250 mm	cad		70,00
22CL.PR.3.9050.e	Gomito a 45¦ per tubazione per condotte di scarico in polietilene strutturato ad alta densità, corrugato esternamente e con parete interna liscia "tipo B" secondo pr EN 13476 (ex TC155), marchiato Piip/a del IIP / - GOMITO A 45¦ IN PE-AD PER TUBAZIONE CORRUGATA RIGIDITA' / - del diametro di 400 mm / - del diametro di 315 mm	cad		89,00
22CL.PR.3.9050.f	Gomito a 45¦ per tubazione per condotte di scarico in polietilene strutturato ad alta densità, corrugato esternamente e con parete interna liscia "tipo B" secondo pr EN 13476 (ex TC155), marchiato Piip/a del IIP / - GOMITO A 45¦ IN PE-AD PER TUBAZIONE CORRUGATA RIGIDITA' / - del diametro di 500 mm / - del diametro di 400 mm	cad		147,00
22CL.PR.3.9050.g	Gomito a 45¦ per tubazione per condotte di scarico in polietilene strutturato ad alta densità, corrugato esternamente e con parete interna liscia "tipo B" secondo pr EN 13476 (ex TC155), marchiato Piip/a del IIP / - GOMITO A 45¦ IN PE-AD PER TUBAZIONE CORRUGATA RIGIDITA' / - del diametro di 500 mm	cad		213,00
22CL.PR.3.9050.h	Gomito a 45¦ per tubazione per condotte di scarico in polietilene strutturato ad alta densità, corrugato esternamente e con parete interna liscia "tipo B" secondo pr EN 13476 (ex TC155), marchiato Piip/a del IIP / - GOMITO A 45¦ IN PE-AD PER TUBAZIONE CORRUGATA RIGIDITA' / - del diametro di 500 mm / - del diametro di 630 mm	cad		260,00
22CL.PR.3.9050.i	Gomito a 45¦ per tubazione per condotte di scarico in polietilene strutturato ad alta densità, corrugato esternamente e con parete interna liscia "tipo B" secondo pr EN 13476 (ex TC155), marchiato Piip/a del IIP / - GOMITO A 45¦ IN PE-AD PER TUBAZIONE CORRUGATA RIGIDITA' / - del diametro di 500 mm / - del diametro di 800 mm	cad		320,00
22CL.PR.3.9050.j	Gomito a 45¦ per tubazione per condotte di scarico in polietilene strutturato ad alta densità, corrugato esternamente e con parete interna liscia "tipo B" secondo pr EN 13476 (ex TC155), marchiato Piip/a del IIP / - GOMITO A 45¦ IN PE-AD PER TUBAZIONE CORRUGATA RIGIDITA' / - del diametro di 500 mm / - del diametro di 1000 mm	cad		400,00
22CL.PR.3.9050.k	Gomito a 45¦ per tubazione per condotte di scarico in polietilene strutturato ad alta densità, corrugato esternamente e con parete interna liscia "tipo B" secondo pr EN 13476 (ex TC155), marchiato Piip/a del IIP / - GOMITO A 45¦ IN PE-AD PER TUBAZIONE CORRUGATA RIGIDITA' / - del diametro di 500 mm / - del diametro di 1200 mm	cad		480,00
22CL.PR.3.90500.a	Tubazione in PE spiralata DIN 16961 / - Tubazione in PE spiralata DIN 16961 - DN 800 SN2	m		273,00
22CL.PR.3.90500.b	Tubazione in PE spiralata DIN 16961 / - Tubazione in PE spiralata DIN 16961 - DN 1000 SN2	m		386,00
22CL.PR.3.90500.c	Tubazione in PE spiralata DIN 16961 / - Tubazione in PE spiralata DIN 16961 - DN 1200 SN2	m		460,00
22CL.PR.3.90500.d	Tubazione in PE spiralata DIN 16961 / - Tubazione in PE spiralata DIN 16961 - DN 1400 SN2	m		554,00
22CL.PR.3.90500.e	Tubazione in PE spiralata DIN 16961 / - Tubazione in PE spiralata DIN 16961 - DN 1500 SN2	m		663,00
22CL.PR.3.90500.f	Tubazione in PE spiralata DIN 16961 / - Tubazione in PE spiralata DIN 16961 - DN 1600 SN2	m		800,00
22CL.PR.3.90500.g	Tubazione in PE spiralata DIN 16961 / - Tubazione in PE spiralata DIN 16961 - DN 1700 SN2	m		1008,00
22CL.PR.3.90500.h	Tubazione in PE spiralata DIN 16961 / - Tubazione in PE spiralata DIN 16961 - DN 1800 SN2	m		1118,00
22CL.PR.3.90500.i	Tubazione in PE spiralata DIN 16961 / - Tubazione in PE spiralata DIN 16961 - DN 2000 SN2	m		1436,00
22CL.PR.3.90500.j	Tubazione in PE spiralata DIN 16961 / - Tubazione in PE spiralata DIN 16961 - DN 800 SN4	m		312,00
22CL.PR.3.90500.k	Tubazione in PE spiralata DIN 16961 / - Tubazione in PE spiralata DIN 16961 - DN 1000 SN4	m		487,00
22CL.PR.3.90500.l	Tubazione in PE spiralata DIN 16961 / - Tubazione in PE spiralata DIN 16961 - DN 2500 SN2	m		2520,00
22CL.PR.3.90500.m	Tubazione in PE spiralata DIN 16961 / - Tubazione in PE spiralata DIN 16961 - DN 1200 SN4	m		623,00
22CL.PR.3.90500.n	Tubazione in PE spiralata DIN 16961 / - Tubazione in PE spiralata DIN 16961 - DN 1400 SN4	m		880,00
22CL.PR.3.90500.o	Tubazione in PE spiralata DIN 16961 / - Tubazione in PE spiralata DIN 16961 - DN 1600 SN4	m		1217,00
22CL.PR.3.90500.p	Tubazione in PE spiralata DIN 16961 / - Tubazione in PE spiralata DIN 16961 - DN 1700 SN4	m		1380,00
22CL.PR.3.90500.q	Tubazione in PE spiralata DIN 16961 / - Tubazione in PE spiralata DIN 16961 - DN 1800 SN4	m		1569,00
22CL.PR.3.90500.r	Tubazione in PE spiralata DIN 16961 / - Tubazione in PE spiralata DIN 16961 - DN 2000 SN4	m		2245,00
22CL.PR.3.90500.s	Tubazione in PE spiralata DIN 16961 / - Tubazione in PE spiralata DIN 16961 - DN 2500 SN4	m		3854,00
22CL.PR.3.90500.t	Tubazione in PE spiralata DIN 16961 / - Tubazione in PE spiralata DIN 16961 - DN 1500 SN4	m		1042,00
22CL.PR.3.90500.u	Tubazione in PE spiralata DIN 16961 / - Tubazione in PE spiralata DIN 16961 - DN 800 SN8	m		429,00
22CL.PR.3.90500.v	Tubazione in PE spiralata DIN 16961 / - Tubazione in PE spiralata DIN 16961 - DN 1000 SN8	m		648,00
22CL.PR.3.90500.w	Tubazione in PE spiralata DIN 16961 / - Tubazione in PE spiralata DIN 16961 - DN 1200 SN8	m		919,00
22CL.PR.3.90500.x	Tubazione in PE spiralata DIN 16961 / - Tubazione in PE spiralata DIN 16961 - DN 1400 SN8	m		1221,00
22CL.PR.3.90500.y	Tubazione in PE spiralata DIN 16961 / - Tubazione in PE spiralata DIN 16961 - DN 1500 SN8	m		1397,00
22CL.PR.3.90500.z	Tubazione in PE spiralata DIN 16961 / - Tubazione in PE spiralata DIN 16961 - DN 1600 SN8	m		1542,00
22CL.PR.3.90501.0	Tubazione in PE spiralata DIN 16961 - DN 1700 SN8	m		1956,00
22CL.PR.3.90501.10	Tubazione in PE spiralata DIN 16961 - DN 1800 SN8	m		2272,00
22CL.PR.3.90501.5	Tubazione in PE spiralata DIN 16961 - DN 2000 SN8	m		3083,00
22CL.PR.3.9060.a	Gomito a 45¦ per tubazione per condotte di scarico in polipropilene strutturato corrugato esternamente e con parete interna liscia "tipo B" secondo pr EN 13476 (ex TC155), marchiato Piip/a del IIP / - GOMITO A 45¦ IN PE-AD PER TUBAZIONE CORRUGATA RIGIDITA' / - del diametro di 250 mm / - del diametro di 200 mm	cad		59,00
22CL.PR.3.9060.b	Gomito a 45¦ per tubazione per condotte di scarico in polipropilene strutturato corrugato esternamente e con parete interna liscia "tipo B" secondo pr EN 13476 (ex TC155), marchiato Piip/a del IIP / - GOMITO A 45¦ IN PE-AD PER TUBAZIONE CORRUGATA RIGIDITA' / - del diametro di 315 mm / - del diametro di 250 mm	cad		75,00
22CL.PR.3.9060.c	Gomito a 45¦ per tubazione per condotte di scarico in polipropilene strutturato corrugato esternamente e con parete interna liscia "tipo B" secondo pr EN 13476 (ex TC155), marchiato Piip/a del IIP / - GOMITO A 45¦ IN PE-AD PER TUBAZIONE CORRUGATA RIGIDITA' / - del diametro di 400 mm / - del diametro di 315 mm	cad		105,00
22CL.PR.3.9060.d	Gomito a 45¦ per tubazione per condotte di scarico in polipropilene strutturato corrugato esternamente e con parete interna liscia "tipo B" secondo pr EN 13476 (ex TC155), marchiato Piip/a del IIP / - GOMITO A 45¦ IN PE-AD PER TUBAZIONE CORRUGATA RIGIDITA' / - del diametro di 500 mm / - del diametro di 400 mm	cad		168,00
22CL.PR.3.9060.e	Gomito a 45¦ per tubazione per condotte di scarico in polipropilene strutturato corrugato esternamente e con parete interna liscia "tipo B" secondo pr EN 13476 (ex TC155), marchiato Piip/a del IIP / - GOMITO A 45¦ IN PE-AD PER TUBAZIONE CORRUGATA RIGIDITA' / - del diametro di 500 mm	cad		252,00
22CL.PR.3.9060.f	Gomito a 45¦ per tubazione per condotte di scarico in polipropilene strutturato corrugato esternamente e con parete interna liscia "tipo B" secondo pr EN 13476 (ex TC155), marchiato Piip/a del IIP / - GOMITO A 45¦ IN PE-AD PER TUBAZIONE CORRUGATA RIGIDITA' / - del diametro di 500 mm / - del diametro di 630 mm	cad		69,43
22CL.PR.3.9060.g	Gomito a 45¦ per tubazione per condotte di scarico in polipropilene strutturato corrugato esternamente e con parete interna liscia "tipo B" secondo pr EN 13476 (ex TC155), marchiato Piip/a del IIP / - GOMITO A 45¦ IN PE-AD PER TUBAZIONE CORRUGATA RIGIDITA' / - del diametro di 500 mm / - del diametro di 800 mm	cad		365,00
22CL.PR.3.9060.h	Gomito a 45¦ per tubazione per condotte di scarico in polipropilene strutturato corrugato esternamente e con parete interna liscia "tipo B" secondo pr EN 13476 (ex TC155), marchiato Piip/a del IIP / - GOMITO A 45¦ IN PE-AD PER TUBAZIONE CORRUGATA RIGIDITA' / - del diametro di 500 mm / - del diametro di 1000 mm	cad		410,00
22CL.PR.3.9060.i	Gomito a 45¦ per tubazione per condotte di scarico in polipropilene strutturato corrugato esternamente e con parete interna liscia "tipo B" secondo pr EN 13476 (ex TC155), marchiato Piip/a del IIP / - GOMITO A 45¦ IN PE-AD PER TUBAZIONE CORRUGATA RIGIDITA' / - del diametro di 500 mm / - del diametro di 1200 mm	cad		469,49
22CL.PR.3.90600.a	Tubazione in polipropilene ad alto modulo (PP HM) a norma UNI EN 13476-2 per condotte di scarico interrate non in pressione / - Tubazione in polipropilene ≥ 16 kN/m2 DN 125	m		18,00
22CL.PR.3.90600.b	Tubazione in polipropilene ad alto modulo (PP HM) a norma UNI EN 13476-2 per condotte di scarico interrate non in pressione / - Tubazione in polipropilene ≥ 16 kN/m2 DN 160	m		24,00
22CL.PR.3.90600.c	Tubazione in polipropilene ad alto modulo (PP HM) a norma UNI EN 13476-2 per condotte di scarico interrate non in pressione / - Tubazione in polipropilene ≥ 16 kN/m2 DN 200	m		35,00
22CL.PR.3.90600.d	Tubazione in polipropilene ad alto modulo (PP HM) a norma UNI EN 13476-2 per condotte di scarico interrate non in pressione / - Tubazione in polipropilene ≥ 16 kN/m2 DN 250	m		55,00
22CL.PR.3.90600.e	Tubazione in polipropilene ad alto modulo (PP HM) a norma UNI EN 13476-2 per condotte di scarico interrate non in pressione / - Tubazione in polipropilene ≥ 16 kN/m2 DN 286	m		58,00
22CL.PR.3.90600.f	Tubazione in polipropilene ad alto modulo (PP HM) a norma UNI EN 13476-2 per condotte di scarico interrate non in pressione / - Tubazione in polipropilene ≥ 16 kN/m2 DN 342	m		65,00
22CL.PR.3.90600.g	Tubazione in polipropilene ad alto modulo (PP HM) a norma UNI EN 13476-2 per condotte di scarico interrate non in pressione / - Tubazione in polipropilene ≥ 16 kN/m2 DN 456	m		99,00
22CL.PR.3.9070.a	Gomito a 90¦ per tubazione per condotte di scarico in polietilene strutturato ad alta densità, corrugato esternamente e con parete interna liscia "tipo B" secondo pr EN 13476 (ex TC155), marchiato Piip/a del IIP / - GOMITO A 90¦ IN PE-AD PER TUBAZIONE CORRUGATA RIGIDITA' / - del diametro di 160 mm / - del diametro di 125 mm	cad		35,00
22CL.PR.3.9070.b	Gomito a 90¦ per tubazione per condotte di scarico in polietilene strutturato ad alta densità, corrugato esternamente e con parete interna liscia "tipo B" secondo pr EN 13476 (ex TC155), marchiato Piip/a del IIP / - GOMITO A 90¦ IN PE-AD PER TUBAZIONE CORRUGATA RIGIDITA' / - del diametro di 200 mm / - del diametro di 160 mm	cad		49,00
22CL.PR.3.9070.c	Gomito a 90¦ per tubazione per condotte di scarico in polietilene strutturato ad alta densità, corrugato esternamente e con parete interna liscia "tipo B" secondo pr EN 13476 (ex TC155), marchiato Piip/a del IIP / - GOMITO A 90¦ IN PE-AD PER TUBAZIONE CORRUGATA RIGIDITA' / - del diametro di 250 mm / - del diametro di 200 mm	cad		70,00
22CL.PR.3.9070.d	Gomito a 90¦ per tubazione per condotte di scarico in polietilene strutturato ad alta densità, corrugato esternamente e con parete interna liscia "tipo B" secondo pr EN 13476 (ex TC155), marchiato Piip/a del IIP / - GOMITO A 90¦ IN PE-AD PER TUBAZIONE CORRUGATA RIGIDITA' / - del diametro di 315 mm / - del diametro di 250 mm	cad		86,00
22CL.PR.3.9070.e	Gomito a 90¦ per tubazione per condotte di scarico in polietilene strutturato ad alta densità, corrugato esternamente e con parete interna liscia "tipo B" secondo pr EN 13476 (ex TC155), marchiato Piip/a del IIP / - GOMITO A 90¦ IN PE-AD PER TUBAZIONE CORRUGATA RIGIDITA' / - del diametro di 400 mm / - del diametro di 315 mm	cad		115,00
22CL.PR.3.9070.f	Gomito a 90¦ per tubazione per condotte di scarico in polietilene strutturato ad alta densità, corrugato esternamente e con parete interna liscia "tipo B" secondo pr EN 13476 (ex TC155), marchiato Piip/a del IIP / - GOMITO A 90¦ IN PE-AD PER TUBAZIONE CORRUGATA RIGIDITA' / - del diametro di 500 mm / - del diametro di 400 mm	cad		188,00
22CL.PR.3.9070.g	Gomito a 90¦ per tubazione per condotte di scarico in polietilene strutturato ad alta densità, corrugato esternamente e con parete interna liscia "tipo B" secondo pr EN 13476 (ex TC155), marchiato Piip/a del IIP / - GOMITO A 90¦ IN PE-AD PER TUBAZIONE CORRUGATA RIGIDITA' / - del diametro di 500 mm	cad		284,00
22CL.PR.3.9070.h	Gomito a 90¦ per tubazione per condotte di scarico in polietilene strutturato ad alta densità, corrugato esternamente e con parete interna liscia "tipo B" secondo pr EN 13476 (ex TC155), marchiato Piip/a del IIP / - GOMITO A 90¦ IN PE-AD PER TUBAZIONE CORRUGATA RIGIDITA' / - del diametro di 500 mm / - del diametro di 630 mm	cad		325,00
22CL.PR.3.9070.i	Gomito a 90¦ per tubazione per condotte di scarico in polietilene strutturato ad alta densità, corrugato esternamente e con parete interna liscia "tipo B" secondo pr EN 13476 (ex TC155), marchiato Piip/a del IIP / - GOMITO A 90¦ IN PE-AD PER TUBAZIONE CORRUGATA RIGIDITA' / - del diametro di 500 mm / - del diametro di 800 mm	cad		374,00
22CL.PR.3.9070.j	Gomito a 90¦ per tubazione per condotte di scarico in polietilene strutturato ad alta densità, corrugato esternamente e con parete interna liscia "tipo B" secondo pr EN 13476 (ex TC155), marchiato Piip/a del IIP / - GOMITO A 90¦ IN PE-AD PER TUBAZIONE CORRUGATA RIGIDITA' / - del diametro di 500 mm / - del diametro di 1000 mm	cad		495,08
22CL.PR.3.9070.k	Gomito a 90¦ per tubazione per condotte di scarico in polietilene strutturato ad alta densità, corrugato esternamente e con parete interna liscia "tipo B" secondo pr EN 13476 (ex TC155), marchiato Piip/a del IIP / - GOMITO A 90¦ IN PE-AD PER TUBAZIONE CORRUGATA RIGIDITA' / - del diametro di 500 mm / - del diametro di 1200 mm	cad		717,08
22CL.PR.3.9080.a	Gomito a 90¦ per tubazione per condotte di scarico in polipropilene ad alta densità, corrugato esternamente e con parete interna liscia "tipo B" secondo pr EN 13476 (ex TC155), marchiato Piip/a del IIP / - GOMITO A 90¦ IN PE-AD PER TUBAZIONE CORRUGATA RIGIDITA' / - del diametro di 250 mm / - del diametro di 200 mm	cad		78,00
22CL.PR.3.9080.b	Gomito a 90¦ per tubazione per condotte di scarico in polipropilene ad alta densità, corrugato esternamente e con parete interna liscia "tipo B" secondo pr EN 13476 (ex TC155), marchiato Piip/a del IIP / - GOMITO A 90¦ IN PE-AD PER TUBAZIONE CORRUGATA RIGIDITA' / - del diametro di 315 mm / - del diametro di 250 mm	cad		92,00
22CL.PR.3.9080.c	Gomito a 90¦ per tubazione per condotte di scarico in polipropilene ad alta densità, corrugato esternamente e con parete interna liscia "tipo B" secondo pr EN 13476 (ex TC155), marchiato Piip/a del IIP / - GOMITO A 90¦ IN PE-AD PER TUBAZIONE CORRUGATA RIGIDITA' / - del diametro di 400 mm / - del diametro di 315 mm	cad		140,00
22CL.PR.3.9080.d	Gomito a 90¦ per tubazione per condotte di scarico in polipropilene ad alta densità, corrugato esternamente e con parete interna liscia "tipo B" secondo pr EN 13476 (ex TC155), marchiato Piip/a del IIP / - GOMITO A 90¦ IN PE-AD PER TUBAZIONE CORRUGATA RIGIDITA' / - del diametro di 500 mm / - del diametro di 400 mm	cad		225,00
22CL.PR.3.9080.e	Gomito a 90¦ per tubazione per condotte di scarico in polipropilene ad alta densità, corrugato esternamente e con parete interna liscia "tipo B" secondo pr EN 13476 (ex TC155), marchiato Piip/a del IIP / - GOMITO A 90¦ IN PE-AD PER TUBAZIONE CORRUGATA RIGIDITA' / - del diametro di 500 mm	cad		339,00
22CL.PR.3.9080.f	Gomito a 90¦ per tubazione per condotte di scarico in polipropilene ad alta densità, corrugato esternamente e con parete interna liscia "tipo B" secondo pr EN 13476 (ex TC155), marchiato Piip/a del IIP / - GOMITO A 90¦ IN PE-AD PER TUBAZIONE CORRUGATA RIGIDITA' / - del diametro di 500 mm / - del diametro di 630 mm	cad		133,57
22CL.PR.3.9080.g	Gomito a 90¦ per tubazione per condotte di scarico in polipropilene ad alta densità, corrugato esternamente e con parete interna liscia "tipo B" secondo pr EN 13476 (ex TC155), marchiato Piip/a del IIP / - GOMITO A 90¦ IN PE-AD PER TUBAZIONE CORRUGATA RIGIDITA' / - del diametro di 500 mm / - del diametro di 800 mm	cad		400,72
22CL.PR.3.9080.h	Gomito a 90¦ per tubazione per condotte di scarico in polipropilene ad alta densità, corrugato esternamente e con parete interna liscia "tipo B" secondo pr EN 13476 (ex TC155), marchiato Piip/a del IIP / - GOMITO A 90¦ IN PE-AD PER TUBAZIONE CORRUGATA RIGIDITA' / - del diametro di 500 mm / - del diametro di 1000 mm	cad		579,13
22CL.PR.3.9080.i	Gomito a 90¦ per tubazione per condotte di scarico in polipropilene ad alta densità, corrugato esternamente e con parete interna liscia "tipo B" secondo pr EN 13476 (ex TC155), marchiato Piip/a del IIP / - GOMITO A 90¦ IN PE-AD PER TUBAZIONE CORRUGATA RIGIDITA' / - del diametro di 500 mm / - del diametro di 1200 mm	cad		810,69
22CL.PR.3.9090.a	Kit manicotto per tubazione per condotte di scarico in polietilene strutturato ad alta densità, corrugato esternamente e con parete interna liscia "tipo B" secondo pr EN 13476 (ex TC155), marchiato Piip/a del IIP / - KIT MANICOTTO IN PE-AD PER TUBAZIONE CORRUGATA RIGIDITA' / - del diametro di 160 mm / - del diametro di 125 mm	cad		2,21
22CL.PR.3.9090.b	Kit manicotto per tubazione per condotte di scarico in polietilene strutturato ad alta densità, corrugato esternamente e con parete interna liscia "tipo B" secondo pr EN 13476 (ex TC155), marchiato Piip/a del IIP / - KIT MANICOTTO IN PE-AD PER TUBAZIONE CORRUGATA RIGIDITA' / - del diametro di 200 mm / - del diametro di 160 mm	cad		2,79
22CL.PR.3.9090.c	Kit manicotto per tubazione per condotte di scarico in polietilene strutturato ad alta densità, corrugato esternamente e con parete interna liscia "tipo B" secondo pr EN 13476 (ex TC155), marchiato Piip/a del IIP / - KIT MANICOTTO IN PE-AD PER TUBAZIONE CORRUGATA RIGIDITA' / - del diametro di 250 mm / - del diametro di 200 mm	cad		4,64
22CL.PR.3.9090.d	Kit manicotto per tubazione per condotte di scarico in polietilene strutturato ad alta densità, corrugato esternamente e con parete interna liscia "tipo B" secondo pr EN 13476 (ex TC155), marchiato Piip/a del IIP / - KIT MANICOTTO IN PE-AD PER TUBAZIONE CORRUGATA RIGIDITA' / - del diametro di 315 mm / - del diametro di 250 mm	cad		7,69
22CL.PR.3.9090.e	Kit manicotto per tubazione per condotte di scarico in polietilene strutturato ad alta densità, corrugato esternamente e con parete interna liscia "tipo B" secondo pr EN 13476 (ex TC155), marchiato Piip/a del IIP / - KIT MANICOTTO IN PE-AD PER TUBAZIONE CORRUGATA RIGIDITA' / - del diametro di 400 mm / - del diametro di 315 mm	cad		10,26
22CL.PR.3.9090.f	Kit manicotto per tubazione per condotte di scarico in polietilene strutturato ad alta densità, corrugato esternamente e con parete interna liscia "tipo B" secondo pr EN 13476 (ex TC155), marchiato Piip/a del IIP / - KIT MANICOTTO IN PE-AD PER TUBAZIONE CORRUGATA RIGIDITA' / - del diametro di 500 mm / - del diametro di 400 mm	cad		18,35
22CL.PR.3.9090.g	Kit manicotto per tubazione per condotte di scarico in polietilene strutturato ad alta densità, corrugato esternamente e con parete interna liscia "tipo B" secondo pr EN 13476 (ex TC155), marchiato Piip/a del IIP / - KIT MANICOTTO IN PE-AD PER TUBAZIONE CORRUGATA RIGIDITA' / - del diametro di 500 mm	cad		29,95
22CL.PR.3.9090.h	Kit manicotto per tubazione per condotte di scarico in polietilene strutturato ad alta densità, corrugato esternamente e con parete interna liscia "tipo B" secondo pr EN 13476 (ex TC155), marchiato Piip/a del IIP / - KIT MANICOTTO IN PE-AD PER TUBAZIONE CORRUGATA RIGIDITA' / - del diametro di 500 mm / - del diametro di 630 mm	cad		52,99
22CL.PR.3.9090.i	Kit manicotto per tubazione per condotte di scarico in polietilene strutturato ad alta densità, corrugato esternamente e con parete interna liscia "tipo B" secondo pr EN 13476 (ex TC155), marchiato Piip/a del IIP / - KIT MANICOTTO IN PE-AD PER TUBAZIONE CORRUGATA RIGIDITA' / - del diametro di 500 mm / - del diametro di 800 mm	cad		173,73
22CL.PR.3.9090.j	Kit manicotto per tubazione per condotte di scarico in polietilene strutturato ad alta densità, corrugato esternamente e con parete interna liscia "tipo B" secondo pr EN 13476 (ex TC155), marchiato Piip/a del IIP / - KIT MANICOTTO IN PE-AD PER TUBAZIONE CORRUGATA RIGIDITA' / - del diametro di 500 mm / - del diametro di 1000 mm	cad		273,60
22CL.PR.3.9090.k	Kit manicotto per tubazione per condotte di scarico in polietilene strutturato ad alta densità, corrugato esternamente e con parete interna liscia "tipo B" secondo pr EN 13476 (ex TC155), marchiato Piip/a del IIP / - KIT MANICOTTO IN PE-AD PER TUBAZIONE CORRUGATA RIGIDITA' / - del diametro di 500 mm / - del diametro di 1200 mm	cad		410,70
22CL.PR.30.14010.a	Posa in opera di pali in acciaio zincato per illuminazione di viali e giardini, compreso l'onere dei fori per il passaggio dei cavi del collegamento di messa a terra e della fondazione in calcestruzzo, escluso il passaggio dei cavi e gli oneri degli scavi / - POSA DI PALI IN ACCIAIO PER ILLUMINAZIONE / - Posa di pali in acciaio di m 1	cad		38,92
22CL.PR.30.14010.b	Posa in opera di pali in acciaio zincato per illuminazione di viali e giardini, compreso l'onere dei fori per il passaggio dei cavi del collegamento di messa a terra e della fondazione in calcestruzzo, escluso il passaggio dei cavi e gli oneri degli scavi / - POSA DI PALI IN ACCIAIO PER ILLUMINAZIONE / - Posa di pali in acciaio di m 2	cad		59,09
22CL.PR.30.14010.c	Posa in opera di pali in acciaio zincato per illuminazione di viali e giardini, compreso l'onere dei fori per il passaggio dei cavi del collegamento di messa a terra e della fondazione in calcestruzzo, escluso il passaggio dei cavi e gli oneri degli scavi / - POSA DI PALI IN ACCIAIO PER ILLUMINAZIONE / - Posa di pali in acciaio di m 3	cad		77,88
22CL.PR.30.140160.a	Sfera in policarbonato completa di basetta in alluminio e portalampada in porcellana, frangiluce e vano portareattore-diametro "Ï=mm" In opera compreso il collegamento elettrico con la sola esclusione della conchiglia porta fusibile / - SFERA IN POLICARBONATO / - Sfera opale diametro 400	cad		82,13
22CL.PR.30.140160.b	Sfera in policarbonato completa di basetta in alluminio e portalampada in porcellana, frangiluce e vano portareattore-diametro "Ï=mm" In opera compreso il collegamento elettrico con la sola esclusione della conchiglia porta fusibile / - SFERA IN POLICARBONATO / - Sfera opale diametro 500	cad		101,72
22CL.PR.30.140160.c	Sfera in policarbonato completa di basetta in alluminio e portalampada in porcellana, frangiluce e vano portareattore-diametro "Ï=mm" In opera compreso il collegamento elettrico con la sola esclusione della conchiglia porta fusibile / - SFERA IN POLICARBONATO / - Sfera opale diametro 600	cad		144,61
22CL.PR.30.140160.d	Sfera in policarbonato completa di basetta in alluminio e portalampada in porcellana, frangiluce e vano portareattore-diametro "Ï=mm" In opera compreso il collegamento elettrico con la sola esclusione della conchiglia porta fusibile / - SFERA IN POLICARBONATO / - Sfera fumé diametro 400	cad		101,93
22CL.PR.30.140160.e	Sfera in policarbonato completa di basetta in alluminio e portalampada in porcellana, frangiluce e vano portareattore-diametro "Ï=mm" In opera compreso il collegamento elettrico con la sola esclusione della conchiglia porta fusibile / - SFERA IN POLICARBONATO / - Sfera fumé diametro 500	cad		121,47
22CL.PR.30.140160.f	Sfera in policarbonato completa di basetta in alluminio e portalampada in porcellana, frangiluce e vano portareattore-diametro "Ï=mm" In opera compreso il collegamento elettrico con la sola esclusione della conchiglia porta fusibile / - SFERA IN POLICARBONATO / - Sfera fumé diametro 600	cad		164,41
22CL.PR.30.140160.g	Sfera in policarbonato completa di basetta in alluminio e portalampada in porcellana, frangiluce e vano portareattore-diametro "Ï=mm" In opera compreso il collegamento elettrico con la sola esclusione della conchiglia porta fusibile / - SFERA IN POLICARBONATO / - Sfera trasparente diametro 400	cad		81,06
22CL.PR.30.140160.h	Sfera in policarbonato completa di basetta in alluminio e portalampada in porcellana, frangiluce e vano portareattore-diametro "Ï=mm" In opera compreso il collegamento elettrico con la sola esclusione della conchiglia porta fusibile / - SFERA IN POLICARBONATO / - Sfera trasparente diametro 500	cad		94,96
22CL.PR.30.140160.i	Sfera in policarbonato completa di basetta in alluminio e portalampada in porcellana, frangiluce e vano portareattore-diametro "Ï=mm" In opera compreso il collegamento elettrico con la sola esclusione della conchiglia porta fusibile / - SFERA IN POLICARBONATO / - Sfera trasparente diametro 600	cad		120,52
22CL.PR.30.140170.a	Sfera in acrilico completa di basetta in alluminio e portalampada in porcellana, frangiluce e vano portareattore; diametro "Ï=mm" In opera compreso il collegamento elettrico con la sola esclusione della conchiglia porta fusibile / - SFERA IN ACRILICO / - Sfera opale diametro 400	cad		72,37
22CL.PR.30.140170.b	Sfera in acrilico completa di basetta in alluminio e portalampada in porcellana, frangiluce e vano portareattore; diametro "Ï=mm" In opera compreso il collegamento elettrico con la sola esclusione della conchiglia porta fusibile / - SFERA IN ACRILICO / - Sfera opale diametro 500	cad		85,74
22CL.PR.30.140170.c	Sfera in acrilico completa di basetta in alluminio e portalampada in porcellana, frangiluce e vano portareattore; diametro "Ï=mm" In opera compreso il collegamento elettrico con la sola esclusione della conchiglia porta fusibile / - SFERA IN ACRILICO / - Sfera opale diametro 600	cad		117,25
22CL.PR.30.140170.d	Sfera in acrilico completa di basetta in alluminio e portalampada in porcellana, frangiluce e vano portareattore; diametro "Ï=mm" In opera compreso il collegamento elettrico con la sola esclusione della conchiglia porta fusibile / - SFERA IN ACRILICO / - Sfera fumé diametro 400	cad		91,33
22CL.PR.30.140170.e	Sfera in acrilico completa di basetta in alluminio e portalampada in porcellana, frangiluce e vano portareattore; diametro "Ï=mm" In opera compreso il collegamento elettrico con la sola esclusione della conchiglia porta fusibile / - SFERA IN ACRILICO / - Sfera fumé diametro 500	cad		105,22
22CL.PR.30.140170.f	Sfera in acrilico completa di basetta in alluminio e portalampada in porcellana, frangiluce e vano portareattore; diametro "Ï=mm" In opera compreso il collegamento elettrico con la sola esclusione della conchiglia porta fusibile / - SFERA IN ACRILICO / - Sfera fumé diametro 600	cad		136,76
22CL.PR.30.140170.g	Sfera in acrilico completa di basetta in alluminio e portalampada in porcellana, frangiluce e vano portareattore; diametro "Ï=mm" In opera compreso il collegamento elettrico con la sola esclusione della conchiglia porta fusibile / - SFERA IN ACRILICO / - Sfera trasparente diametro 400	cad		86,47
22CL.PR.30.140170.h	Sfera in acrilico completa di basetta in alluminio e portalampada in porcellana, frangiluce e vano portareattore; diametro "Ï=mm" In opera compreso il collegamento elettrico con la sola esclusione della conchiglia porta fusibile / - SFERA IN ACRILICO / - Sfera trasparente diametro 500	cad		116,33
22CL.PR.30.140170.i	Sfera in acrilico completa di basetta in alluminio e portalampada in porcellana, frangiluce e vano portareattore; diametro "Ï=mm" In opera compreso il collegamento elettrico con la sola esclusione della conchiglia porta fusibile / - SFERA IN ACRILICO / - Sfera trasparente diametro 600	cad		120,73
22CL.PR.30.140190.a	Fornitura e posa di armatura stradale in acciaio per lampade MBF 125W realizzata con corpo in acciaio zincato a caldo o in alluminio e riflettore in alluminio purissimo, coppa in policarbonato stabilizzato U.V., con grado di protezione IP43 del vano accessori, attacco per palo diametro mm. 60, fornita e posta in opera. Sono compresi: la lampada a mercurio bulbo fluorescente max 125W, l'accenditore, i condensatori di rifasamento, gli accessoriE' inoltre compreso quanto altro occorre per dare l'opera finita / - POSA DI ARMATURA STRADALE IN ACCIAIO PER LAMPADE MBF 125W / - Armatura MBF 125 in alluminio pressofuso	cad		119,86
22CL.PR.30.14020.a	Posa in opera di globi sferici in policarbonato infrangibile trasparenti od opachi per l'illuminazione di viali e giardini, compreso l'onere di fissaggio al palo, il collegamento elettrico ed il collegamento di terra, il montaggio della lampada escluso il costo di quest'ultima / - POSA IN OPERA DI GLOBI SFERICI / - Posa in opera di globi sferici diametro cm 25	cad		18,74
22CL.PR.30.14020.b	Posa in opera di globi sferici in policarbonato infrangibile trasparenti od opachi per l'illuminazione di viali e giardini, compreso l'onere di fissaggio al palo, il collegamento elettrico ed il collegamento di terra, il montaggio della lampada escluso il costo di quest'ultima / - POSA IN OPERA DI GLOBI SFERICI / - Posa in opera di globi sferici diametro cm 30	cad		22,70
22CL.PR.30.14020.c	Posa in opera di globi sferici in policarbonato infrangibile trasparenti od opachi per l'illuminazione di viali e giardini, compreso l'onere di fissaggio al palo, il collegamento elettrico ed il collegamento di terra, il montaggio della lampada escluso il costo di quest'ultima / - POSA IN OPERA DI GLOBI SFERICI / - Posa in opera di globi sferici diametro cm 40	cad		31,83
22CL.PR.30.140200.a	Fornitura e posa di armatura stradale applicabile su testa palo diametro mm. 60 ed anche su braccio con corpo in materiale plastico, poliestere rinforzato in fibre di vetro, con grado di protezione minimo del vano lampada IP54 e del vano accessori IP23. Provvista di riflettore in alluminio purissimo, schermo, fornita e posta in opera. Sono compresi: l'accenditore, le lampade, i condensatori di rifasamento.E' inoltre compreso quanto altro occorre per dare l'opera finita / - POSA DI ARMATURA STRADALE PER TESTA PALO DA mm 60 / - Armatura stradale con lampada 70W	cad		127,47
22CL.PR.30.140200.b	Fornitura e posa di armatura stradale applicabile su testa palo diametro mm. 60 ed anche su braccio con corpo in materiale plastico, poliestere rinforzato in fibre di vetro, con grado di protezione minimo del vano lampada IP54 e del vano accessori IP23. Provvista di riflettore in alluminio purissimo, schermo, fornita e posta in opera. Sono compresi: l'accenditore, le lampade, i condensatori di rifasamento.E' inoltre compreso quanto altro occorre per dare l'opera finita / - POSA DI ARMATURA STRADALE PER TESTA PALO DA mm 60 / - Armatura stradale con lampada mercurio bulbo fluorescente 125W	ora		140,69
22CL.PR.30.140210.a	Fornitura e posa di armatura stradale applicabile su braccio o testa palo, realizzata con corpo in alluminio pressofuso, con copertura in materiale plastico antinvecchiante incernierata,riflettore prismatizzato in vetro borosilicato o in policarbonato trasparente antiabbagliamento infrangibile a autoestinguente V2 sbalizzato raggi UV, riflettore in alluminio purissimo, vano portacessori con grado di protezione min. IP43, vano portalampada min. IP54, fornita e posta in opera. Sono compresi: le lampade cablate e rifasate, l'accenditoreE' inoltre compreso quanto altro occorre per dare l'opera finita / - POSA DI ARMATURA STRADALE PER BRACCIO O TESTA PALO / - Armatura stradale con lampada sodio alta pressione MBF250W	cad		196,60
22CL.PR.30.140210.b	Fornitura e posa di armatura stradale applicabile su braccio o testa palo, realizzata con corpo in alluminio pressofuso, con copertura in materiale plastico antinvecchiante incernierata,riflettore prismatizzato in vetro borosilicato o in policarbonato trasparente antiabbagliamento infrangibile a autoestinguente V2 sbalizzato raggi UV, riflettore in alluminio purissimo, vano portacessori con grado di protezione min. IP43, vano portalampada min. IP54, fornita e posta in opera. Sono compresi: le lampade cablate e rifasate, l'accenditoreE' inoltre compreso quanto altro occorre per dare l'opera finita / - POSA DI ARMATURA STRADALE PER BRACCIO O TESTA PALO / - Armatura stradale con lampada sodio alta pressione 100W	cad		211,90
22CL.PR.30.140210.c	Fornitura e posa di armatura stradale applicabile su braccio o testa palo, realizzata con corpo in alluminio pressofuso, con copertura in materiale plastico antinvecchiante incernierata,riflettore prismatizzato in vetro borosilicato o in policarbonato trasparente antiabbagliamento infrangibile a autoestinguente V2 sbalizzato raggi UV, riflettore in alluminio purissimo, vano portacessori con grado di protezione min. IP43, vano portalampada min. IP54, fornita e posta in opera. Sono compresi: le lampade cablate e rifasate, l'accenditoreE' inoltre compreso quanto altro occorre per dare l'opera finita / - POSA DI ARMATURA STRADALE PER BRACCIO O TESTA PALO / - Armatura stradale con lampada sodio alta pressione 150W	cad		218,95
22CL.PR.30.140210.d	Fornitura e posa di armatura stradale applicabile su braccio o testa palo, realizzata con corpo in alluminio pressofuso, con copertura in materiale plastico antinvecchiante incernierata,riflettore prismatizzato in vetro borosilicato o in policarbonato trasparente antiabbagliamento infrangibile a autoestinguente V2 sbalizzato raggi UV, riflettore in alluminio purissimo, vano portacessori con grado di protezione min. IP43, vano portalampada min. IP54, fornita e posta in opera. Sono compresi: le lampade cablate e rifasate, l'accenditoreE' inoltre compreso quanto altro occorre per dare l'opera finita / - POSA DI ARMATURA STRADALE PER BRACCIO O TESTA PALO / - Armatura stradale con lampada sodio alta pressione 250W	cad		225,83
22CL.PR.30.140210.e	Fornitura e posa di armatura stradale applicabile su braccio o testa palo, realizzata con corpo in alluminio pressofuso, con copertura in materiale plastico antinvecchiante incernierata,riflettore prismatizzato in vetro borosilicato o in policarbonato trasparente antiabbagliamento infrangibile a autoestinguente V2 sbalizzato raggi UV, riflettore in alluminio purissimo, vano portacessori con grado di protezione min. IP43, vano portalampada min. IP54, fornita e posta in opera. Sono compresi: le lampade cablate e rifasate, l'accenditoreE' inoltre compreso quanto altro occorre per dare l'opera finita / - POSA DI ARMATURA STRADALE PER BRACCIO O TESTA PALO / - Armatura stradale con lampada sodio alta pressione 400W	cad		236,90
22CL.PR.30.14040.a	Palo rastremato in acciaio zincato a stelo unico avente le misure come appresso designate: -diametro di base "d2"; diametro finale di palo "d1"; lunghezza palo "l"; altezza fuori terra "h"; diametro innesto armatura "d"; peso "kg"; spessore "S"Da incassare nel terreno per mm 500 (Hi), fornito e posto in opera. Sono compresi: i fori per i passaggi delle tubazioni dei conduttori elettrici, il basamento di sostegno delle dimensioni di cm 50x50x100 per pali di altezza fuori terra fino a mm 6300 e di cm 70x70x100 per pali di altezza oltre i mm 6300 in conglomerato cementizio RCK 250, lo scavo, la tubazione del diametro mm 300 per fissaggio del palo, la sabbia di riempimento tra palo e tubazione, il collare in cemento, il ripristino del terreno, il pozzetto cm 30x30 ispezionabile, con botola in conglomerato cementizio carrabile o in lamiera zincataE' inoltre compreso quanto altro occorre per dare l'opera finita / - PALO RASTREMATO IN ACCIAIO ZINCATO / - d2=88,9; l= 4000; h=3500; d=60; kg=25; S=3,2	cad		195,98
22CL.PR.30.14040.b	Palo rastremato in acciaio zincato a stelo unico avente le misure come appresso designate: -diametro di base "d2"; diametro finale di palo "d1"; lunghezza palo "l"; altezza fuori terra "h"; diametro innesto armatura "d"; peso "kg"; spessore "S"Da incassare nel terreno per mm 500 (Hi), fornito e posto in opera. Sono compresi: i fori per i passaggi delle tubazioni dei conduttori elettrici, il basamento di sostegno delle dimensioni di cm 50x50x100 per pali di altezza fuori terra fino a mm 6300 e di cm 70x70x100 per pali di altezza oltre i mm 6300 in conglomerato cementizio RCK 250, lo scavo, la tubazione del diametro mm 300 per fissaggio del palo, la sabbia di riempimento tra palo e tubazione, il collare in cemento, il ripristino del terreno, il pozzetto cm 30x30 ispezionabile, con botola in conglomerato cementizio carrabile o in lamiera zincataE' inoltre compreso quanto altro occorre per dare l'opera finita / - PALO RASTREMATO IN ACCIAIO ZINCATO / - d2=88,9; l= 5000; h=4500; d=60; kg=31; S=3,2	cad		208,39
22CL.PR.30.14040.c	Palo rastremato in acciaio zincato a stelo unico avente le misure come appresso designate: -diametro di base "d2"; diametro finale di palo "d1"; lunghezza palo "l"; altezza fuori terra "h"; diametro innesto armatura "d"; peso "kg"; spessore "S"Da incassare nel terreno per mm 500 (Hi), fornito e posto in opera. Sono compresi: i fori per i passaggi delle tubazioni dei conduttori elettrici, il basamento di sostegno delle dimensioni di cm 50x50x100 per pali di altezza fuori terra fino a mm 6300 e di cm 70x70x100 per pali di altezza oltre i mm 6300 in conglomerato cementizio RCK 250, lo scavo, la tubazione del diametro mm 300 per fissaggio del palo, la sabbia di riempimento tra palo e tubazione, il collare in cemento, il ripristino del terreno, il pozzetto cm 30x30 ispezionabile, con botola in conglomerato cementizio carrabile o in lamiera zincataE' inoltre compreso quanto altro occorre per dare l'opera finita / - PALO RASTREMATO IN ACCIAIO ZINCATO / - d2=88,9; l= 6000; h=5500; d=60; kg=35; S=3,2	cad		218,15
22CL.PR.30.14040.d	Palo rastremato in acciaio zincato a stelo unico avente le misure come appresso designate: -diametro di base "d2"; diametro finale di palo "d1"; lunghezza palo "l"; altezza fuori terra "h"; diametro innesto armatura "d"; peso "kg"; spessore "S"Da incassare nel terreno per mm 500 (Hi), fornito e posto in opera. Sono compresi: i fori per i passaggi delle tubazioni dei conduttori elettrici, il basamento di sostegno delle dimensioni di cm 50x50x100 per pali di altezza fuori terra fino a mm 6300 e di cm 70x70x100 per pali di altezza oltre i mm 6300 in conglomerato cementizio RCK 250, lo scavo, la tubazione del diametro mm 300 per fissaggio del palo, la sabbia di riempimento tra palo e tubazione, il collare in cemento, il ripristino del terreno, il pozzetto cm 30x30 ispezionabile, con botola in conglomerato cementizio carrabile o in lamiera zincataE' inoltre compreso quanto altro occorre per dare l'opera finita / - PALO RASTREMATO IN ACCIAIO ZINCATO / - d2=114; l= 7000; h=6200; d=65; kg=59; S=3,5	cad		251,62
22CL.PR.30.14040.e	Palo rastremato in acciaio zincato a stelo unico avente le misure come appresso designate: -diametro di base "d2"; diametro finale di palo "d1"; lunghezza palo "l"; altezza fuori terra "h"; diametro innesto armatura "d"; peso "kg"; spessore "S"Da incassare nel terreno per mm 500 (Hi), fornito e posto in opera. Sono compresi: i fori per i passaggi delle tubazioni dei conduttori elettrici, il basamento di sostegno delle dimensioni di cm 50x50x100 per pali di altezza fuori terra fino a mm 6300 e di cm 70x70x100 per pali di altezza oltre i mm 6300 in conglomerato cementizio RCK 250, lo scavo, la tubazione del diametro mm 300 per fissaggio del palo, la sabbia di riempimento tra palo e tubazione, il collare in cemento, il ripristino del terreno, il pozzetto cm 30x30 ispezionabile, con botola in conglomerato cementizio carrabile o in lamiera zincataE' inoltre compreso quanto altro occorre per dare l'opera finita / - PALO RASTREMATO IN ACCIAIO ZINCATO / - d2=114; l= 8000; h=7200; d=65; kg=67; S=3,5	cad		297,01
22CL.PR.30.14040.f	Palo rastremato in acciaio zincato a stelo unico avente le misure come appresso designate: -diametro di base "d2"; diametro finale di palo "d1"; lunghezza palo "l"; altezza fuori terra "h"; diametro innesto armatura "d"; peso "kg"; spessore "S"Da incassare nel terreno per mm 500 (Hi), fornito e posto in opera. Sono compresi: i fori per i passaggi delle tubazioni dei conduttori elettrici, il basamento di sostegno delle dimensioni di cm 50x50x100 per pali di altezza fuori terra fino a mm 6300 e di cm 70x70x100 per pali di altezza oltre i mm 6300 in conglomerato cementizio RCK 250, lo scavo, la tubazione del diametro mm 300 per fissaggio del palo, la sabbia di riempimento tra palo e tubazione, il collare in cemento, il ripristino del terreno, il pozzetto cm 30x30 ispezionabile, con botola in conglomerato cementizio carrabile o in lamiera zincataE' inoltre compreso quanto altro occorre per dare l'opera finita / - PALO RASTREMATO IN ACCIAIO ZINCATO / - d2=114; l= 9000; h=8200; d=65; kg=74; S=3,5	cad		307,33
22CL.PR.30.14040.g	Palo rastremato in acciaio zincato a stelo unico avente le misure come appresso designate: -diametro di base "d2"; diametro finale di palo "d1"; lunghezza palo "l"; altezza fuori terra "h"; diametro innesto armatura "d"; peso "kg"; spessore "S"Da incassare nel terreno per mm 500 (Hi), fornito e posto in opera. Sono compresi: i fori per i passaggi delle tubazioni dei conduttori elettrici, il basamento di sostegno delle dimensioni di cm 50x50x100 per pali di altezza fuori terra fino a mm 6300 e di cm 70x70x100 per pali di altezza oltre i mm 6300 in conglomerato cementizio RCK 250, lo scavo, la tubazione del diametro mm 300 per fissaggio del palo, la sabbia di riempimento tra palo e tubazione, il collare in cemento, il ripristino del terreno, il pozzetto cm 30x30 ispezionabile, con botola in conglomerato cementizio carrabile o in lamiera zincataE' inoltre compreso quanto altro occorre per dare l'opera finita / - PALO RASTREMATO IN ACCIAIO ZINCATO / - d2=127; l= 7000; h=6200; d=70; kg=65; S=3,6	cad		272,17
22CL.PR.30.14040.h	Palo rastremato in acciaio zincato a stelo unico avente le misure come appresso designate: -diametro di base "d2"; diametro finale di palo "d1"; lunghezza palo "l"; altezza fuori terra "h"; diametro innesto armatura "d"; peso "kg"; spessore "S"Da incassare nel terreno per mm 500 (Hi), fornito e posto in opera. Sono compresi: i fori per i passaggi delle tubazioni dei conduttori elettrici, il basamento di sostegno delle dimensioni di cm 50x50x100 per pali di altezza fuori terra fino a mm 6300 e di cm 70x70x100 per pali di altezza oltre i mm 6300 in conglomerato cementizio RCK 250, lo scavo, la tubazione del diametro mm 300 per fissaggio del palo, la sabbia di riempimento tra palo e tubazione, il collare in cemento, il ripristino del terreno, il pozzetto cm 30x30 ispezionabile, con botola in conglomerato cementizio carrabile o in lamiera zincataE' inoltre compreso quanto altro occorre per dare l'opera finita / - PALO RASTREMATO IN ACCIAIO ZINCATO / - d2=127; l= 8000; h=7200; d=70; kg=74; S=3,6	cad		309,47
22CL.PR.30.14040.i	Palo rastremato in acciaio zincato a stelo unico avente le misure come appresso designate: -diametro di base "d2"; diametro finale di palo "d1"; lunghezza palo "l"; altezza fuori terra "h"; diametro innesto armatura "d"; peso "kg"; spessore "S"Da incassare nel terreno per mm 500 (Hi), fornito e posto in opera. Sono compresi: i fori per i passaggi delle tubazioni dei conduttori elettrici, il basamento di sostegno delle dimensioni di cm 50x50x100 per pali di altezza fuori terra fino a mm 6300 e di cm 70x70x100 per pali di altezza oltre i mm 6300 in conglomerato cementizio RCK 250, lo scavo, la tubazione del diametro mm 300 per fissaggio del palo, la sabbia di riempimento tra palo e tubazione, il collare in cemento, il ripristino del terreno, il pozzetto cm 30x30 ispezionabile, con botola in conglomerato cementizio carrabile o in lamiera zincataE' inoltre compreso quanto altro occorre per dare l'opera finita / - PALO RASTREMATO IN ACCIAIO ZINCATO / - d2=127; l= 9000; h=8200; d=70; kg=81; S=3,6	cad		319,80
22CL.PR.30.14040.j	Palo rastremato in acciaio zincato a stelo unico avente le misure come appresso designate: -diametro di base "d2"; diametro finale di palo "d1"; lunghezza palo "l"; altezza fuori terra "h"; diametro innesto armatura "d"; peso "kg"; spessore "S"Da incassare nel terreno per mm 500 (Hi), fornito e posto in opera. Sono compresi: i fori per i passaggi delle tubazioni dei conduttori elettrici, il basamento di sostegno delle dimensioni di cm 50x50x100 per pali di altezza fuori terra fino a mm 6300 e di cm 70x70x100 per pali di altezza oltre i mm 6300 in conglomerato cementizio RCK 250, lo scavo, la tubazione del diametro mm 300 per fissaggio del palo, la sabbia di riempimento tra palo e tubazione, il collare in cemento, il ripristino del terreno, il pozzetto cm 30x30 ispezionabile, con botola in conglomerato cementizio carrabile o in lamiera zincataE' inoltre compreso quanto altro occorre per dare l'opera finita / - PALO RASTREMATO IN ACCIAIO ZINCATO / - d2=139,7; l= 7000; h=6200; d=75; kg=74; S=3,8	cad		247,63
22CL.PR.30.14040.k	Palo rastremato in acciaio zincato a stelo unico avente le misure come appresso designate: -diametro di base "d2"; diametro finale di palo "d1"; lunghezza palo "l"; altezza fuori terra "h"; diametro innesto armatura "d"; peso "kg"; spessore "S"Da incassare nel terreno per mm 500 (Hi), fornito e posto in opera. Sono compresi: i fori per i passaggi delle tubazioni dei conduttori elettrici, il basamento di sostegno delle dimensioni di cm 50x50x100 per pali di altezza fuori terra fino a mm 6300 e di cm 70x70x100 per pali di altezza oltre i mm 6300 in conglomerato cementizio RCK 250, lo scavo, la tubazione del diametro mm 300 per fissaggio del palo, la sabbia di riempimento tra palo e tubazione, il collare in cemento, il ripristino del terreno, il pozzetto cm 30x30 ispezionabile, con botola in conglomerato cementizio carrabile o in lamiera zincataE' inoltre compreso quanto altro occorre per dare l'opera finita / - PALO RASTREMATO IN ACCIAIO ZINCATO / - d2=139,7; l= 8000; h=7200; d=75; kg=84; S=3,8	cad		326,30
22CL.PR.30.14040.l	Palo rastremato in acciaio zincato a stelo unico avente le misure come appresso designate: -diametro di base "d2"; diametro finale di palo "d1"; lunghezza palo "l"; altezza fuori terra "h"; diametro innesto armatura "d"; peso "kg"; spessore "S"Da incassare nel terreno per mm 500 (Hi), fornito e posto in opera. Sono compresi: i fori per i passaggi delle tubazioni dei conduttori elettrici, il basamento di sostegno delle dimensioni di cm 50x50x100 per pali di altezza fuori terra fino a mm 6300 e di cm 70x70x100 per pali di altezza oltre i mm 6300 in conglomerato cementizio RCK 250, lo scavo, la tubazione del diametro mm 300 per fissaggio del palo, la sabbia di riempimento tra palo e tubazione, il collare in cemento, il ripristino del terreno, il pozzetto cm 30x30 ispezionabile, con botola in conglomerato cementizio carrabile o in lamiera zincataE' inoltre compreso quanto altro occorre per dare l'opera finita / - PALO RASTREMATO IN ACCIAIO ZINCATO / - d2=139,7; l= 9000; h=8200; d=75; kg=93; S=3,8	cad		344,21
22CL.PR.30.14040.m	Palo rastremato in acciaio zincato a stelo unico avente le misure come appresso designate: -diametro di base "d2"; diametro finale di palo "d1"; lunghezza palo "l"; altezza fuori terra "h"; diametro innesto armatura "d"; peso "kg"; spessore "S"Da incassare nel terreno per mm 500 (Hi), fornito e posto in opera. Sono compresi: i fori per i passaggi delle tubazioni dei conduttori elettrici, il basamento di sostegno delle dimensioni di cm 50x50x100 per pali di altezza fuori terra fino a mm 6300 e di cm 70x70x100 per pali di altezza oltre i mm 6300 in conglomerato cementizio RCK 250, lo scavo, la tubazione del diametro mm 300 per fissaggio del palo, la sabbia di riempimento tra palo e tubazione, il collare in cemento, il ripristino del terreno, il pozzetto cm 30x30 ispezionabile, con botola in conglomerato cementizio carrabile o in lamiera zincataE' inoltre compreso quanto altro occorre per dare l'opera finita / - PALO RASTREMATO IN ACCIAIO ZINCATO / - d2=139,7; l= 10000; h=9200; d=75; kg=104; S=3,8	cad		370,67
22CL.PR.30.14040.n	Palo rastremato in acciaio zincato a stelo unico avente le misure come appresso designate: -diametro di base "d2"; diametro finale di palo "d1"; lunghezza palo "l"; altezza fuori terra "h"; diametro innesto armatura "d"; peso "kg"; spessore "S"Da incassare nel terreno per mm 500 (Hi), fornito e posto in opera. Sono compresi: i fori per i passaggi delle tubazioni dei conduttori elettrici, il basamento di sostegno delle dimensioni di cm 50x50x100 per pali di altezza fuori terra fino a mm 6300 e di cm 70x70x100 per pali di altezza oltre i mm 6300 in conglomerato cementizio RCK 250, lo scavo, la tubazione del diametro mm 300 per fissaggio del palo, la sabbia di riempimento tra palo e tubazione, il collare in cemento, il ripristino del terreno, il pozzetto cm 30x30 ispezionabile, con botola in conglomerato cementizio carrabile o in lamiera zincataE' inoltre compreso quanto altro occorre per dare l'opera finita / - PALO RASTREMATO IN ACCIAIO ZINCATO / - d2=139,7; l= 11000; h=10000; d=75; kg=114; S=3,8	cad		387,99
22CL.PR.30.14040.o	Palo rastremato in acciaio zincato a stelo unico avente le misure come appresso designate: -diametro di base "d2"; diametro finale di palo "d1"; lunghezza palo "l"; altezza fuori terra "h"; diametro innesto armatura "d"; peso "kg"; spessore "S"Da incassare nel terreno per mm 500 (Hi), fornito e posto in opera. Sono compresi: i fori per i passaggi delle tubazioni dei conduttori elettrici, il basamento di sostegno delle dimensioni di cm 50x50x100 per pali di altezza fuori terra fino a mm 6300 e di cm 70x70x100 per pali di altezza oltre i mm 6300 in conglomerato cementizio RCK 250, lo scavo, la tubazione del diametro mm 300 per fissaggio del palo, la sabbia di riempimento tra palo e tubazione, il collare in cemento, il ripristino del terreno, il pozzetto cm 30x30 ispezionabile, con botola in conglomerato cementizio carrabile o in lamiera zincataE' inoltre compreso quanto altro occorre per dare l'opera finita / - PALO RASTREMATO IN ACCIAIO ZINCATO / - d2=152; l= 9000; h=8200; d=80; kg=111; S=4	cad		373,44
22CL.PR.30.14040.p	Palo rastremato in acciaio zincato a stelo unico avente le misure come appresso designate: -diametro di base "d2"; diametro finale di palo "d1"; lunghezza palo "l"; altezza fuori terra "h"; diametro innesto armatura "d"; peso "kg"; spessore "S"Da incassare nel terreno per mm 500 (Hi), fornito e posto in opera. Sono compresi: i fori per i passaggi delle tubazioni dei conduttori elettrici, il basamento di sostegno delle dimensioni di cm 50x50x100 per pali di altezza fuori terra fino a mm 6300 e di cm 70x70x100 per pali di altezza oltre i mm 6300 in conglomerato cementizio RCK 250, lo scavo, la tubazione del diametro mm 300 per fissaggio del palo, la sabbia di riempimento tra palo e tubazione, il collare in cemento, il ripristino del terreno, il pozzetto cm 30x30 ispezionabile, con botola in conglomerato cementizio carrabile o in lamiera zincataE' inoltre compreso quanto altro occorre per dare l'opera finita / - PALO RASTREMATO IN ACCIAIO ZINCATO / - d2=152; l= 10000; h=9200; d=80; kg=124; S=4	cad		402,90
22CL.PR.30.14040.q	Palo rastremato in acciaio zincato a stelo unico avente le misure come appresso designate: -diametro di base "d2"; diametro finale di palo "d1"; lunghezza palo "l"; altezza fuori terra "h"; diametro innesto armatura "d"; peso "kg"; spessore "S"Da incassare nel terreno per mm 500 (Hi), fornito e posto in opera. Sono compresi: i fori per i passaggi delle tubazioni dei conduttori elettrici, il basamento di sostegno delle dimensioni di cm 50x50x100 per pali di altezza fuori terra fino a mm 6300 e di cm 70x70x100 per pali di altezza oltre i mm 6300 in conglomerato cementizio RCK 250, lo scavo, la tubazione del diametro mm 300 per fissaggio del palo, la sabbia di riempimento tra palo e tubazione, il collare in cemento, il ripristino del terreno, il pozzetto cm 30x30 ispezionabile, con botola in conglomerato cementizio carrabile o in lamiera zincataE' inoltre compreso quanto altro occorre per dare l'opera finita / - PALO RASTREMATO IN ACCIAIO ZINCATO / - d2=168; l= 11000; h=10000; d=90; kg=156; S=4	cad		462,85
22CL.PR.30.14040.r	Palo rastremato in acciaio zincato a stelo unico avente le misure come appresso designate: -diametro di base "d2"; diametro finale di palo "d1"; lunghezza palo "l"; altezza fuori terra "h"; diametro innesto armatura "d"; peso "kg"; spessore "S"Da incassare nel terreno per mm 500 (Hi), fornito e posto in opera. Sono compresi: i fori per i passaggi delle tubazioni dei conduttori elettrici, il basamento di sostegno delle dimensioni di cm 50x50x100 per pali di altezza fuori terra fino a mm 6300 e di cm 70x70x100 per pali di altezza oltre i mm 6300 in conglomerato cementizio RCK 250, lo scavo, la tubazione del diametro mm 300 per fissaggio del palo, la sabbia di riempimento tra palo e tubazione, il collare in cemento, il ripristino del terreno, il pozzetto cm 30x30 ispezionabile, con botola in conglomerato cementizio carrabile o in lamiera zincataE' inoltre compreso quanto altro occorre per dare l'opera finita / - PALO RASTREMATO IN ACCIAIO ZINCATO / - d2=168; l= 12000; h=11000; d=90; kg=170; S=4	cad		488,08
22CL.PR.30.14040.s	Palo rastremato in acciaio zincato a stelo unico avente le misure come appresso designate: -diametro di base "d2"; diametro finale di palo "d1"; lunghezza palo "l"; altezza fuori terra "h"; diametro innesto armatura "d"; peso "kg"; spessore "S"Da incassare nel terreno per mm 500 (Hi), fornito e posto in opera. Sono compresi: i fori per i passaggi delle tubazioni dei conduttori elettrici, il basamento di sostegno delle dimensioni di cm 50x50x100 per pali di altezza fuori terra fino a mm 6300 e di cm 70x70x100 per pali di altezza oltre i mm 6300 in conglomerato cementizio RCK 250, lo scavo, la tubazione del diametro mm 300 per fissaggio del palo, la sabbia di riempimento tra palo e tubazione, il collare in cemento, il ripristino del terreno, il pozzetto cm 30x30 ispezionabile, con botola in conglomerato cementizio carrabile o in lamiera zincataE' inoltre compreso quanto altro occorre per dare l'opera finita / - PALO RASTREMATO IN ACCIAIO ZINCATO / - d2=219; l= 12000; h=11000; d=114; kg=245; S=4,2	cad		583,50
22CL.PR.30.15010	50 W, lumen 1.800	cad		7,00
22CL.PR.30.15020	80 W, lumen 3.700	cad		8,00
22CL.PR.30.15030	125 W, lumen 6.200	cad		9,00
22CL.PR.30.16010	250 W, lumen 12.700	cad		13,50
22CL.PR.30.16020	400 W, lumen 22.000	cad		26,00
22CL.PR.30.16030	700 W, lumen 38.500	cad		53,00
22CL.PR.30.16040	1.000 W, lumen 58.500	cad		72,00
22CL.PR.30.17010	18 W, lumen 1.770	cad		18,00
22CL.PR.30.17020	35 W, lumen 4.550	cad		20,00
22CL.PR.30.17030	55 W, lumen 7.800	cad		22,00
22CL.PR.30.17040	90 W, lumen 13.000	cad		25,00
22CL.PR.30.17050	135 W, lumen 20.800	cad		36,00
22CL.PR.30.17060	180 W, lumen 32.300	cad		47,00
22CL.PR.30.18010	150 W, lumen 14.500	cad		26,00
22CL.PR.30.18020	250 W, lumen 27.500	cad		29,00
22CL.PR.30.18030	400 W, lumen 48.000	cad		35,00
22CL.PR.30.18040	1.000 W, lumen 125.000	cad		102,00
22CL.PR.30.19010	70 W, lumen 6.800, attacco E 27	cad		20,50
22CL.PR.30.19020	100 W, lumen 10.000, attacco E 40	cad		28,00
22CL.PR.30.19030	150 W, lumen 16.000, attacco E 40	cad		29,50
22CL.PR.30.19040	250 W, lumen 31.500, attacco E 40	cad		35,00
22CL.PR.30.19050	400 W, lumen 55.000, attacco E 40	cad		41,00
22CL.PR.30.20010	50 W, lumen 3.400	cad		19,00
22CL.PR.30.20020	70 W, lumen 5.600	cad		21,00
22CL.PR.30.21010	150 W, lumen 14.500	cad		26,00
22CL.PR.30.21020	250 W, lumen 27.000	cad		29,50
22CL.PR.30.21030	400 W, lumen 47.000	cad		35,00
22CL.PR.30.21040	1.000 W, lumen 125.000	cad		107,00
22CL.PR.30.22010	400 W, lumen 30.500	cad		43,50
22CL.PR.30.22020	1.000 W, lumen 81.000	cad		137,00
22CL.PR.30.22030	2.000 W, lumen 189.000	cad		192,00
22CL.PR.30.23010	50 W	cad		26,00
22CL.PR.30.23020	80 W	cad		27,00
22CL.PR.30.23030	125 W	cad		38,00
22CL.PR.30.23040	250 W	cad		48,00
22CL.PR.30.23050	400 W	cad		58,00
22CL.PR.30.23060	Reattore in aria per lampada a vapori di mercurio, 230/400 V-50 Hz, 1.000 W	cad		148,00
22CL.PR.30.24010	18 W	cad		21,50
22CL.PR.30.24020	35 W	cad		38,00
22CL.PR.30.24030	90 W	cad		57,00
22CL.PR.30.24040	135 W	cad		73,00
22CL.PR.30.25010	50 W	cad		26,20
22CL.PR.30.25020	70 W	cad		28,00
22CL.PR.30.25030	100 W	cad		51,00
22CL.PR.30.25040	150 W	cad		54,00
22CL.PR.30.25050	250 W	cad		60,00
22CL.PR.30.26010	Reattori incapsulati nylon per lampade a ioduri metallici, isolamento classe H, 230 V-50 Hz, 400 W	cad		59,00
22CL.PR.30.27010	1.000 W	cad		147,00
22CL.PR.30.27020	2.000 W	cad		157,00
22CL.PR.30.28010	Accenditore per lampade a vapori di sodio da 100 a 400 W	cad		19,50
22CL.PR.30.29010	Aperto	cad		130,00
22CL.PR.30.29020	Chiuso	cad		155,00
22CL.PR.30.30010	Aperto	cad		128,00
22CL.PR.30.30020	Chiuso	cad		150,00
22CL.PR.30.31010	aperto	cad		190,00
22CL.PR.30.31020	chiuso	cad		221,00
22CL.PR.30.32010	aperto	cad		192,00
22CL.PR.30.32020	chiuso	cad		222,00
22CL.PR.30.33010	aperto	cad		195,00
22CL.PR.30.33020	chiuso	cad		225,00
22CL.PR.30.34010	aperto	cad		201,00
22CL.PR.30.34020	chiuso	cad		230,00
22CL.PR.30.35010	attacco E 27	cad		130,00
22CL.PR.30.35020	attacco E 40	cad		145,00
22CL.PR.30.36010	Apparecchio cablato e rifasato chiuso, attacco E 27, per lampada a vapori di mercurio 125 W	cad		170,00
22CL.PR.30.37010	70 W	cad		183,00
22CL.PR.30.37020	100 W	cad		195,00
22CL.PR.30.38010	non cablato, chiuso	cad		195,00
22CL.PR.30.39010	100 W	cad		247,00
22CL.PR.30.39020	150 W	cad		255,00
22CL.PR.30.40010	cablato e rifasato, chiuso, per lampada a vapori di mercurio, 250 W	cad		247,00
22CL.PR.30.41010	Apparecchio carenato in polipropilene, telaio in poliammide armato con fibre di vetro, corpo ottico in alluminio trattato, coppa di chiusura: non cablato, chiuso	cad		270,00
22CL.PR.30.42010	250 W	cad		345,00
22CL.PR.30.42020	400 W	cad		360,00
22CL.PR.30.43010	Apparecchio singolo	cad		750,00
22CL.PR.30.43020	2 apparecchi a 180ø	cad		770,00
22CL.PR.30.43030	3 apparecchi a 120ø	cad		880,00
22CL.PR.30.44010	per lampada a vapori di sodio 100 W	cad		250,00
22CL.PR.30.44020	per lampada a vapori di sodio 150 W	cad		265,00
22CL.PR.30.44030	per lampada a vapori di sodio 250 W	cad		290,00
22CL.PR.30.44040	per lampada a vapori di mercurio 125 W	cad		180,00
22CL.PR.30.45010	diametro 42 mm	cad		30,00
22CL.PR.30.45020	diametro 60 mm	cad		32,00
22CL.PR.30.46010	per lampada da 55 W	cad		400,00
22CL.PR.30.46020	per lampada da 90 W	cad		440,00
22CL.PR.30.46030	per lampada da 135 W	cad		500,00
22CL.PR.33.10010.a	Masso formato con detriti di tufo, lapillo bianco o brecciolino e malta comune, in opera ben pistonato e livellato / - MASSO FORMATO CON DETRITI E MALTA COMUNE / - Di spessore da cm 6 a 8	mq		5,83
22CL.PR.33.10010.b	Masso formato con detriti di tufo, lapillo bianco o brecciolino e malta comune, in opera ben pistonato e livellato / - MASSO FORMATO CON DETRITI E MALTA COMUNE / - Di spessore da cm 8 a 10	mq		7,03
22CL.PR.33.10010.c	Masso formato con detriti di tufo, lapillo bianco o brecciolino e malta comune, in opera ben pistonato e livellato / - MASSO FORMATO CON DETRITI E MALTA COMUNE / - Di spessore da cm 10 a 12	mq		8,06
22CL.PR.33.10010.d	Masso formato con detriti di tufo, lapillo bianco o brecciolino e malta comune, in opera ben pistonato e livellato / - MASSO FORMATO CON DETRITI E MALTA COMUNE / - Di spessore da cm 12 a 15	mq		9,47
22CL.PR.33.100100.a	Massetto di sottofondo leggero adatto a ricevere l'incollaggio di pavimenti ceramici , premiscelato in sacchi da 36.4 lt/cad., a base di argilla espansa idrorepellente (assorbimento inferiore al 2% a 30 min. secondo UNI 7549) e leganti specifici; densità in opera ca. 950 kg/m¦, e resistenza media a compressione a 28 giorni 100 kg/cm¦; reazione al fuoco classe "0"; certificato, previa applicazione idoneo strato elastico in gomma vulcanizzata, all'isolamento acustico al calpestio secondo D.M. 5.12.1997; pompabile con pompe tradizionali da sottofondo, impastato con acqua, steso, battuto, spianato e lisciato nello spessore minimo di 5 cm, in opera / - MASSETTO DI SOTTOFONDO LEGGERO PREMISCELATO PER PAVIMENTI CERAMICI / - Per posa di pavimenti ceramici al m¦	mc		346,86
22CL.PR.33.100100.b	Massetto di sottofondo leggero adatto a ricevere l'incollaggio di pavimenti ceramici , premiscelato in sacchi da 36.4 lt/cad., a base di argilla espansa idrorepellente (assorbimento inferiore al 2% a 30 min. secondo UNI 7549) e leganti specifici; densità in opera ca. 950 kg/m¦, e resistenza media a compressione a 28 giorni 100 kg/cm¦; reazione al fuoco classe "0"; certificato, previa applicazione idoneo strato elastico in gomma vulcanizzata, all'isolamento acustico al calpestio secondo D.M. 5.12.1997; pompabile con pompe tradizionali da sottofondo, impastato con acqua, steso, battuto, spianato e lisciato nello spessore minimo di 5 cm, in opera / - MASSETTO DI SOTTOFONDO LEGGERO PREMISCELATO PER PAVIMENTI CERAMICI / - Per posa di pavimenti ceramici al m¦	mq		17,53
22CL.PR.33.100110.a	Massetto monostrato leggero di pendenza adatto a ricevere la posa di guaine impermeabili tipo premiscelato in sacchi da 36.4 lt/cad., a base di argilla espansa idrorepellente (assorbimento inferiore al 2% a 30 min. secondo UNI 7549) e leganti specifici; densità in opera ca. 950 kg/m¦, e resistenza media a compressione a 28 giorni 100 kg/cm¦; pompabile con pompe tradizionali da sottofondo, impastato con acqua, steso, battuto, spianato e lisciato nello spessore minimo di 5 cm, in opera / - MASSETTO DI SOTTOFONDO LEGGERO PREMISCELATO PER POSA DI GUAINE IMPERMEABILI / - Per posa di guaine impermeabili al m¦	mc		335,42
22CL.PR.33.100110.b	Massetto monostrato leggero di pendenza adatto a ricevere la posa di guaine impermeabili tipo premiscelato in sacchi da 36.4 lt/cad., a base di argilla espansa idrorepellente (assorbimento inferiore al 2% a 30 min. secondo UNI 7549) e leganti specifici; densità in opera ca. 950 kg/m¦, e resistenza media a compressione a 28 giorni 100 kg/cm¦; pompabile con pompe tradizionali da sottofondo, impastato con acqua, steso, battuto, spianato e lisciato nello spessore minimo di 5 cm, in opera / - MASSETTO DI SOTTOFONDO LEGGERO PREMISCELATO PER POSA DI GUAINE IMPERMEABILI / - Per posa di guaine impermeabili al m¦	mq		14,44
22CL.PR.33.100120.a	Massetto di sottofondo leggero adatto a ricevere l'incollaggio di pavimenti anche sensibili all'umidità, premiscelato in sacchi da 36,4 lt./cad., a base di argilla espansa idrorepellente (assorbimento inferiore al 2% a 30 min. secondo UNI 7549), leganti specifici e additivi, ad asciugamento di tipo medio (3% di umidità residua a ca.35 giorni dal getto per uno spessore di 5 cm) e a basso ritiro; densità in opera ca. 1.000 kg/mc., e resistenza media a compressione a 28 giorni 150 kg/cmq.; pompabile con pompe tradizionali da sottofondo, steso, battuto, spianato e lisciato nello spessore minimo di 5 cm, in opera / - MASSETTO DI SOTTOFONDO LEGGERO PREMISCELATO IDROREPELLENTE PAVIMENTI DENSIT+ 1000 kg/m¦ / - Per pavimenti ceramici al m¦	mc		368,34
22CL.PR.33.100120.b	Massetto di sottofondo leggero adatto a ricevere l'incollaggio di pavimenti anche sensibili all'umidità, premiscelato in sacchi da 36,4 lt./cad., a base di argilla espansa idrorepellente (assorbimento inferiore al 2% a 30 min. secondo UNI 7549), leganti specifici e additivi, ad asciugamento di tipo medio (3% di umidità residua a ca.35 giorni dal getto per uno spessore di 5 cm) e a basso ritiro; densità in opera ca. 1.000 kg/mc., e resistenza media a compressione a 28 giorni 150 kg/cmq.; pompabile con pompe tradizionali da sottofondo, steso, battuto, spianato e lisciato nello spessore minimo di 5 cm, in opera / - MASSETTO DI SOTTOFONDO LEGGERO PREMISCELATO IDROREPELLENTE PAVIMENTI DENSIT+ 1000 kg/m¦ / - Per pavimenti ceramici al m¦	mq		18,61
22CL.PR.33.100130.a	Massetto di sottofondo leggero adatto a ricevere l'incollaggio di pavimenti anche sensibili all'umidità, premiscelato in sacchi da 35 lt./cad., a base di argilla espansa idrorepellente (assorbimento inferiore al 2% a 30 min. secondo UNI 7549), leganti specifici e additivi, ad asciugamento di tipo veloce (3% di umidità residua a ca.7 giorni dal getto per uno spessore di 5 cm) e a basso ritiro; densità in opera ca. 1.150 kg/mc., e resistenza media a compressione a 28 giorni 150 kg/cmq.; pompabile con pompe tradizionali da sottofondo, steso, battuto, spianato e lisciato nello spessore minimo di 5 cm, in opera / - MASSETTO DI SOTTOFONDO LEGGERO PREMISCELATO IDROREPELLENTE PAVIMENTI DENSIT+ 1150 Kg/m¦ / - Per pavimenti ceramici al m¦	mc		436,50
22CL.PR.33.100130.b	Massetto di sottofondo leggero adatto a ricevere l'incollaggio di pavimenti anche sensibili all'umidità, premiscelato in sacchi da 35 lt./cad., a base di argilla espansa idrorepellente (assorbimento inferiore al 2% a 30 min. secondo UNI 7549), leganti specifici e additivi, ad asciugamento di tipo veloce (3% di umidità residua a ca.7 giorni dal getto per uno spessore di 5 cm) e a basso ritiro; densità in opera ca. 1.150 kg/mc., e resistenza media a compressione a 28 giorni 150 kg/cmq.; pompabile con pompe tradizionali da sottofondo, steso, battuto, spianato e lisciato nello spessore minimo di 5 cm, in opera / - MASSETTO DI SOTTOFONDO LEGGERO PREMISCELATO IDROREPELLENTE PAVIMENTI DENSIT+ 1150 Kg/m¦ / - Per pavimenti ceramici al m¦	mq		22,02
22CL.PR.33.100140.a	Massetto di sottofondo leggero adatto a ricevere la posa "a fresco" di pavimenti ceramici tipo premiscelato in sacchi da 36,4 lt./cad., a base di argilla espansa idrorepellente (assorbimento inferiore al 2% a 30 min. secondo UNI 7549) e leganti specifici ; densità in opera ca. 910 Kg/mc e resistenza media a compressione a 28 giorni 60 kg/cmq.; pompabile con pompe tradizionali da sottofondo, impastato con acqua, steso, battuto, spianato e lisciato nello spessore minimo di 5 cm, in opera / - MASSETTO DI SOTTOFONDO LEGGERO PREMISCELATO PER POSA A FRESCO DI PAVIMENTI / - Per posa a fresco di pavimenti ceramici al m¦	mc		334,09
22CL.PR.33.100140.b	Massetto di sottofondo leggero adatto a ricevere la posa "a fresco" di pavimenti ceramici tipo premiscelato in sacchi da 36,4 lt./cad., a base di argilla espansa idrorepellente (assorbimento inferiore al 2% a 30 min. secondo UNI 7549) e leganti specifici ; densità in opera ca. 910 Kg/mc e resistenza media a compressione a 28 giorni 60 kg/cmq.; pompabile con pompe tradizionali da sottofondo, impastato con acqua, steso, battuto, spianato e lisciato nello spessore minimo di 5 cm, in opera / - MASSETTO DI SOTTOFONDO LEGGERO PREMISCELATO PER POSA A FRESCO DI PAVIMENTI / - Per posa a fresco di pavimenti ceramici al m¦	mq		16,90
22CL.PR.33.10020.a	Masso formato da pietrischetto o ferrugine e malta comune, in opera ben pistonato e livellato / - MASSO FORMATO DA PIETRISCHETTO E MALTA COMUNE / - Di spessore da cm 6 a 8	mq		5,26
22CL.PR.33.10020.b	Masso formato da pietrischetto o ferrugine e malta comune, in opera ben pistonato e livellato / - MASSO FORMATO DA PIETRISCHETTO E MALTA COMUNE / - Di spessore da cm 8 a 10	mq		6,46
22CL.PR.33.10020.c	Masso formato da pietrischetto o ferrugine e malta comune, in opera ben pistonato e livellato / - MASSO FORMATO DA PIETRISCHETTO E MALTA COMUNE / - Di spessore da cm 10 a 12	mq		7,68
22CL.PR.33.10020.d	Masso formato da pietrischetto o ferrugine e malta comune, in opera ben pistonato e livellato / - MASSO FORMATO DA PIETRISCHETTO E MALTA COMUNE / - Di spessore da cm 12 a 15	mq		10,40
22CL.PR.33.10030.a	Massetto formato da sabbia e cemento nelle proporzioni di kg 400 di cemento tipo 325 per m¦ di sabbia, in opera ben pistonato e livellato, finito a fratazzo, per sottofondo di pavimentazioni sottili (linoleum, gomma piastrelle resilienti e simili) compreso il raccordo a guscio tra pavimento e pareti, di spessore finito cm 4 / - MASSETTO FORMATO DA SABBIA E CEMENTO / - Di spessore cm 4	mq		5,41
22CL.PR.33.10040.a	Massetto in conglomerato cementizio a resistenza caratteristica e classe di esposizione conforme alla norma UNI 9858 con dimensioni massima degli inerti pari a mm 30, armato con rete elettrosaldata di diametro mm 6 e maglia cm 20 x 20, su vespaio livellato e lisciato / - MASSETTO IN CALCESTRUZZO A RESISTENZA SU VESPAIO / - Calcestruzzo R'Ck 20 su vespaio spessore cm 8	mq		17,54
22CL.PR.33.10040.b	Massetto in conglomerato cementizio a resistenza caratteristica e classe di esposizione conforme alla norma UNI 9858 con dimensioni massima degli inerti pari a mm 30, armato con rete elettrosaldata di diametro mm 6 e maglia cm 20 x 20, su vespaio livellato e lisciato / - MASSETTO IN CALCESTRUZZO A RESISTENZA SU VESPAIO / - Calcestruzzo R'Ck 20 su vespaio spessore cm 10	mq		21,68
22CL.PR.33.10040.c	Massetto in conglomerato cementizio a resistenza caratteristica e classe di esposizione conforme alla norma UNI 9858 con dimensioni massima degli inerti pari a mm 30, armato con rete elettrosaldata di diametro mm 6 e maglia cm 20 x 20, su vespaio livellato e lisciato / - MASSETTO IN CALCESTRUZZO A RESISTENZA SU VESPAIO / - Calcestruzzo R'Ck 20 su vespaio spessore cm 12	mq		26,23
22CL.PR.33.10040.d	Massetto in conglomerato cementizio a resistenza caratteristica e classe di esposizione conforme alla norma UNI 9858 con dimensioni massima degli inerti pari a mm 30, armato con rete elettrosaldata di diametro mm 6 e maglia cm 20 x 20, su vespaio livellato e lisciato / - MASSETTO IN CALCESTRUZZO A RESISTENZA SU VESPAIO / - Calcestruzzo R'Ck 20 su vespaio spessore cm 15	mq		26,95
22CL.PR.33.10040.e	Massetto in conglomerato cementizio a resistenza caratteristica e classe di esposizione conforme alla norma UNI 9858 con dimensioni massima degli inerti pari a mm 30, armato con rete elettrosaldata di diametro mm 6 e maglia cm 20 x 20, su vespaio livellato e lisciato / - MASSETTO IN CALCESTRUZZO A RESISTENZA SU VESPAIO / - Calcestruzzo R'Ck 25 su vespaio spessore cm 8	mq		17,68
22CL.PR.33.10040.f	Massetto in conglomerato cementizio a resistenza caratteristica e classe di esposizione conforme alla norma UNI 9858 con dimensioni massima degli inerti pari a mm 30, armato con rete elettrosaldata di diametro mm 6 e maglia cm 20 x 20, su vespaio livellato e lisciato / - MASSETTO IN CALCESTRUZZO A RESISTENZA SU VESPAIO / - Calcestruzzo R'Ck 25 su vespaio spessore cm 10	mq		21,85
22CL.PR.33.10040.g	Massetto in conglomerato cementizio a resistenza caratteristica e classe di esposizione conforme alla norma UNI 9858 con dimensioni massima degli inerti pari a mm 30, armato con rete elettrosaldata di diametro mm 6 e maglia cm 20 x 20, su vespaio livellato e lisciato / - MASSETTO IN CALCESTRUZZO A RESISTENZA SU VESPAIO / - Calcestruzzo R'Ck 25 su vespaio spessore cm 12	mq		26,45
22CL.PR.33.10040.h	Massetto in conglomerato cementizio a resistenza caratteristica e classe di esposizione conforme alla norma UNI 9858 con dimensioni massima degli inerti pari a mm 30, armato con rete elettrosaldata di diametro mm 6 e maglia cm 20 x 20, su vespaio livellato e lisciato / - MASSETTO IN CALCESTRUZZO A RESISTENZA SU VESPAIO / - Calcestruzzo R'Ck 25 su vespaio spessore cm 15	mq		32,44
22CL.PR.33.10050.a	Massetto in conglomerato cementizio a resistenza caratteristica e classe di esposizione conforme alla norma UNI 9858 con dimensioni massima degli inerti pari a mm 30, armato con rete elettrosaldata di diametro mm 6 e maglia cm 20 x 20 / - MASSETTO IN CALCESTRUZZO A RESISTENZA SU SOLAIO / - Calcestruzzo R'Ck 20 su solaio spessore cm 8	mq		13,22
22CL.PR.33.10050.b	Massetto in conglomerato cementizio a resistenza caratteristica e classe di esposizione conforme alla norma UNI 9858 con dimensioni massima degli inerti pari a mm 30, armato con rete elettrosaldata di diametro mm 6 e maglia cm 20 x 20 / - MASSETTO IN CALCESTRUZZO A RESISTENZA SU SOLAIO / - Calcestruzzo R'Ck 20 su solaio spessore cm 10	mq		16,74
22CL.PR.33.10050.c	Massetto in conglomerato cementizio a resistenza caratteristica e classe di esposizione conforme alla norma UNI 9858 con dimensioni massima degli inerti pari a mm 30, armato con rete elettrosaldata di diametro mm 6 e maglia cm 20 x 20 / - MASSETTO IN CALCESTRUZZO A RESISTENZA SU SOLAIO / - Calcestruzzo R'Ck 20 su solaio spessore cm 12	mq		21,24
22CL.PR.33.10050.d	Massetto in conglomerato cementizio a resistenza caratteristica e classe di esposizione conforme alla norma UNI 9858 con dimensioni massima degli inerti pari a mm 30, armato con rete elettrosaldata di diametro mm 6 e maglia cm 20 x 20 / - MASSETTO IN CALCESTRUZZO A RESISTENZA SU SOLAIO / - Calcestruzzo R'Ck 20 su solaio spessore cm 15	mq		26,13
22CL.PR.33.10050.e	Massetto in conglomerato cementizio a resistenza caratteristica e classe di esposizione conforme alla norma UNI 9858 con dimensioni massima degli inerti pari a mm 30, armato con rete elettrosaldata di diametro mm 6 e maglia cm 20 x 20 / - MASSETTO IN CALCESTRUZZO A RESISTENZA SU SOLAIO / - Calcestruzzo R'Ck 25 su solaio spessore cm 8	mq		13,35
22CL.PR.33.10050.f	Massetto in conglomerato cementizio a resistenza caratteristica e classe di esposizione conforme alla norma UNI 9858 con dimensioni massima degli inerti pari a mm 30, armato con rete elettrosaldata di diametro mm 6 e maglia cm 20 x 20 / - MASSETTO IN CALCESTRUZZO A RESISTENZA SU SOLAIO / - Calcestruzzo R'Ck 25 su solaio spessore cm 10	mq		14,28
22CL.PR.33.10050.g	Massetto in conglomerato cementizio a resistenza caratteristica e classe di esposizione conforme alla norma UNI 9858 con dimensioni massima degli inerti pari a mm 30, armato con rete elettrosaldata di diametro mm 6 e maglia cm 20 x 20 / - MASSETTO IN CALCESTRUZZO A RESISTENZA SU SOLAIO / - Calcestruzzo R'Ck 25 su solaio spessore cm 12	mq		21,43
22CL.PR.33.10050.h	Massetto in conglomerato cementizio a resistenza caratteristica e classe di esposizione conforme alla norma UNI 9858 con dimensioni massima degli inerti pari a mm 30, armato con rete elettrosaldata di diametro mm 6 e maglia cm 20 x 20 / - MASSETTO IN CALCESTRUZZO A RESISTENZA SU SOLAIO / - Calcestruzzo R'Ck 25 su solaio spessore cm 15	mq		26,38
22CL.PR.33.10060.a	Massetto isolante in calcestruzzo cellulare confezionato con cemento tipo R 325 dosato a 330 - 350 kg/m¦, dato in opera battuto e spianato, e configurato anche secondo pendenza / - MASSETTO ISOLANTE IN CALCESTRUZZO CELLULARE / - Massetto isolante in calcestruzzo cellulare	mq/cm		0,98
22CL.PR.33.10070.a	Masso isolante costituito da impasto realizzato con cemento tipo 325 e prodotti autoespansi (vermiculite, argilla espansa o simili con dosaggio controllato). Compreso la pulizia e preparazione del fondo / - MASSO ISOLANTE / - A 150 kg di cemento per m¦ 1 di vermiculite	mc		151,04
22CL.PR.33.10070.b	Masso isolante costituito da impasto realizzato con cemento tipo 325 e prodotti autoespansi (vermiculite, argilla espansa o simili con dosaggio controllato). Compreso la pulizia e preparazione del fondo / - MASSO ISOLANTE / - A 200 kg di cemento per m¦ 1 di vermiculite	mc		157,51
22CL.PR.33.10070.c	Masso isolante costituito da impasto realizzato con cemento tipo 325 e prodotti autoespansi (vermiculite, argilla espansa o simili con dosaggio controllato). Compreso la pulizia e preparazione del fondo / - MASSO ISOLANTE / - A 250 kg di cemento per m¦ 1 di vermiculite	mc		164,00
22CL.PR.33.10070.d	Masso isolante costituito da impasto realizzato con cemento tipo 325 e prodotti autoespansi (vermiculite, argilla espansa o simili con dosaggio controllato). Compreso la pulizia e preparazione del fondo / - MASSO ISOLANTE / - A 150 kg di cemento per m¦1 di argilla espansa	mc		104,34
22CL.PR.33.10070.e	Masso isolante costituito da impasto realizzato con cemento tipo 325 e prodotti autoespansi (vermiculite, argilla espansa o simili con dosaggio controllato). Compreso la pulizia e preparazione del fondo / - MASSO ISOLANTE / - A 200 kg di cemento per m¦ 1 di argilla espansa	mc		110,80
22CL.PR.33.10070.f	Masso isolante costituito da impasto realizzato con cemento tipo 325 e prodotti autoespansi (vermiculite, argilla espansa o simili con dosaggio controllato). Compreso la pulizia e preparazione del fondo / - MASSO ISOLANTE / - A 250 kg di cemento per m¦1 di argilla espansa	mc		117,29
22CL.PR.33.10070.g	Masso isolante costituito da impasto realizzato con cemento tipo 325 e prodotti autoespansi (vermiculite, argilla espansa o simili con dosaggio controllato). Compreso la pulizia e preparazione del fondo / - MASSO ISOLANTE / - A 150 kg di cemento per m¦ 1 di perlite	mc		142,68
22CL.PR.33.10070.h	Masso isolante costituito da impasto realizzato con cemento tipo 325 e prodotti autoespansi (vermiculite, argilla espansa o simili con dosaggio controllato). Compreso la pulizia e preparazione del fondo / - MASSO ISOLANTE / - A 200 kg di cemento per m¦ 1 di perlite	mc		149,15
22CL.PR.33.10070.i	Masso isolante costituito da impasto realizzato con cemento tipo 325 e prodotti autoespansi (vermiculite, argilla espansa o simili con dosaggio controllato). Compreso la pulizia e preparazione del fondo / - MASSO ISOLANTE / - A 250 kg di cemento per m¦1 di perlite	mc		155,63
22CL.PR.33.10080.a	Massetto isolante in calcestruzzo cellulare preconfezionato a base di aggregati leggeri e perline di polistirolo espanso del diametro massimo di mm 8, autoestinguente / - MASSETTO ISOLANTE IN CALCESTRUZZO PRECONFEZIONATO / - Con massa kg/m¦ 500	mq/cm		2,51
22CL.PR.33.10080.b	Massetto isolante in calcestruzzo cellulare preconfezionato a base di aggregati leggeri e perline di polistirolo espanso del diametro massimo di mm 8, autoestinguente / - MASSETTO ISOLANTE IN CALCESTRUZZO PRECONFEZIONATO / - Con massa kg/m¦ 800	mq/cm		2,70
22CL.PR.33.10080.c	Massetto isolante in calcestruzzo cellulare preconfezionato a base di aggregati leggeri e perline di polistirolo espanso del diametro massimo di mm 8, autoestinguente / - MASSETTO ISOLANTE IN CALCESTRUZZO PRECONFEZIONATO / - Con massa kg/m¦ 1100	mq/cm		2,78
22CL.PR.33.10090.a	Massetto per isolamento termico e/o alleggerimento tipo Lecacem premiscelato in sacchi da 50 lt/cad., a base di argilla espansa idrorepellente (assorbimento dell'acqua inferiore al 2% a 30 min. secondo UNI 7549) e leganti specifici, densità in opera circa 610 kg/m¦ e resistenza a compressione 25 kg/cm¦; pompabile con pompe tradizionali da sottofondo, impastato con acqua, steso e spianato spessore minimo di cm 5 / - MASSETTO PER ISOLAMENTO TERMICO E/O ALLEGGERIMENTO PREMISCELATO / - Masso premiscelato al m¦	mc		231,36
22CL.PR.33.10090.b	Massetto per isolamento termico e/o alleggerimento tipo Lecacem premiscelato in sacchi da 50 lt/cad., a base di argilla espansa idrorepellente (assorbimento dell'acqua inferiore al 2% a 30 min. secondo UNI 7549) e leganti specifici, densità in opera circa 610 kg/m¦ e resistenza a compressione 25 kg/cm¦; pompabile con pompe tradizionali da sottofondo, impastato con acqua, steso e spianato spessore minimo di cm 5 / - MASSETTO PER ISOLAMENTO TERMICO E/O ALLEGGERIMENTO PREMISCELATO / - Masso premiscelato al m¦	mq		14,83
22CL.PR.33.10230.a	Aggottamento d'acqua con pompa azionata da motore a scoppio, compreso quanto occorre per l'esercizio e la manutenzione / - AGGOTTAMENTO D'ACQUA CON POMPA A MOTORE A SCOPPIO / - Con bocca aspirante fino a 100 mm	mc		1,04
22CL.PR.33.10230.b	Aggottamento d'acqua con pompa azionata da motore a scoppio, compreso quanto occorre per l'esercizio e la manutenzione / - AGGOTTAMENTO D'ACQUA CON POMPA A MOTORE A SCOPPIO / - Con bocca aspirante da 100 a 200 mm	mc		0,40
22CL.PR.33.11010.a	Applicazione di uno strato di cartonfeltro bitumato cilindrato a giunti sovrapposti di cm 10 di peso 1.200 Kg/m¦ in opera / - APPLICAZIONE DI CARTONFELTRO / - Cartonfeltro di peso 1.2 Kg/m¦	mq		2,42
22CL.PR.33.110100.a	Manto impermeabile monostrato costituito da una membrana prefabbricata elasto-plastomerica armata a filo continuo di poliestere non tessuto additivata con acidi grassi e fenossici, flessibilità a freddo -10¦ , applicato a fiamma di gas propano previa spalmatura di primer bituminoso a solvente in ragione di gr/m¦ 300 minimo, sul piano di posa e con sormonti di cm 8/10 in senso longitudinale e di almeno cm 15 alle testate dei teli / - IMPERMEABILIZZAZIONE CON GUAINA ELASTO-PLASTROMERICA ANTIRADICE / - Di spessore mm 4	mq		9,45
22CL.PR.33.110110.a	Manto impermeabile in opera su muri controterra, composto da guaina armata a filo continuo di poliestere bitume-polimero elastomerica, flessibilita a freddo -15¦ applicate a caldo con giunti sfalsati e sovrapposti di cm 10 sigillati a caldo. Dato in opera su paretii verticali liscie, previa accurata pulizia e asportazione di corpi estranei applicate in aderenza totale / - IMPERMEABILIZZAZIONE DI MURI CONTROTERRA / - Di spessore mm 4	mq		9,40
22CL.PR.33.110110.b	Manto impermeabile in opera su muri controterra, composto da guaina armata a filo continuo di poliestere bitume-polimero elastomerica, flessibilita a freddo -15¦ applicate a caldo con giunti sfalsati e sovrapposti di cm 10 sigillati a caldo. Dato in opera su paretii verticali liscie, previa accurata pulizia e asportazione di corpi estranei applicate in aderenza totale / - IMPERMEABILIZZAZIONE DI MURI CONTROTERRA / - Di spessore mm 3	mq		8,91
22CL.PR.33.110110.c	Manto impermeabile in opera su muri controterra, composto da guaina armata a filo continuo di poliestere bitume-polimero elastomerica, flessibilita a freddo -15¦ applicate a caldo con giunti sfalsati e sovrapposti di cm 10 sigillati a caldo. Dato in opera su paretii verticali liscie, previa accurata pulizia e asportazione di corpi estranei applicate in aderenza totale / - IMPERMEABILIZZAZIONE DI MURI CONTROTERRA / - Di spessore mm 4 antiradice	mq		9,61
22CL.PR.33.110120.a	Impermeabilizzazioni di tetti in legno a falde mediante applicazione di cartonfeltro bitumato bucato di densità 0.600 Kg/m¦ ed uno strato di guaina ardesiata armata con poliestere di spessore mm 4, incrociate applicate a caldo con giunti sfalsati e sovrapposti di cm 10 sigillati a caldo / - IMPERMEABILIZZAZIONE DI TETTI IN LEGNO / - Impermeabilizzazione di tetti in legno a falde	mq		14,47
22CL.PR.33.110130.a	Manto impermeabile con doppia guaina in opera, composto da membrane bitumero polimero elastoplastomeriche di cui: primo strato armato con guaina armata con velo vetro e secondo strato con tessuto o feltro non tessuto di poliestere a filo continuo, flessibilità a feddo - 10¦. Applicate a caldo nella medesima direzione sfalsate di 50 cm con giunti sfalsati e sovrapposti di cm 10 sigillati a caldo / - IMPERMEABILIZZAZIONE CON DOPPIA GUAINA ELASTO-PLASTOMERICA / - Doppia guaina mm 3+4	mq		12,22
22CL.PR.33.110130.b	Manto impermeabile con doppia guaina in opera, composto da membrane bitumero polimero elastoplastomeriche di cui: primo strato armato con guaina armata con velo vetro e secondo strato con tessuto o feltro non tessuto di poliestere a filo continuo, flessibilità a feddo - 10¦. Applicate a caldo nella medesima direzione sfalsate di 50 cm con giunti sfalsati e sovrapposti di cm 10 sigillati a caldo / - IMPERMEABILIZZAZIONE CON DOPPIA GUAINA ELASTO-PLASTOMERICA / - Doppia guaina mm 4+4	mq		13,05
22CL.PR.33.110140.a	Manto impermeabile con doppia guaina in opera, composto da membrane bitumero polimero elastoplastomeriche di cui: primo strato armato con guaina armata con velo vetro e secondo strato con tessuto o feltro non tessuto di poliestere a filo continuo rivestita di scaglie di ardesia, flessibilità a feddo - 10¦. Applicate a caldo nella medesima direzione sfalsate di 50 cm con giunti sfalsati e sovrapposti di cm 10 sigillati a caldo / - IMPERMEABILIZZAZIONE CON DOPPIA GUAINA ELASTO-PLASTOMERICA CON ARDESIA / - Doppia guaina mm 4+ velo vetro da 3,5 kg/m¦	mq		13,79
22CL.PR.33.110140.b	Manto impermeabile con doppia guaina in opera, composto da membrane bitumero polimero elastoplastomeriche di cui: primo strato armato con guaina armata con velo vetro e secondo strato con tessuto o feltro non tessuto di poliestere a filo continuo rivestita di scaglie di ardesia, flessibilità a feddo - 10¦. Applicate a caldo nella medesima direzione sfalsate di 50 cm con giunti sfalsati e sovrapposti di cm 10 sigillati a caldo / - IMPERMEABILIZZAZIONE CON DOPPIA GUAINA ELASTO-PLASTOMERICA CON ARDESIA / - Doppia guaina mm 4+ velo vetro da 4,5 kg/m¦	mq		14,09
22CL.PR.33.110150.a	Manto impermeabile con doppia guaina in opera, composto da membrane bitumero polimero elastoplastomeriche a base di resine metalloceniche armate con tessuto o feltro non tessuto di poliestere a filo continuo, flessibilità a feddo - 20¦. Applicate a caldo nella medesima direzione sfalsate di 50 cm con giunti sfalsati e sovrapposti di cm 10 sigillati a caldo / - IMPERMEABILIZZAZIONE CON DOPPIA GUAINA ELASTO-PLASTOMERICA CON RESINE / - Doppia guaina mm 3+4	mq		14,69
22CL.PR.33.110150.b	Manto impermeabile con doppia guaina in opera, composto da membrane bitumero polimero elastoplastomeriche a base di resine metalloceniche armate con tessuto o feltro non tessuto di poliestere a filo continuo, flessibilità a feddo - 20¦. Applicate a caldo nella medesima direzione sfalsate di 50 cm con giunti sfalsati e sovrapposti di cm 10 sigillati a caldo / - IMPERMEABILIZZAZIONE CON DOPPIA GUAINA ELASTO-PLASTOMERICA CON RESINE / - Doppia guaina mm 4+4	mq		15,26
22CL.PR.33.110150.c	Manto impermeabile con doppia guaina in opera, composto da membrane bitumero polimero elastoplastomeriche a base di resine metalloceniche armate con tessuto o feltro non tessuto di poliestere a filo continuo, flessibilità a feddo - 20¦. Applicate a caldo nella medesima direzione sfalsate di 50 cm con giunti sfalsati e sovrapposti di cm 10 sigillati a caldo / - IMPERMEABILIZZAZIONE CON DOPPIA GUAINA ELASTO-PLASTOMERICA CON RESINE / - Doppia guaina mm 4+4 ardesiata	mq		14,87
22CL.PR.33.110160.a	Strato di scorrimento a secco in feltro non tessuto in fibbra a base di poliestere / - STATO DI SCORRIMENTO A SECCO / - Da 200g/m¦	mq		1,54
22CL.PR.33.110160.b	Strato di scorrimento a secco in feltro non tessuto in fibbra a base di poliestere / - STATO DI SCORRIMENTO A SECCO / - Da 300g/m¦	mq		1,92
22CL.PR.33.110160.c	Strato di scorrimento a secco in feltro non tessuto in fibbra a base di poliestere / - STATO DI SCORRIMENTO A SECCO / - Da 500g/m¦	mq		2,39
22CL.PR.33.110170.a	Manto impermeabile in opera a qualsiasi altezza, composto da manto sistetico in poliolefine flessibbilizzante, ottenuto per coestrusione, armato e stabilizzato, in fase di produzione, da uno strato di velo vetro da 50 gr/m¦; posto in opera in semi indipendenza con sovrapposizione dei lembi di 5/10 cm con saldatura dei sormonti mediante cannello ad aria calda e previa posa di un feltro non tessuto da 300 gr/m¦; elemento di fissagio orizzontale costituito da una piattina di fissaggio in lamiera zincato di sviluppo mm 50 per uno spessore di mm 0,6 accoppiata a membrana di spessore mm 1,2 / - IMPERMEABILIZZAZIONE CON MANTO POLIOLEFINE FLESSIBILIZZANTE (FPO) / - Di spessore 1,5 mm per coperture pedonabili o zavorrate	mq		16,21
22CL.PR.33.110170.b	Manto impermeabile in opera a qualsiasi altezza, composto da manto sistetico in poliolefine flessibbilizzante, ottenuto per coestrusione, armato e stabilizzato, in fase di produzione, da uno strato di velo vetro da 50 gr/m¦; posto in opera in semi indipendenza con sovrapposizione dei lembi di 5/10 cm con saldatura dei sormonti mediante cannello ad aria calda e previa posa di un feltro non tessuto da 300 gr/m¦; elemento di fissagio orizzontale costituito da una piattina di fissaggio in lamiera zincato di sviluppo mm 50 per uno spessore di mm 0,6 accoppiata a membrana di spessore mm 1,2 / - IMPERMEABILIZZAZIONE CON MANTO POLIOLEFINE FLESSIBILIZZANTE (FPO) / - Di spessore 2,0 mm per coperture pedonabili o zavorrate	mq		19,03
22CL.PR.33.110170.c	Manto impermeabile in opera a qualsiasi altezza, composto da manto sistetico in poliolefine flessibbilizzante, ottenuto per coestrusione, armato e stabilizzato, in fase di produzione, da uno strato di velo vetro da 50 gr/m¦; posto in opera in semi indipendenza con sovrapposizione dei lembi di 5/10 cm con saldatura dei sormonti mediante cannello ad aria calda e previa posa di un feltro non tessuto da 300 gr/m¦; elemento di fissagio orizzontale costituito da una piattina di fissaggio in lamiera zincato di sviluppo mm 50 per uno spessore di mm 0,6 accoppiata a membrana di spessore mm 1,2 / - IMPERMEABILIZZAZIONE CON MANTO POLIOLEFINE FLESSIBILIZZANTE (FPO) / - Di spessore 1,5 mm per coperture non pedonabili e non zavorrate	mq		15,52
22CL.PR.33.110170.d	Manto impermeabile in opera a qualsiasi altezza, composto da manto sistetico in poliolefine flessibbilizzante, ottenuto per coestrusione, armato e stabilizzato, in fase di produzione, da uno strato di velo vetro da 50 gr/m¦; posto in opera in semi indipendenza con sovrapposizione dei lembi di 5/10 cm con saldatura dei sormonti mediante cannello ad aria calda e previa posa di un feltro non tessuto da 300 gr/m¦; elemento di fissagio orizzontale costituito da una piattina di fissaggio in lamiera zincato di sviluppo mm 50 per uno spessore di mm 0,6 accoppiata a membrana di spessore mm 1,2 / - IMPERMEABILIZZAZIONE CON MANTO POLIOLEFINE FLESSIBILIZZANTE (FPO) / - Di spessore 2,0 mm per coperture non pedonabili e non zavorrate	mq		19,15
22CL.PR.33.110180.a	Manto impermeabile in opera a qualsiasi altezza, composto da manto sistetico in pvc, armato e stabilizzato, in fase di produzione, da uno strato di velo vetro da 50 gr/m¦; posto in opera in semi indipendenza con sovrapposizione dei lembi di 5/10 cm con saldatura dei sormonti mediante cannello ad aria calda e previa posa di un feltro non tessuto da 500 gr/m¦; elemento di fissagio orizzontale costituito da una piattina di fissaggio in lamiera zincato di sviluppo mm 50 per uno spessore di mm 0,6 accoppiata a membrana di spessore mm 1,2 / - IMPERMEABILIZZAZIONE CON MANTO IN PVC / - Di spessore 1,5 mm per coperture a vista resistente ai raggi UV	mq		17,06
22CL.PR.33.110180.b	Manto impermeabile in opera a qualsiasi altezza, composto da manto sistetico in pvc, armato e stabilizzato, in fase di produzione, da uno strato di velo vetro da 50 gr/m¦; posto in opera in semi indipendenza con sovrapposizione dei lembi di 5/10 cm con saldatura dei sormonti mediante cannello ad aria calda e previa posa di un feltro non tessuto da 500 gr/m¦; elemento di fissagio orizzontale costituito da una piattina di fissaggio in lamiera zincato di sviluppo mm 50 per uno spessore di mm 0,6 accoppiata a membrana di spessore mm 1,2 / - IMPERMEABILIZZAZIONE CON MANTO IN PVC / - Di spessore 2,0 mm per coperture a vista resistente ai raggi UV	mq		18,14
22CL.PR.33.110180.c	Manto impermeabile in opera a qualsiasi altezza, composto da manto sistetico in pvc, armato e stabilizzato, in fase di produzione, da uno strato di velo vetro da 50 gr/m¦; posto in opera in semi indipendenza con sovrapposizione dei lembi di 5/10 cm con saldatura dei sormonti mediante cannello ad aria calda e previa posa di un feltro non tessuto da 500 gr/m¦; elemento di fissagio orizzontale costituito da una piattina di fissaggio in lamiera zincato di sviluppo mm 50 per uno spessore di mm 0,6 accoppiata a membrana di spessore mm 1,2 / - IMPERMEABILIZZAZIONE CON MANTO IN PVC / - Di spessore 1,5 mm per coperture con pavimento o zavorra	mq		12,70
22CL.PR.33.110180.d	Manto impermeabile in opera a qualsiasi altezza, composto da manto sistetico in pvc, armato e stabilizzato, in fase di produzione, da uno strato di velo vetro da 50 gr/m¦; posto in opera in semi indipendenza con sovrapposizione dei lembi di 5/10 cm con saldatura dei sormonti mediante cannello ad aria calda e previa posa di un feltro non tessuto da 500 gr/m¦; elemento di fissagio orizzontale costituito da una piattina di fissaggio in lamiera zincato di sviluppo mm 50 per uno spessore di mm 0,6 accoppiata a membrana di spessore mm 1,2 / - IMPERMEABILIZZAZIONE CON MANTO IN PVC / - Di spessore 2,0 mm per coperture con pavimento o zavorra	mq		14,83
22CL.PR.33.110180.e	Manto impermeabile in opera a qualsiasi altezza, composto da manto sistetico in pvc, armato e stabilizzato, in fase di produzione, da uno strato di velo vetro da 50 gr/m¦; posto in opera in semi indipendenza con sovrapposizione dei lembi di 5/10 cm con saldatura dei sormonti mediante cannello ad aria calda e previa posa di un feltro non tessuto da 500 gr/m¦; elemento di fissagio orizzontale costituito da una piattina di fissaggio in lamiera zincato di sviluppo mm 50 per uno spessore di mm 0,6 accoppiata a membrana di spessore mm 1,2 / - IMPERMEABILIZZAZIONE CON MANTO IN PVC / - Di spessore 1,5 mm per coperture con totale fissaggio meccanico	mq		14,77
22CL.PR.33.110180.f	Manto impermeabile in opera a qualsiasi altezza, composto da manto sistetico in pvc, armato e stabilizzato, in fase di produzione, da uno strato di velo vetro da 50 gr/m¦; posto in opera in semi indipendenza con sovrapposizione dei lembi di 5/10 cm con saldatura dei sormonti mediante cannello ad aria calda e previa posa di un feltro non tessuto da 500 gr/m¦; elemento di fissagio orizzontale costituito da una piattina di fissaggio in lamiera zincato di sviluppo mm 50 per uno spessore di mm 0,6 accoppiata a membrana di spessore mm 1,2 / - IMPERMEABILIZZAZIONE CON MANTO IN PVC / - Di spessore 2,0 mm per coperture con totale fissaggio meccanico	mq		19,47
22CL.PR.33.110180.g	Manto impermeabile in opera a qualsiasi altezza, composto da manto sistetico in pvc, armato e stabilizzato, in fase di produzione, da uno strato di velo vetro da 50 gr/m¦; posto in opera in semi indipendenza con sovrapposizione dei lembi di 5/10 cm con saldatura dei sormonti mediante cannello ad aria calda e previa posa di un feltro non tessuto da 500 gr/m¦; elemento di fissagio orizzontale costituito da una piattina di fissaggio in lamiera zincato di sviluppo mm 50 per uno spessore di mm 0,6 accoppiata a membrana di spessore mm 1,2 / - IMPERMEABILIZZAZIONE CON MANTO IN PVC / - Di spessore 1,5 mm per bacini e canali	mq		14,47
22CL.PR.33.110180.h	Manto impermeabile in opera a qualsiasi altezza, composto da manto sistetico in pvc, armato e stabilizzato, in fase di produzione, da uno strato di velo vetro da 50 gr/m¦; posto in opera in semi indipendenza con sovrapposizione dei lembi di 5/10 cm con saldatura dei sormonti mediante cannello ad aria calda e previa posa di un feltro non tessuto da 500 gr/m¦; elemento di fissagio orizzontale costituito da una piattina di fissaggio in lamiera zincato di sviluppo mm 50 per uno spessore di mm 0,6 accoppiata a membrana di spessore mm 1,2 / - IMPERMEABILIZZAZIONE CON MANTO IN PVC / - Di spessore 2,0 mm per bacini e canali	mq		18,09
22CL.PR.33.110180.i	Manto impermeabile in opera a qualsiasi altezza, composto da manto sistetico in pvc, armato e stabilizzato, in fase di produzione, da uno strato di velo vetro da 50 gr/m¦; posto in opera in semi indipendenza con sovrapposizione dei lembi di 5/10 cm con saldatura dei sormonti mediante cannello ad aria calda e previa posa di un feltro non tessuto da 500 gr/m¦; elemento di fissagio orizzontale costituito da una piattina di fissaggio in lamiera zincato di sviluppo mm 50 per uno spessore di mm 0,6 accoppiata a membrana di spessore mm 1,2 / - IMPERMEABILIZZAZIONE CON MANTO IN PVC / - Di spessore 1,5 mm atossico per vasche di acqua potabile	mq		15,39
22CL.PR.33.110180.j	Manto impermeabile in opera a qualsiasi altezza, composto da manto sistetico in pvc, armato e stabilizzato, in fase di produzione, da uno strato di velo vetro da 50 gr/m¦; posto in opera in semi indipendenza con sovrapposizione dei lembi di 5/10 cm con saldatura dei sormonti mediante cannello ad aria calda e previa posa di un feltro non tessuto da 500 gr/m¦; elemento di fissagio orizzontale costituito da una piattina di fissaggio in lamiera zincato di sviluppo mm 50 per uno spessore di mm 0,6 accoppiata a membrana di spessore mm 1,2 / - IMPERMEABILIZZAZIONE CON MANTO IN PVC / - Di spessore 2,0 mm atossico per vasche di acqua potabile	mq		18,28
22CL.PR.33.110180.k	Manto impermeabile in opera a qualsiasi altezza, composto da manto sistetico in pvc, armato e stabilizzato, in fase di produzione, da uno strato di velo vetro da 50 gr/m¦; posto in opera in semi indipendenza con sovrapposizione dei lembi di 5/10 cm con saldatura dei sormonti mediante cannello ad aria calda e previa posa di un feltro non tessuto da 500 gr/m¦; elemento di fissagio orizzontale costituito da una piattina di fissaggio in lamiera zincato di sviluppo mm 50 per uno spessore di mm 0,6 accoppiata a membrana di spessore mm 1,2 / - IMPERMEABILIZZAZIONE CON MANTO IN PVC / - Di spessore 1,5 mm per fondazioni con strato di polietilene da 300g/m¦	mq		14,06
22CL.PR.33.110180.l	Manto impermeabile in opera a qualsiasi altezza, composto da manto sistetico in pvc, armato e stabilizzato, in fase di produzione, da uno strato di velo vetro da 50 gr/m¦; posto in opera in semi indipendenza con sovrapposizione dei lembi di 5/10 cm con saldatura dei sormonti mediante cannello ad aria calda e previa posa di un feltro non tessuto da 500 gr/m¦; elemento di fissagio orizzontale costituito da una piattina di fissaggio in lamiera zincato di sviluppo mm 50 per uno spessore di mm 0,6 accoppiata a membrana di spessore mm 1,2 / - IMPERMEABILIZZAZIONE CON MANTO IN PVC / - Di spessore 2,0 mm per fondazioni con strato di polietilene da 300g/m¦	mq		16,88
22CL.PR.33.110180.m	Manto impermeabile in opera a qualsiasi altezza, composto da manto sistetico in pvc, armato e stabilizzato, in fase di produzione, da uno strato di velo vetro da 50 gr/m¦; posto in opera in semi indipendenza con sovrapposizione dei lembi di 5/10 cm con saldatura dei sormonti mediante cannello ad aria calda e previa posa di un feltro non tessuto da 500 gr/m¦; elemento di fissagio orizzontale costituito da una piattina di fissaggio in lamiera zincato di sviluppo mm 50 per uno spessore di mm 0,6 accoppiata a membrana di spessore mm 1,2 / - IMPERMEABILIZZAZIONE CON MANTO IN PVC / - Di spessore 1,5 mm carrabile con strato di polietilene da 300g/m¦	mq		16,02
22CL.PR.33.110180.n	Manto impermeabile in opera a qualsiasi altezza, composto da manto sistetico in pvc, armato e stabilizzato, in fase di produzione, da uno strato di velo vetro da 50 gr/m¦; posto in opera in semi indipendenza con sovrapposizione dei lembi di 5/10 cm con saldatura dei sormonti mediante cannello ad aria calda e previa posa di un feltro non tessuto da 500 gr/m¦; elemento di fissagio orizzontale costituito da una piattina di fissaggio in lamiera zincato di sviluppo mm 50 per uno spessore di mm 0,6 accoppiata a membrana di spessore mm 1,2 / - IMPERMEABILIZZAZIONE CON MANTO IN PVC / - Di spessore 2,0 mm carrabile con strato di polietilene da 300g/m¦	mq		19,53
22CL.PR.33.110190.a	Sigillatura con regette in acciaio zincato plastificato su di una faccia per risvolti verticali delle guaine / - SIGILLATURA DI RISVOLTI VERTICALI / - Sigillatura dei risvolti verticali delle guaine	m		2,41
22CL.PR.33.11020.a	Applicazione di uno strato di cartonfeltro bitumato cilindrato bucato a giunti sovrapposti di cm 10 di peso 0.600 Kg/m¦, in opera / - APPLICAZIONE DI CARTONFELTRO BUCATO / - Cartonfeltro bucato peso 0.6 Kg/m¦	mq		2,00
22CL.PR.33.110200.a	Fornitura e posa in opera di bocchettoni in neoprene di diametro mm 80¸100 / - BOCCHETTONI IN NEOPRENE / - Bocchettoni di neoprene diametro da mm 80 a 100	cad		10,24
22CL.PR.33.110210.a	Fornitura e posa in opera di esalatori in neoprene di diametro mm 80¸100 / - ESALATORI IN NEOPRENE / - Esalatori di neoprene diametro da mm 80 a 100	cad		8,36
22CL.PR.33.110220.a	Formazione di giunto elastico protettivo del manto impermeabile, ottenuto previo inserimanto di sabbia asciutta o polietilene espanso estruso / - FORMAZIONE DI GIUNTO ELASTICO PER PAVIMENTO / - Con bitume elastico sezione cm 1x3 o 1x4	m		1,25
22CL.PR.33.110220.b	Formazione di giunto elastico protettivo del manto impermeabile, ottenuto previo inserimanto di sabbia asciutta o polietilene espanso estruso / - FORMAZIONE DI GIUNTO ELASTICO PER PAVIMENTO / - Con sigillante autolivellante poliuretanico	m		0,99
22CL.PR.33.110230.a	Sigillatura eseguita con bitume ossidato a caldo previa preparazione delle connessure / - SIGILLATURA ESEGUITA CON BITUME A CALDO / - Sigillatura eseguita con bitume a caldo	m		0,27
22CL.PR.33.110240.a	Verniciatura protettiva del manto, da effettuarsi non prima di 15 giorni dopo la realizzazione dello stesso, costituita da due strati di vernice elastomerizzata applicata a rullo in due mani in quantità globale di kg/0,400 mq, nei colori di bianco, grigio, verde e rosso / - VERNICIATURA PROTETTIVA DEL MANTO / - Verniciatura protettiva del manto	mq		1,54
22CL.PR.33.110240.b	Verniciatura protettiva del manto, da effettuarsi non prima di 15 giorni dopo la realizzazione dello stesso, costituita da due strati di vernice elastomerizzata applicata a rullo in due mani in quantità globale di kg/0,400 mq, nei colori di bianco, grigio, verde e rosso / - VERNICIATURA PROTETTIVA DEL MANTO / - Con vernice matallizante in veicolo bituminoso	mq		1,95
22CL.PR.33.110250.a	Barriera al vapore costituita da guaina elastoplastomerica ricoperta da film in alluminio dello spessore di 6/100 mm posata previa mano di primer bituminoso, con giunti sovrapposti / - BARRIERA AL VAPORE CON GUAINA CON FILM DI ALLUMINIO / - Guaina con film in alluminio	mq		7,90
22CL.PR.33.110260.a	Barriera al vapore in opera a qualsiasi altezza, composta da membrana di bitume-polimero dello spessore di 2,5 mm, flessibilità a freddo -5¦C, previa mano di primer bituminoso con giunti sovrapposti / - BARRIERA AL VAPORE / - Armata in poliestere	mq		6,34
22CL.PR.33.110260.b	Barriera al vapore in opera a qualsiasi altezza, composta da membrana di bitume-polimero dello spessore di 2,5 mm, flessibilità a freddo -5¦C, previa mano di primer bituminoso con giunti sovrapposti / - BARRIERA AL VAPORE / - Armata in feltro di vetro	mq		5,58
22CL.PR.33.110270.a	Barriera al vapore in opera a qualsiasi altezza, realizzata con film sottile di polietilene a bassa densità e caratteristiche di allungamento pari al 450 %. Posata a secco sopra allo strato di compensazione con sovrapposizione dei teli di cm 10, sigillatura dei sormonti con nastro biadesivo butilico / - BARRIERA AL VAPORE IN POLIETILENE / - Di spessore 0,2 mm	mq		1,87
22CL.PR.33.110270.b	Barriera al vapore in opera a qualsiasi altezza, realizzata con film sottile di polietilene a bassa densità e caratteristiche di allungamento pari al 450 %. Posata a secco sopra allo strato di compensazione con sovrapposizione dei teli di cm 10, sigillatura dei sormonti con nastro biadesivo butilico / - BARRIERA AL VAPORE IN POLIETILENE / - Di spessore 0,3 mm	mq		2,66
22CL.PR.33.110270.c	Barriera al vapore in opera a qualsiasi altezza, realizzata con film sottile di polietilene a bassa densità e caratteristiche di allungamento pari al 450 %. Posata a secco sopra allo strato di compensazione con sovrapposizione dei teli di cm 10, sigillatura dei sormonti con nastro biadesivo butilico / - BARRIERA AL VAPORE IN POLIETILENE / - Di spessore 0,4 mm	mq		2,99
22CL.PR.33.110290.a	Isolamento termico con pannelli costituiti da fibre di vetro trattate con resine termoindurenti di densità pari a 100 kg/m¦ , in opera su superfici orizzontali opportunamente preddisposte con fissaggio meccanico / - ISOLAMENTO TERMICO CON PANNELLI IN FIBRA DI VETRO / - Di spessore 10 mm	mq		4,84
22CL.PR.33.110290.b	Isolamento termico con pannelli costituiti da fibre di vetro trattate con resine termoindurenti di densità pari a 100 kg/m¦ , in opera su superfici orizzontali opportunamente preddisposte con fissaggio meccanico / - ISOLAMENTO TERMICO CON PANNELLI IN FIBRA DI VETRO / - Di spessore 20 mm	mq		6,05
22CL.PR.33.110290.c	Isolamento termico con pannelli costituiti da fibre di vetro trattate con resine termoindurenti di densità pari a 100 kg/m¦ , in opera su superfici orizzontali opportunamente preddisposte con fissaggio meccanico / - ISOLAMENTO TERMICO CON PANNELLI IN FIBRA DI VETRO / - Di spessore 30 mm	mq		7,49
22CL.PR.33.110290.d	Isolamento termico con pannelli costituiti da fibre di vetro trattate con resine termoindurenti di densità pari a 100 kg/m¦ , in opera su superfici orizzontali opportunamente preddisposte con fissaggio meccanico / - ISOLAMENTO TERMICO CON PANNELLI IN FIBRA DI VETRO / - Di spessore 40 mm	mq		10,65
22CL.PR.33.11030.a	Fornitura in opera di un telo in polipropilene posato a secco, con giunti sovrapposti di cm 10, a protezione delle guaine di peso 200 gr/m¦ / - APPLICAZIONE DI TESSUTONONTESSUTO / - Tessutonontessuto di peso 200 gr/m¦	mq		1,34
22CL.PR.33.110300.a	Isolamento termico con pannelli costituiti da fibre di vetro trattate con resine termoindurenti, rivestiti con cartonfeltro bituminato, di densita' 100 kg/m¦ in opera su superfici orizzontali o verticali con incollaggio a mezzo bitume ossidato a caldo / - ISOLAMENTO TERMICO CON PANNELLI DI FIBRA DI VETRO E CORTONFELTRO BITUMINOSO / - Di spessore 20 mm	mq		8,44
22CL.PR.33.110300.b	Isolamento termico con pannelli costituiti da fibre di vetro trattate con resine termoindurenti, rivestiti con cartonfeltro bituminato, di densita' 100 kg/m¦ in opera su superfici orizzontali o verticali con incollaggio a mezzo bitume ossidato a caldo / - ISOLAMENTO TERMICO CON PANNELLI DI FIBRA DI VETRO E CORTONFELTRO BITUMINOSO / - Di spessore 30 mm	mq		11,93
22CL.PR.33.110300.c	Isolamento termico con pannelli costituiti da fibre di vetro trattate con resine termoindurenti, rivestiti con cartonfeltro bituminato, di densita' 100 kg/m¦ in opera su superfici orizzontali o verticali con incollaggio a mezzo bitume ossidato a caldo / - ISOLAMENTO TERMICO CON PANNELLI DI FIBRA DI VETRO E CORTONFELTRO BITUMINOSO / - Di spessore 40 mm	mq		13,99
22CL.PR.33.110300.d	Isolamento termico con pannelli costituiti da fibre di vetro trattate con resine termoindurenti, rivestiti con cartonfeltro bituminato, di densita' 100 kg/m¦ in opera su superfici orizzontali o verticali con incollaggio a mezzo bitume ossidato a caldo / - ISOLAMENTO TERMICO CON PANNELLI DI FIBRA DI VETRO E CORTONFELTRO BITUMINOSO / - Di spessore 50 mm	mq		15,22
22CL.PR.33.110300.e	Isolamento termico con pannelli costituiti da fibre di vetro trattate con resine termoindurenti, rivestiti con cartonfeltro bituminato, di densita' 100 kg/m¦ in opera su superfici orizzontali o verticali con incollaggio a mezzo bitume ossidato a caldo / - ISOLAMENTO TERMICO CON PANNELLI DI FIBRA DI VETRO E CORTONFELTRO BITUMINOSO / - Di spessore 60 mm	mq		15,44
22CL.PR.33.110310.a	Isolamento termico con pannelli costituiti da polistirene espanso estruso di densità 33¸35 kg/m¦, omogeneo monostrato con bordi battentati, classe di reazione al fuoco, in opera su superfici orizzontali o verticali / - ISOLAMENTO TERMICO CON PANNELLI DI POLISTIRENE ESTRUSO / - Di spessore 20 mm	mq		6,20
22CL.PR.33.110310.b	Isolamento termico con pannelli costituiti da polistirene espanso estruso di densità 33¸35 kg/m¦, omogeneo monostrato con bordi battentati, classe di reazione al fuoco, in opera su superfici orizzontali o verticali / - ISOLAMENTO TERMICO CON PANNELLI DI POLISTIRENE ESTRUSO / - Di spessore 30 mm	mq		7,73
22CL.PR.33.110310.c	Isolamento termico con pannelli costituiti da polistirene espanso estruso di densità 33¸35 kg/m¦, omogeneo monostrato con bordi battentati, classe di reazione al fuoco, in opera su superfici orizzontali o verticali / - ISOLAMENTO TERMICO CON PANNELLI DI POLISTIRENE ESTRUSO / - Di spessore 40 mm	mq		9,41
22CL.PR.33.110310.d	Isolamento termico con pannelli costituiti da polistirene espanso estruso di densità 33¸35 kg/m¦, omogeneo monostrato con bordi battentati, classe di reazione al fuoco, in opera su superfici orizzontali o verticali / - ISOLAMENTO TERMICO CON PANNELLI DI POLISTIRENE ESTRUSO / - Di spessore 50 mm	mq		10,99
22CL.PR.33.110320.a	Isolamento termico con pannelli costituiti da polistirene espanso estruso di densità 45 kg/m¦, omogeneo monostrato con bordi battentati, resistenza a compressione non inferiore a 7 kg/cm¦, classe di reazione al fuoco 1, in opera su superfici orizzontali o verticali / - ISOLAMENTO TERMICO CON PANNELLI DI POLISTIRENE ESTRUSO AD ALTA DENSITA' / - Di spessore 20 mm	mq		9,38
22CL.PR.33.110320.b	Isolamento termico con pannelli costituiti da polistirene espanso estruso di densità 45 kg/m¦, omogeneo monostrato con bordi battentati, resistenza a compressione non inferiore a 7 kg/cm¦, classe di reazione al fuoco 1, in opera su superfici orizzontali o verticali / - ISOLAMENTO TERMICO CON PANNELLI DI POLISTIRENE ESTRUSO AD ALTA DENSITA' / - Di spessore 30 mm	mq		12,76
22CL.PR.33.110320.c	Isolamento termico con pannelli costituiti da polistirene espanso estruso di densità 45 kg/m¦, omogeneo monostrato con bordi battentati, resistenza a compressione non inferiore a 7 kg/cm¦, classe di reazione al fuoco 1, in opera su superfici orizzontali o verticali / - ISOLAMENTO TERMICO CON PANNELLI DI POLISTIRENE ESTRUSO AD ALTA DENSITA' / - Di spessore 40 mm	mq		16,14
22CL.PR.33.110320.d	Isolamento termico con pannelli costituiti da polistirene espanso estruso di densità 45 kg/m¦, omogeneo monostrato con bordi battentati, resistenza a compressione non inferiore a 7 kg/cm¦, classe di reazione al fuoco 1, in opera su superfici orizzontali o verticali / - ISOLAMENTO TERMICO CON PANNELLI DI POLISTIRENE ESTRUSO AD ALTA DENSITA' / - Di spessore 50 mm	mq		19,53
22CL.PR.33.110330.a	Isolamento termico con pannelli costituiti da polistirene espanso di densità 35 kg/m¦, omogeneo monostrato, classe di reazione al fuoco 1, in opera su superfici orizzontali o verticali / - ISOLAMENTO TERMICO CON PANNELLI DI POLISTIRENE ESPANSO DA 35 kg/m¦ / - Di spessore 20 mm	mq		5,21
22CL.PR.33.110330.b	Isolamento termico con pannelli costituiti da polistirene espanso di densità 35 kg/m¦, omogeneo monostrato, classe di reazione al fuoco 1, in opera su superfici orizzontali o verticali / - ISOLAMENTO TERMICO CON PANNELLI DI POLISTIRENE ESPANSO DA 35 kg/m¦ / - Di spessore 30 mm	mq		8,07
22CL.PR.33.110330.c	Isolamento termico con pannelli costituiti da polistirene espanso di densità 35 kg/m¦, omogeneo monostrato, classe di reazione al fuoco 1, in opera su superfici orizzontali o verticali / - ISOLAMENTO TERMICO CON PANNELLI DI POLISTIRENE ESPANSO DA 35 kg/m¦ / - Di spessore 40 mm	mq		9,89
22CL.PR.33.110330.d	Isolamento termico con pannelli costituiti da polistirene espanso di densità 35 kg/m¦, omogeneo monostrato, classe di reazione al fuoco 1, in opera su superfici orizzontali o verticali / - ISOLAMENTO TERMICO CON PANNELLI DI POLISTIRENE ESPANSO DA 35 kg/m¦ / - Di spessore 50 mm	mq		11,70
22CL.PR.33.110350.a	Isolamento termico con pannelli costituiti da poliuretano espanso di densità 35 kg/m¦, omogeneo con rivestimento di fibra bitumata, in opera su superfici orizzontali / - ISOLAMENTO TERMICO CON PANNELLI DI POLIURETANO / - Di spessore 30 mm	mq		7,74
22CL.PR.33.110350.b	Isolamento termico con pannelli costituiti da poliuretano espanso di densità 35 kg/m¦, omogeneo con rivestimento di fibra bitumata, in opera su superfici orizzontali / - ISOLAMENTO TERMICO CON PANNELLI DI POLIURETANO / - Di spessore 40 mm	mq		9,01
22CL.PR.33.110350.c	Isolamento termico con pannelli costituiti da poliuretano espanso di densità 35 kg/m¦, omogeneo con rivestimento di fibra bitumata, in opera su superfici orizzontali / - ISOLAMENTO TERMICO CON PANNELLI DI POLIURETANO / - Di spessore 50 mm	mq		8,63
22CL.PR.33.110350.d	Isolamento termico con pannelli costituiti da poliuretano espanso di densità 35 kg/m¦, omogeneo con rivestimento di fibra bitumata, in opera su superfici orizzontali / - ISOLAMENTO TERMICO CON PANNELLI DI POLIURETANO / - Di spessore 60 mm	mq		11,23
22CL.PR.33.110360.a	Isolamento termico con pannelli di sugero di densità 155¸165 kg/m¦, omogeneo monostrato con bordi battentati, resistenza a compressione non inferiore a 4 kg/cm¦, in opera su superfici orizzontali o verticali / - ISOLAMENTO TERMICO CON PANNELLI DI SUGERO / - Di spessore 20 mm	mq		12,90
22CL.PR.33.110360.b	Isolamento termico con pannelli di sugero di densità 155¸165 kg/m¦, omogeneo monostrato con bordi battentati, resistenza a compressione non inferiore a 4 kg/cm¦, in opera su superfici orizzontali o verticali / - ISOLAMENTO TERMICO CON PANNELLI DI SUGERO / - Di spessore 30 mm	mq		13,89
22CL.PR.33.110380.a	Isolamento termico con pannelli costituiti da poliuretano espanso di densità 35 kg/m¦, omogeneo con rivestimento di fibra bitumata, in opera su superfici inclinate opportunamente preddisposte con orditura in legno / - ISOLAMENTO TERMICO PER COPERTURE INCLINATE CON PANNELLI DI POLIURETANO / - Di spessore 30 mm	mq		8,62
22CL.PR.33.110380.b	Isolamento termico con pannelli costituiti da poliuretano espanso di densità 35 kg/m¦, omogeneo con rivestimento di fibra bitumata, in opera su superfici inclinate opportunamente preddisposte con orditura in legno / - ISOLAMENTO TERMICO PER COPERTURE INCLINATE CON PANNELLI DI POLIURETANO / - Di spessore 40 mm	mq		9,89
22CL.PR.33.110380.c	Isolamento termico con pannelli costituiti da poliuretano espanso di densità 35 kg/m¦, omogeneo con rivestimento di fibra bitumata, in opera su superfici inclinate opportunamente preddisposte con orditura in legno / - ISOLAMENTO TERMICO PER COPERTURE INCLINATE CON PANNELLI DI POLIURETANO / - Di spessore 50 mm	mq		10,92
22CL.PR.33.110380.d	Isolamento termico con pannelli costituiti da poliuretano espanso di densità 35 kg/m¦, omogeneo con rivestimento di fibra bitumata, in opera su superfici inclinate opportunamente preddisposte con orditura in legno / - ISOLAMENTO TERMICO PER COPERTURE INCLINATE CON PANNELLI DI POLIURETANO / - Di spessore 60 mm	mq		12,11
22CL.PR.33.110380.e	Isolamento termico con pannelli costituiti da poliuretano espanso di densità 35 kg/m¦, omogeneo con rivestimento di fibra bitumata, in opera su superfici inclinate opportunamente preddisposte con orditura in legno / - ISOLAMENTO TERMICO PER COPERTURE INCLINATE CON PANNELLI DI POLIURETANO / - Con inserto per tegole o coppi per tetti ventilati di spessore 50 mm	mq		19,77
22CL.PR.33.110380.f	Isolamento termico con pannelli costituiti da poliuretano espanso di densità 35 kg/m¦, omogeneo con rivestimento di fibra bitumata, in opera su superfici inclinate opportunamente preddisposte con orditura in legno / - ISOLAMENTO TERMICO PER COPERTURE INCLINATE CON PANNELLI DI POLIURETANO / - Con inserto per tegole o coppi per tetti ventilati di spessore 60 mm	mq		20,96
22CL.PR.33.110390.a	Isolamento termico con pannelli costituiti da polistirene espanso estruso di densità 30 kg/m¦, omogeneo monostrato con bordi battentati, classe di reazione al fuoco 1, in opera su superfici inclinate opportunamente preddisposte con orditura in legno / - ISOLAMENTO TERMICO PER COPERTURE INCLINATE CON PANNELLI DI POLISTIRENE ESTRUSO / - Di spessore 45 mm	mq		20,59
22CL.PR.33.110390.b	Isolamento termico con pannelli costituiti da polistirene espanso estruso di densità 30 kg/m¦, omogeneo monostrato con bordi battentati, classe di reazione al fuoco 1, in opera su superfici inclinate opportunamente preddisposte con orditura in legno / - ISOLAMENTO TERMICO PER COPERTURE INCLINATE CON PANNELLI DI POLISTIRENE ESTRUSO / - Di spessore 55 mm	mq		25,17
22CL.PR.33.110390.c	Isolamento termico con pannelli costituiti da polistirene espanso estruso di densità 30 kg/m¦, omogeneo monostrato con bordi battentati, classe di reazione al fuoco 1, in opera su superfici inclinate opportunamente preddisposte con orditura in legno / - ISOLAMENTO TERMICO PER COPERTURE INCLINATE CON PANNELLI DI POLISTIRENE ESTRUSO / - Di spessore 65 mm	mq		22,64
22CL.PR.33.11040.a	Manto impermeabile monostrato costituito da una membrana prefabbricata elasto-plastomerica rinforzato dal peso specifico di kg/dm¦ 0,96, flessibilità a freddo -10¦ applicato a fiamma di gas propano previa spalmatura di primer bituminoso a solvente in ragione di gr/m¦ 300 minimo, sul piano di posa e con sormonti di cm 8/10 in senso longitudinale e di almeno cm 15 alle testate dei teli / - IMPERMEABILIZZAZIONE CON GUAINA ELASTO-PLASTROMERICA / - Con velo vetro spessore mm 4	mq		8,17
22CL.PR.33.11040.b	Manto impermeabile monostrato costituito da una membrana prefabbricata elasto-plastomerica rinforzato dal peso specifico di kg/dm¦ 0,96, flessibilità a freddo -10¦ applicato a fiamma di gas propano previa spalmatura di primer bituminoso a solvente in ragione di gr/m¦ 300 minimo, sul piano di posa e con sormonti di cm 8/10 in senso longitudinale e di almeno cm 15 alle testate dei teli / - IMPERMEABILIZZAZIONE CON GUAINA ELASTO-PLASTROMERICA / - Con velo vetro spessore mm 3	mq		7,62
22CL.PR.33.11040.c	Manto impermeabile monostrato costituito da una membrana prefabbricata elasto-plastomerica rinforzato dal peso specifico di kg/dm¦ 0,96, flessibilità a freddo -10¦ applicato a fiamma di gas propano previa spalmatura di primer bituminoso a solvente in ragione di gr/m¦ 300 minimo, sul piano di posa e con sormonti di cm 8/10 in senso longitudinale e di almeno cm 15 alle testate dei teli / - IMPERMEABILIZZAZIONE CON GUAINA ELASTO-PLASTROMERICA / - Con filo continuo di poliestere mm 4	mq		9,09
22CL.PR.33.11040.d	Manto impermeabile monostrato costituito da una membrana prefabbricata elasto-plastomerica rinforzato dal peso specifico di kg/dm¦ 0,96, flessibilità a freddo -10¦ applicato a fiamma di gas propano previa spalmatura di primer bituminoso a solvente in ragione di gr/m¦ 300 minimo, sul piano di posa e con sormonti di cm 8/10 in senso longitudinale e di almeno cm 15 alle testate dei teli / - IMPERMEABILIZZAZIONE CON GUAINA ELASTO-PLASTROMERICA / - Con filo continuo di poliestere mm 3	mq		8,68
22CL.PR.33.11040.e	Manto impermeabile monostrato costituito da una membrana prefabbricata elasto-plastomerica rinforzato dal peso specifico di kg/dm¦ 0,96, flessibilità a freddo -10¦ applicato a fiamma di gas propano previa spalmatura di primer bituminoso a solvente in ragione di gr/m¦ 300 minimo, sul piano di posa e con sormonti di cm 8/10 in senso longitudinale e di almeno cm 15 alle testate dei teli / - IMPERMEABILIZZAZIONE CON GUAINA ELASTO-PLASTROMERICA / - Con feltro di vetro rivestito con ardesia peso 4,5 kg/m¦	mq		9,28
22CL.PR.33.11040.f	Manto impermeabile monostrato costituito da una membrana prefabbricata elasto-plastomerica rinforzato dal peso specifico di kg/dm¦ 0,96, flessibilità a freddo -10¦ applicato a fiamma di gas propano previa spalmatura di primer bituminoso a solvente in ragione di gr/m¦ 300 minimo, sul piano di posa e con sormonti di cm 8/10 in senso longitudinale e di almeno cm 15 alle testate dei teli / - IMPERMEABILIZZAZIONE CON GUAINA ELASTO-PLASTROMERICA / - Con feltro di vetro rivestito con ardesia peso 3,5 kg/m¦	mq		8,86
22CL.PR.33.110400.a	Isolamento termico di parete esterna a cappotto con pannelli costituiti da fibre di vetro trattate con resine termoindurenti di densità pari a 100 kg/m¦ , in opera su superfici verticali completo di intonaco armato con rete in fibra di vetro / - ISOLAMENTO TERMICO DI PARETE ESTERNA CON PANNELLI IN FIBRA DI VETRO / - Di spessore 30 mm	mq		35,22
22CL.PR.33.110400.b	Isolamento termico di parete esterna a cappotto con pannelli costituiti da fibre di vetro trattate con resine termoindurenti di densità pari a 100 kg/m¦ , in opera su superfici verticali completo di intonaco armato con rete in fibra di vetro / - ISOLAMENTO TERMICO DI PARETE ESTERNA CON PANNELLI IN FIBRA DI VETRO / - Di spessore 40 mm	mq		37,38
22CL.PR.33.110400.c	Isolamento termico di parete esterna a cappotto con pannelli costituiti da fibre di vetro trattate con resine termoindurenti di densità pari a 100 kg/m¦ , in opera su superfici verticali completo di intonaco armato con rete in fibra di vetro / - ISOLAMENTO TERMICO DI PARETE ESTERNA CON PANNELLI IN FIBRA DI VETRO / - Di spessore 50 mm	mq		39,29
22CL.PR.33.110420.a	Isolamento termico di parete esterna a cappotto con pannelli in polistirene estruso omogeneo monostrato, classe di reazione al fuoco 1, di densità pari a 30-35 kg/m¦ , in opera su superfici verticali completo di intonaco armato con rete in fibra di vetro / - ISOLAMENTO TERMICO DI PARETE ESTERNA CON PANNELLI IN POLISTIRENE ESTRUSO / - Di spessore 30 mm	mq		31,44
22CL.PR.33.110420.b	Isolamento termico di parete esterna a cappotto con pannelli in polistirene estruso omogeneo monostrato, classe di reazione al fuoco 1, di densità pari a 30-35 kg/m¦ , in opera su superfici verticali completo di intonaco armato con rete in fibra di vetro / - ISOLAMENTO TERMICO DI PARETE ESTERNA CON PANNELLI IN POLISTIRENE ESTRUSO / - Di spessore 40 mm	mq		27,16
22CL.PR.33.110420.c	Isolamento termico di parete esterna a cappotto con pannelli in polistirene estruso omogeneo monostrato, classe di reazione al fuoco 1, di densità pari a 30-35 kg/m¦ , in opera su superfici verticali completo di intonaco armato con rete in fibra di vetro / - ISOLAMENTO TERMICO DI PARETE ESTERNA CON PANNELLI IN POLISTIRENE ESTRUSO / - Di spessore 50 mm	mq		35,25
22CL.PR.33.110430.a	Isolamento termico di parete interna a cappotto con pannelli costituiti da fibre di vetro trattate con resine termoindurenti di densità pari a 50 kg/m¦ accoppiate a lastrre di cartongesso di spessore 12,5 mm con foglio di alluminio avente funzione di barriera vapore , in opera su superfici con fissaggio meccanico su struttura metallica / - ISOLAMENTO TERMICO DI PARETE INTERNA CON PANNELLI IN FIBRA DI VETRO E CARTONGESSO / - Di spessore 30 mm	mq		26,30
22CL.PR.33.110430.b	Isolamento termico di parete interna a cappotto con pannelli costituiti da fibre di vetro trattate con resine termoindurenti di densità pari a 50 kg/m¦ accoppiate a lastrre di cartongesso di spessore 12,5 mm con foglio di alluminio avente funzione di barriera vapore , in opera su superfici con fissaggio meccanico su struttura metallica / - ISOLAMENTO TERMICO DI PARETE INTERNA CON PANNELLI IN FIBRA DI VETRO E CARTONGESSO / - Di spessore 40 mm	mq		30,72
22CL.PR.33.110430.c	Isolamento termico di parete interna a cappotto con pannelli costituiti da fibre di vetro trattate con resine termoindurenti di densità pari a 50 kg/m¦ accoppiate a lastrre di cartongesso di spessore 12,5 mm con foglio di alluminio avente funzione di barriera vapore , in opera su superfici con fissaggio meccanico su struttura metallica / - ISOLAMENTO TERMICO DI PARETE INTERNA CON PANNELLI IN FIBRA DI VETRO E CARTONGESSO / - Di spessore 50 mm	mq		35,56
22CL.PR.33.110440.a	Isolamento termico di parete interna a cappotto con pannelli in polistirene espanso omogeneo monostrato, classe di reazione al fuoco 1, di densità pari a 35 kg/m¦ ,accoppiate a lastrre di cartongesso di spessore 12,5 mm con foglio di alluminio avente funzione di barriera vapore , in opera su superfici con fissaggio meccanico su struttura metallica / - ISOLAMENTO TERMICO DI PARETE INTERNA CON PANNELLI IN POLISTIRENE ESPANSO E CARTONGESSO / - Di spessore 30 mm	mq		20,77
22CL.PR.33.110440.b	Isolamento termico di parete interna a cappotto con pannelli in polistirene espanso omogeneo monostrato, classe di reazione al fuoco 1, di densità pari a 35 kg/m¦ ,accoppiate a lastrre di cartongesso di spessore 12,5 mm con foglio di alluminio avente funzione di barriera vapore , in opera su superfici con fissaggio meccanico su struttura metallica / - ISOLAMENTO TERMICO DI PARETE INTERNA CON PANNELLI IN POLISTIRENE ESPANSO E CARTONGESSO / - Di spessore 40 mm	mq		31,17
22CL.PR.33.110440.c	Isolamento termico di parete interna a cappotto con pannelli in polistirene espanso omogeneo monostrato, classe di reazione al fuoco 1, di densità pari a 35 kg/m¦ ,accoppiate a lastrre di cartongesso di spessore 12,5 mm con foglio di alluminio avente funzione di barriera vapore , in opera su superfici con fissaggio meccanico su struttura metallica / - ISOLAMENTO TERMICO DI PARETE INTERNA CON PANNELLI IN POLISTIRENE ESPANSO E CARTONGESSO / - Di spessore 50 mm	mq		33,08
22CL.PR.33.110450.a	Isolamento termico di parete interna a cappotto con pannelli in polistirene estruso omogeneo monostrato, classe di reazione al fuoco 1, di densità pari a 25 kg/m¦ ,accoppiate a lastrre di cartongesso di spessore 12,5 mm con foglio di alluminio avente funzione di barriera vapore , in opera su superfici con fissaggio meccanico su struttura metallica / - ISOLAMENTO TERMICO DI PARETE INTERNA CON PANNELLI IN POLISTIRENE ESTRUSO E CARTONGESSO / - Di spessore 30 mm	mq		20,10
22CL.PR.33.110450.b	Isolamento termico di parete interna a cappotto con pannelli in polistirene estruso omogeneo monostrato, classe di reazione al fuoco 1, di densità pari a 25 kg/m¦ ,accoppiate a lastrre di cartongesso di spessore 12,5 mm con foglio di alluminio avente funzione di barriera vapore , in opera su superfici con fissaggio meccanico su struttura metallica / - ISOLAMENTO TERMICO DI PARETE INTERNA CON PANNELLI IN POLISTIRENE ESTRUSO E CARTONGESSO / - Di spessore 40 mm	mq		25,09
22CL.PR.33.110450.c	Isolamento termico di parete interna a cappotto con pannelli in polistirene estruso omogeneo monostrato, classe di reazione al fuoco 1, di densità pari a 25 kg/m¦ ,accoppiate a lastrre di cartongesso di spessore 12,5 mm con foglio di alluminio avente funzione di barriera vapore , in opera su superfici con fissaggio meccanico su struttura metallica / - ISOLAMENTO TERMICO DI PARETE INTERNA CON PANNELLI IN POLISTIRENE ESTRUSO E CARTONGESSO / - Di spessore 50 mm	mq		32,01
22CL.PR.33.110460.a	Materassino in lana di roccia trapuntato con filo di vetro, in opera su superfici opportunamente preddisposte / - MATERASSINO IN LANA DI ROCCIA TRAPUNTATO / - Di spessore cm 5	mq		7,09
22CL.PR.33.110460.b	Materassino in lana di roccia trapuntato con filo di vetro, in opera su superfici opportunamente preddisposte / - MATERASSINO IN LANA DI ROCCIA TRAPUNTATO / - Di spessore cm 8	mq		9,70
22CL.PR.33.110470.a	Fornitura e posa in opera di lastra di polistirolo espanso di spessore cm 6. Compreso l'onere della pulizia del fondo di posa, il perfetto accostamento delle lastre, il taglio e la sagomatura di pezzi speciali, l'eventuale uso dei ponteggi di servizio ed il loro disarmo, lo sfrido dei materiali, l'assistenza, il trasporto, lo scarico dall'automezzo, l'accatastamento, il tiro in alto, l'avvicinamento al luogo di posa di tutti i materiali necessari e quant'altro occorre per dare il lavoro finito in opera a perfetta regola d'arte / - LASTRA DI POLISTIROLO ESPANSO / - Lastra di polistirolo di densità kg/m¦ 15	mq		1,85
22CL.PR.33.110470.b	Fornitura e posa in opera di lastra di polistirolo espanso di spessore cm 6. Compreso l'onere della pulizia del fondo di posa, il perfetto accostamento delle lastre, il taglio e la sagomatura di pezzi speciali, l'eventuale uso dei ponteggi di servizio ed il loro disarmo, lo sfrido dei materiali, l'assistenza, il trasporto, lo scarico dall'automezzo, l'accatastamento, il tiro in alto, l'avvicinamento al luogo di posa di tutti i materiali necessari e quant'altro occorre per dare il lavoro finito in opera a perfetta regola d'arte / - LASTRA DI POLISTIROLO ESPANSO / - Lastra di polistirolo di densità kg/m¦ 20	mq		1,79
22CL.PR.33.110470.c	Fornitura e posa in opera di lastra di polistirolo espanso di spessore cm 6. Compreso l'onere della pulizia del fondo di posa, il perfetto accostamento delle lastre, il taglio e la sagomatura di pezzi speciali, l'eventuale uso dei ponteggi di servizio ed il loro disarmo, lo sfrido dei materiali, l'assistenza, il trasporto, lo scarico dall'automezzo, l'accatastamento, il tiro in alto, l'avvicinamento al luogo di posa di tutti i materiali necessari e quant'altro occorre per dare il lavoro finito in opera a perfetta regola d'arte / - LASTRA DI POLISTIROLO ESPANSO / - Lastra di polistirolo di densità kg/m¦ 30	mq		2,54
22CL.PR.33.110480.a	Fornitura e posa in opera di lastra di polistirolo estruso. Compreso l'onere della pulizia del fondo di posa, il perfetto accostamento delle lastre, il taglio e la sagomatura di pezzi speciali, l'eventuale uso dei ponteggi di servizio ed il loro disarmo, lo sfrido dei materiali, l'assistenza, il trasporto, lo scarico dall'automezzo, l'accatastamento, il tiro in alto, l'avvicinamento al luogo di posa di tutti i materiali necessari e quant'altro occorre per dare il lavoro finito in opera a perfetta regola d'arte / - LASTRA DI POLISTIROLO ESTRUSO / - Lastra di polistirolo di densità kg/m¦ 25, spessore cm 6	mq		12,49
22CL.PR.33.110480.b	Fornitura e posa in opera di lastra di polistirolo estruso. Compreso l'onere della pulizia del fondo di posa, il perfetto accostamento delle lastre, il taglio e la sagomatura di pezzi speciali, l'eventuale uso dei ponteggi di servizio ed il loro disarmo, lo sfrido dei materiali, l'assistenza, il trasporto, lo scarico dall'automezzo, l'accatastamento, il tiro in alto, l'avvicinamento al luogo di posa di tutti i materiali necessari e quant'altro occorre per dare il lavoro finito in opera a perfetta regola d'arte / - LASTRA DI POLISTIROLO ESTRUSO / - Lastra di polistirolo di densità kg/m¦ 30, spessore cm 5	mq		11,15
22CL.PR.33.110480.c	Fornitura e posa in opera di lastra di polistirolo estruso. Compreso l'onere della pulizia del fondo di posa, il perfetto accostamento delle lastre, il taglio e la sagomatura di pezzi speciali, l'eventuale uso dei ponteggi di servizio ed il loro disarmo, lo sfrido dei materiali, l'assistenza, il trasporto, lo scarico dall'automezzo, l'accatastamento, il tiro in alto, l'avvicinamento al luogo di posa di tutti i materiali necessari e quant'altro occorre per dare il lavoro finito in opera a perfetta regola d'arte / - LASTRA DI POLISTIROLO ESTRUSO / - Lastra di polistirolo di densità kg/m¦ 35, spessore cm 4	mq		9,47
22CL.PR.33.110490.a	Schiuma ureica termoindurente iniettata nelle intercapedini dei muri perimetrali o controsoffittature, compreso apertura e chiusura dei fori del diametro di mm 30 eseguiti secondo determinato disegno a geometria sfalsata dal basso verso l'alto e dagli spigoli verso il centro, in opera. Compreso, l'eventuale uso dei ponteggi di servizio ed il loro disarmo, lo sfrido dei materiali, l'assistenza, il trasporto, lo scarico dall'automezzo, l'accatastamento, il tiro in alto, l'avvicinamento al luogo di posa di tutti i materiali necessari e quant'altro occorre per dare il lavoro finito in opera a perfetta regola d'arte / - SCHIUMA UREICA TERMOINDURENTE / - Schiuma ureica termoindurente	mc		304,11
22CL.PR.33.11050.a	Manto impermeabile monostrato costituito da una membrana prefabbricata elasto-plastomerica rinforzato, flessibilità a freddo -15¦ armata con tessuto non tessuto di poliestere da filo continuo, con finitura con strato di fibre polimeriche tessurizzate in film, applicato a fiamma di gas propano previa spalmatura di primer bituminoso a solvente in ragione di gr/m¦ 300 minimo, sul piano di posa e con sormonti di cm 8/10 in senso longitudinale e di almeno cm 15 alle testate dei teli / - IMPERMEABILIZZAZIONE CON GUAINA ELASTO-PLASTROMERICA CON FILM IN TESSUTO / - Di spessore mm 4	mq		8,12
22CL.PR.33.11050.b	Manto impermeabile monostrato costituito da una membrana prefabbricata elasto-plastomerica rinforzato, flessibilità a freddo -15¦ armata con tessuto non tessuto di poliestere da filo continuo, con finitura con strato di fibre polimeriche tessurizzate in film, applicato a fiamma di gas propano previa spalmatura di primer bituminoso a solvente in ragione di gr/m¦ 300 minimo, sul piano di posa e con sormonti di cm 8/10 in senso longitudinale e di almeno cm 15 alle testate dei teli / - IMPERMEABILIZZAZIONE CON GUAINA ELASTO-PLASTROMERICA CON FILM IN TESSUTO / - Di spessore mm 3	mq		7,78
22CL.PR.33.110500.a	Pannello in gesso protetto o cartongesso per controfodere, in opera su fondo predisposto con idoneo collante e fissaggio meccanico su pareti. Compreso la suggellatura dei giunti con banda armata e apposita stuccheggiatura con legante premiscelato / - PANNELLO IN GESSO PROTETTO O CARTONGESSO / - Di spessore mm 10	mq		10,11
22CL.PR.33.110500.b	Pannello in gesso protetto o cartongesso per controfodere, in opera su fondo predisposto con idoneo collante e fissaggio meccanico su pareti. Compreso la suggellatura dei giunti con banda armata e apposita stuccheggiatura con legante premiscelato / - PANNELLO IN GESSO PROTETTO O CARTONGESSO / - Di spessore mm 12.5	mq		10,28
22CL.PR.33.110500.c	Pannello in gesso protetto o cartongesso per controfodere, in opera su fondo predisposto con idoneo collante e fissaggio meccanico su pareti. Compreso la suggellatura dei giunti con banda armata e apposita stuccheggiatura con legante premiscelato / - PANNELLO IN GESSO PROTETTO O CARTONGESSO / - Di spessore mm 12.5 accoppiata con polistirene da 35 kg/m¦ da 2 cm	mq		13,28
22CL.PR.33.110500.d	Pannello in gesso protetto o cartongesso per controfodere, in opera su fondo predisposto con idoneo collante e fissaggio meccanico su pareti. Compreso la suggellatura dei giunti con banda armata e apposita stuccheggiatura con legante premiscelato / - PANNELLO IN GESSO PROTETTO O CARTONGESSO / - Di spessore mm 12.5 accoppiata con polistirene da 35 kg/m¦ da 3 cm	mq		17,71
22CL.PR.33.110500.e	Pannello in gesso protetto o cartongesso per controfodere, in opera su fondo predisposto con idoneo collante e fissaggio meccanico su pareti. Compreso la suggellatura dei giunti con banda armata e apposita stuccheggiatura con legante premiscelato / - PANNELLO IN GESSO PROTETTO O CARTONGESSO / - Di spessore mm 12.5 accoppiata con polistirolo da 35 kg/m¦ da 2 cm	mq		13,58
22CL.PR.33.110500.f	Pannello in gesso protetto o cartongesso per controfodere, in opera su fondo predisposto con idoneo collante e fissaggio meccanico su pareti. Compreso la suggellatura dei giunti con banda armata e apposita stuccheggiatura con legante premiscelato / - PANNELLO IN GESSO PROTETTO O CARTONGESSO / - Di spessore mm 12.5 accoppiata con polistirolo da 35 kg/m¦ da 3 cm	mq		14,71
22CL.PR.33.110500.g	Pannello in gesso protetto o cartongesso per controfodere, in opera su fondo predisposto con idoneo collante e fissaggio meccanico su pareti. Compreso la suggellatura dei giunti con banda armata e apposita stuccheggiatura con legante premiscelato / - PANNELLO IN GESSO PROTETTO O CARTONGESSO / - Di spessore mm 12.5 accoppiata con polistirolo da 35 kg/m¦ da 4 cm	mq		16,26
22CL.PR.33.110510.a	Pareti in pannelli di cartongesso, realizzate con struttura portante costituita da profilati di lamiera zincata a C, spessore 6/10 mm, per guide fissate a pavimento e soffitto con chiodi a sparo, previa interposizione di materiale antiacustico, e montanti verticali di sezione a omega posti ad interasse di cm 60. In opera rivestita con pannelli cartongesso fissati ai profili mediante viti autofilettanti, compresa la predisposizione per il passaggio degli impianti e l'installazione delle relative apparecchiature, nonchÚ l'inserimento dei tasselli in legno per il montaggio delle porte / - PARETI IN PANNELLI DI CARTONGESSO / - Con lastre da mm 12,5	mq		18,31
22CL.PR.33.110510.b	Pareti in pannelli di cartongesso, realizzate con struttura portante costituita da profilati di lamiera zincata a C, spessore 6/10 mm, per guide fissate a pavimento e soffitto con chiodi a sparo, previa interposizione di materiale antiacustico, e montanti verticali di sezione a omega posti ad interasse di cm 60. In opera rivestita con pannelli cartongesso fissati ai profili mediante viti autofilettanti, compresa la predisposizione per il passaggio degli impianti e l'installazione delle relative apparecchiature, nonchÚ l'inserimento dei tasselli in legno per il montaggio delle porte / - PARETI IN PANNELLI DI CARTONGESSO / - Con lastre da mm 18	mq		20,52
22CL.PR.33.110510.c	Pareti in pannelli di cartongesso, realizzate con struttura portante costituita da profilati di lamiera zincata a C, spessore 6/10 mm, per guide fissate a pavimento e soffitto con chiodi a sparo, previa interposizione di materiale antiacustico, e montanti verticali di sezione a omega posti ad interasse di cm 60. In opera rivestita con pannelli cartongesso fissati ai profili mediante viti autofilettanti, compresa la predisposizione per il passaggio degli impianti e l'installazione delle relative apparecchiature, nonchÚ l'inserimento dei tasselli in legno per il montaggio delle porte / - PARETI IN PANNELLI DI CARTONGESSO / - Con lastre doppie da mm 12,5	mq		26,06
22CL.PR.33.110510.d	Pareti in pannelli di cartongesso, realizzate con struttura portante costituita da profilati di lamiera zincata a C, spessore 6/10 mm, per guide fissate a pavimento e soffitto con chiodi a sparo, previa interposizione di materiale antiacustico, e montanti verticali di sezione a omega posti ad interasse di cm 60. In opera rivestita con pannelli cartongesso fissati ai profili mediante viti autofilettanti, compresa la predisposizione per il passaggio degli impianti e l'installazione delle relative apparecchiature, nonchÚ l'inserimento dei tasselli in legno per il montaggio delle porte / - PARETI IN PANNELLI DI CARTONGESSO / - Con lastre doppie da mm 18	mq		32,96
22CL.PR.33.110520.a	Fornitura e posa in opera di tetto rovescio praticabile formato su massetto di pendenza non inferiore al 2% mediante: applicazione di uno strato promotore di adesione mediante spalmatura di primer bituminoso in solvente dato in opera a rullo o con attrezatura a rullo in ragione di gr/m¦ 400; applicazione di membrana prefabbricata bitume-polimero-elastomero dello spessore di mm 3 e del peso di kg 2,8-3,0 per mq posata con sfiammatura a gas propano a giunti sovrapposti di 8-10 cm in senso longitudinale e almeno 12-15 cm alle testate del telo; successiva applicazione di seconda membrana prefabbricata bitume-polimero-elastomero dello spessore di mm 4 e del peso di kg 3,8-4,0 per mq posata con sfiammatura a gas propano a giunti sovrapposti di 8-10 cm in senso longitudinale e almeno 12-15 cm alle testate del telo sfalsata rispetto alla precedente di almeno 50 cm; stesura a secco di tessuto non tessuto di poliestere da fiocco del peso di gr/m¦ 300 come strato filtrante di separazione e di protezione delle membrane impermeabilizzanti; isolamento termico costituito da lastre di polistirene di densità 35 kg/m¦ in pannelli monostrato dello spessore di mm 50 posati a secco a qunconce e ben accostati trà loro con profilo battentato per l'eliminazione di eventuali ponti termici; stesura a secco di tessuto non tessuto di poliestere da fiocco del peso di gr/mq 300 come strato filtrante di separazione e di protezione dell'isolamento; strato finale per zavorra mediante la fornitura di ghiaia di fiume ben lavata di granulometria 16/32 posta in opera per uno spessore medio di almeno cm 5 per una tipologia non praticabile, oppure con la posa di pavimento in quadrotti di cemento di dimensioni cm 40 x40 armati rifiniti sulla faccia vista con ghiaia di fiume e applicati a secco subasette in PVC semirigido per una tipologia praticabile / - TETTO ROVESCIO CON POLISTIRENE / - Con zavorra in ghiaietto	mq		50,63
22CL.PR.33.110520.b	Fornitura e posa in opera di tetto rovescio praticabile formato su massetto di pendenza non inferiore al 2% mediante: applicazione di uno strato promotore di adesione mediante spalmatura di primer bituminoso in solvente dato in opera a rullo o con attrezatura a rullo in ragione di gr/m¦ 400; applicazione di membrana prefabbricata bitume-polimero-elastomero dello spessore di mm 3 e del peso di kg 2,8-3,0 per mq posata con sfiammatura a gas propano a giunti sovrapposti di 8-10 cm in senso longitudinale e almeno 12-15 cm alle testate del telo; successiva applicazione di seconda membrana prefabbricata bitume-polimero-elastomero dello spessore di mm 4 e del peso di kg 3,8-4,0 per mq posata con sfiammatura a gas propano a giunti sovrapposti di 8-10 cm in senso longitudinale e almeno 12-15 cm alle testate del telo sfalsata rispetto alla precedente di almeno 50 cm; stesura a secco di tessuto non tessuto di poliestere da fiocco del peso di gr/m¦ 300 come strato filtrante di separazione e di protezione delle membrane impermeabilizzanti; isolamento termico costituito da lastre di polistirene di densità 35 kg/m¦ in pannelli monostrato dello spessore di mm 50 posati a secco a qunconce e ben accostati trà loro con profilo battentato per l'eliminazione di eventuali ponti termici; stesura a secco di tessuto non tessuto di poliestere da fiocco del peso di gr/mq 300 come strato filtrante di separazione e di protezione dell'isolamento; strato finale per zavorra mediante la fornitura di ghiaia di fiume ben lavata di granulometria 16/32 posta in opera per uno spessore medio di almeno cm 5 per una tipologia non praticabile, oppure con la posa di pavimento in quadrotti di cemento di dimensioni cm 40 x40 armati rifiniti sulla faccia vista con ghiaia di fiume e applicati a secco subasette in PVC semirigido per una tipologia praticabile / - TETTO ROVESCIO CON POLISTIRENE / - Con finitura con pavimento in quadrotti di cemento armati	mq		60,04
22CL.PR.33.110530.a	Fornitura e posa in opera di tetto rovescio formato su piani di posa già impermeabilizzati privi di asperità: stesura a secco di tessuto non tessuto di poliestere da fiocco del peso di gr/m¦ 300 come strato filtrante di separazione e di protezione delle membrane impermeabilizzanti; isolamento termico costituito da lastre di polistirene di densità 35 kg/m¦ in pannelli monostrato dello spessore di mm 50 posati a secco a qunconce e ben accostati trà loro con profilo battentato per l'eliminazione di eventuali ponti termici; stesura a secco di tessuto non tessuto di poliestere da fiocco del peso di gr/mq 300 come strato filtrante di separazione e di protezione dell'isolamento; strato finale per zavorra mediante la fornitura di ghiaia di fiume ben lavata di granulometria 16/32 posta in opera per uno spessore medio di almeno cm 5 per un atipologia non praticabile, oppure con la posa di pavimento in quadrotti di cemento di dimensioni cm 40 x40 armati rifiniti sulla faccia vista con ghiaia di fiume e applicati a secco subasette in PVC semirigido per una tipologia praticabile / - TETTO ROVESCIO CON POLISTIRENE SU SISTEMI DI IMPERMEABILIZZAZIONE ESISTENTI / - Con zavorra in ghiaietto	mq		31,05
22CL.PR.33.110530.b	Fornitura e posa in opera di tetto rovescio formato su piani di posa già impermeabilizzati privi di asperità: stesura a secco di tessuto non tessuto di poliestere da fiocco del peso di gr/m¦ 300 come strato filtrante di separazione e di protezione delle membrane impermeabilizzanti; isolamento termico costituito da lastre di polistirene di densità 35 kg/m¦ in pannelli monostrato dello spessore di mm 50 posati a secco a qunconce e ben accostati trà loro con profilo battentato per l'eliminazione di eventuali ponti termici; stesura a secco di tessuto non tessuto di poliestere da fiocco del peso di gr/mq 300 come strato filtrante di separazione e di protezione dell'isolamento; strato finale per zavorra mediante la fornitura di ghiaia di fiume ben lavata di granulometria 16/32 posta in opera per uno spessore medio di almeno cm 5 per un atipologia non praticabile, oppure con la posa di pavimento in quadrotti di cemento di dimensioni cm 40 x40 armati rifiniti sulla faccia vista con ghiaia di fiume e applicati a secco subasette in PVC semirigido per una tipologia praticabile / - TETTO ROVESCIO CON POLISTIRENE SU SISTEMI DI IMPERMEABILIZZAZIONE ESISTENTI / - Con finitura con pavimento in quadrotti di cemento armati	mq		38,14
22CL.PR.33.110540.a	Fornitura e posa in opera di tetto rovescio per copertura giardino formato su massetto di pendenza non inferiore al 2% mediante: applicazione di uno strato promotore di adesione mediante spalmatura di primer bituminoso in solvente dato in opera a rullo o con attrezatura a rullo in ragione di gr/m¦ 400; applicazione di membrana prefabbricata bitume-polimero-elastomero dello spessore di mm 3 e del peso di kg 2,8-3,0 per m¦ posata con sfiammatura a gas propano a giunti sovrapposti di 8-10 cm in senso longitudinale e almeno 12-15 cm alle testate del telo; successiva applicazione di seconda membrana prefabbricata plastoelastomerica antiradice dello spessore di mm 4 e del peso di kg 3.2 per mq posata con sfiammatura a gas propano a giunti sovrapposti di 8-10 cm in senso longitudinale e almeno 12-15 cm alle testate del telo sfalsata rispetto alla precedente di almeno 50 cm; stesura a secco di tessuto non tessuto di poliestere da fiocco del peso di gr/m¦ 300 come strato filtrante di separazione e di protezione delle membrane impermeabilizzanti; isolamento termico costituito da lastre di polistirene di densità 35 kg/m¦ in pannelli monostrato dello spessore di mm 50 posati a secco a qunconce e ben accostati trà loro con profilo battentato per l'eliminazione di eventuali ponti termici; posa di strato separatore di feltro in tessuto non tessuto permeabile a vapore del peso di 200 g/m¦; posa di strato drenante dello spesore di cm 5 con ghiaia di fiume lavata con granulometria 15/30 mm; strato filtrante mediante stesura a secco di tessuto non tessuto del peso di g 150-200 per m¦ e posa dello stratao di terreno da coltura per un spessore pari a cm 15 / - TETTO ROVESCIO CON POLISTIRENE PER GIARDINO / - Tetto rovescio per giardino	mq		63,92
22CL.PR.33.110550.a	Fornitura e posa in opera di tetto rovescio per parcheggio formato su massetto di pendenza non inferiore al 2% mediante: applicazione di uno strato promotore di adesione mediante spalmatura di primer bituminoso in solvente dato in opera a rullo o con attrezatura a rullo in ragione di gr/m¦ 400; applicazione di membrana prefabbricata bitume-polimero-elastomero dello spessore di mm 3 e del peso di kg 2,8-3,0 per mq posata con sfiammatura a gas propano a giunti sovrapposti di 8-10 cm in senso longitudinale e almeno 12-15 cm alle testate del telo; successiva applicazione di seconda membrana prefabbricata bitume-polimero-elastomero dello spessore di mm4 e del peso di kg 3,8-4,0 per mq posata con sfiammatura a gas propano a giunti sovrapposti di 8-10 cm in senso longitudinale e almeno 12-15 cm alle testate del telo sfalsata rispetto alla precedente di almeno 50 cm; isolamento termico costituito da lastre di polistirene di densità 35 kg/m¦ in pannelli monostrato di spessore secondo la norma della legge 10/91, comunque non inferiore a mm 50 posati a secco a qunconce e ben accostati trà loro con profilo battentato per l'eliminazione di eventuali ponti termici; posa di strato; posa di strato drenante dello spesore di cm 5 con ghiaia di fiume lavata con granulometria 15/30 mm; e posa delle pavimentazioni / - TETTO ROVESCIO CON POLISTIRENE PER PARCHEGGI / - Con finitura con masselli autobloccanti in cls	mq		71,28
22CL.PR.33.110550.b	Fornitura e posa in opera di tetto rovescio per parcheggio formato su massetto di pendenza non inferiore al 2% mediante: applicazione di uno strato promotore di adesione mediante spalmatura di primer bituminoso in solvente dato in opera a rullo o con attrezatura a rullo in ragione di gr/m¦ 400; applicazione di membrana prefabbricata bitume-polimero-elastomero dello spessore di mm 3 e del peso di kg 2,8-3,0 per mq posata con sfiammatura a gas propano a giunti sovrapposti di 8-10 cm in senso longitudinale e almeno 12-15 cm alle testate del telo; successiva applicazione di seconda membrana prefabbricata bitume-polimero-elastomero dello spessore di mm4 e del peso di kg 3,8-4,0 per mq posata con sfiammatura a gas propano a giunti sovrapposti di 8-10 cm in senso longitudinale e almeno 12-15 cm alle testate del telo sfalsata rispetto alla precedente di almeno 50 cm; isolamento termico costituito da lastre di polistirene di densità 35 kg/m¦ in pannelli monostrato di spessore secondo la norma della legge 10/91, comunque non inferiore a mm 50 posati a secco a qunconce e ben accostati trà loro con profilo battentato per l'eliminazione di eventuali ponti termici; posa di strato; posa di strato drenante dello spesore di cm 5 con ghiaia di fiume lavata con granulometria 15/30 mm; e posa delle pavimentazioni / - TETTO ROVESCIO CON POLISTIRENE PER PARCHEGGI / - Con finitura in cls armato di spessore cm 15 escluso il rivestimento	mq		78,95
22CL.PR.33.110560.a	Fornitura e posa in opera di tetto rovescioalleggerito formato su massetto di pendenza non inferiore al 2% mediante: applicazione di uno strato promotore di adesione mediante spalmatura di primer bituminoso in solvente dato in opera a rullo o con attrezatura a rullo in ragione di gr/m¦ 400; applicazione di membrana prefabbricata bitume-polimero-elastomero dello spessore di mm 3 e del peso di kg 2,8-3,0 per mq posata con sfiammatura a gas propano a giunti sovrapposti di 8-10 cm in senso longitudinale e almeno 12-15 cm alle testate del telo; successiva applicazione di seconda membrana prefabbricata bitume-polimero-elastomero dello spessore di mm 4 e del peso di kg 3,8-4,0 per m¦ posata con sfiammatura a gas propano a giunti sovrapposti di 8-10 cm in senso longitudinale e almeno 12-15 cm alle testate del telo sfalsata rispetto alla precedente di almeno 50 cm; isolamento termico costituito da lastre di polistirene di densità 35 kg/m¦ in pannelli monostrato dello spessore di mm 50 posati a secco a qunconce e ben accostati trà loro con profilo battentato per l'eliminazione di eventuali ponti termici con strato finale formato da strato di malta cementizia modificata con resine, applicata sulla superfice quale protezione e zavorra, di peso complessivo circa 25 kg/m¦. I pannelli in corrispondenza degli spigoli e angoli dovranno essere posati a mezzo di fissaggi meccanici / - TETTO ROVESCIO CON POLISTIRENE ALLEGGERITO / - Posa di tetto rovescio alleggerito	mq		44,79
22CL.PR.33.110570.a	Ghiaietto di fiume lavato arrotondato della pezzatura di cm 1.5-3.0, fornito e posto in opera superiormente alla impermeabilizzazione / - GHIAIETTO DI FIUME PER COPERTURE / - Ghiaietto di fiume lavato arrotondato	mc		37,48
22CL.PR.33.11060.a	Manto impermeabile monostrato costituito da una membrana prefabbricata elasto-plastomerica a base di resine metalloceniche, flessibilità a freddo -20¦ armata con tessuto non tessuto di poliestere da filo continuo, applicato a fiamma di gas propano previa spalmatura di primer bituminoso a solvente in ragione di gr/m¦ 300 minimo, sul piano di posa e con sormonti di cm 8/10 in senso longitudinale e di almeno cm 15 alle testate dei teli / - IMPERMEABILIZZAZIONE CON GUAINA ELASTO-PLASTROMERICA E RESINE / - Di spessore mm 4	mq		9,25
22CL.PR.33.11060.b	Manto impermeabile monostrato costituito da una membrana prefabbricata elasto-plastomerica a base di resine metalloceniche, flessibilità a freddo -20¦ armata con tessuto non tessuto di poliestere da filo continuo, applicato a fiamma di gas propano previa spalmatura di primer bituminoso a solvente in ragione di gr/m¦ 300 minimo, sul piano di posa e con sormonti di cm 8/10 in senso longitudinale e di almeno cm 15 alle testate dei teli / - IMPERMEABILIZZAZIONE CON GUAINA ELASTO-PLASTROMERICA E RESINE / - Rivestita con ardesia peso 4,8 kg/m¦	mq		9,28
22CL.PR.33.11070.a	Manto impermeabile monostrato costituito da una membrana prefabbricata elasto-plastomerica con supporto inorganico sintetico resistenza al fuoco classe 1, flessibilità a freddo -15¦ , applicato a fiamma di gas propano previa spalmatura di primer bituminoso a solvente in ragione di gr/m¦ 300 minimo, sul piano di posa e con sormonti di cm 8/10 in senso longitudinale e di almeno cm 15 alle testate dei teli / - IMPERMEABILIZZAZIONE CON GUAINA ELASTO-PLASTROMERICA CON SUPPORTO INORGANICO / - Di spessore mm 4	mq		11,20
22CL.PR.33.11070.b	Manto impermeabile monostrato costituito da una membrana prefabbricata elasto-plastomerica con supporto inorganico sintetico resistenza al fuoco classe 1, flessibilità a freddo -15¦ , applicato a fiamma di gas propano previa spalmatura di primer bituminoso a solvente in ragione di gr/m¦ 300 minimo, sul piano di posa e con sormonti di cm 8/10 in senso longitudinale e di almeno cm 15 alle testate dei teli / - IMPERMEABILIZZAZIONE CON GUAINA ELASTO-PLASTROMERICA CON SUPPORTO INORGANICO / - Rivestita con ardesia peso 4,8 kg/m¦	mq		8,49
22CL.PR.33.11080.a	Manto impermeabile monostrato costituito da una membrana prefabbricata polimero-plastomerica rinforzato, flessibilità a freddo -5¦ applicato a fiamma di gas propano previa spalmatura di primer bituminoso a solvente in ragione di gr/m¦ 300 minimo, sul piano di posa e con sormonti di cm 8/10 in senso longitudinale e di almeno cm 15 alle testate dei teli / - IMPERMEABILIZZAZIONE CON GUAINA POLIMERO-PLASTOMERICA / - Con velo vetro spessore mm 4	mq		7,66
22CL.PR.33.11080.b	Manto impermeabile monostrato costituito da una membrana prefabbricata polimero-plastomerica rinforzato, flessibilità a freddo -5¦ applicato a fiamma di gas propano previa spalmatura di primer bituminoso a solvente in ragione di gr/m¦ 300 minimo, sul piano di posa e con sormonti di cm 8/10 in senso longitudinale e di almeno cm 15 alle testate dei teli / - IMPERMEABILIZZAZIONE CON GUAINA POLIMERO-PLASTOMERICA / - Con velo vetro spessore mm 3	mq		6,99
22CL.PR.33.11080.c	Manto impermeabile monostrato costituito da una membrana prefabbricata polimero-plastomerica rinforzato, flessibilità a freddo -5¦ applicato a fiamma di gas propano previa spalmatura di primer bituminoso a solvente in ragione di gr/m¦ 300 minimo, sul piano di posa e con sormonti di cm 8/10 in senso longitudinale e di almeno cm 15 alle testate dei teli / - IMPERMEABILIZZAZIONE CON GUAINA POLIMERO-PLASTOMERICA / - Con filo continuo di poliestere mm 4	mq		9,25
22CL.PR.33.11080.d	Manto impermeabile monostrato costituito da una membrana prefabbricata polimero-plastomerica rinforzato, flessibilità a freddo -5¦ applicato a fiamma di gas propano previa spalmatura di primer bituminoso a solvente in ragione di gr/m¦ 300 minimo, sul piano di posa e con sormonti di cm 8/10 in senso longitudinale e di almeno cm 15 alle testate dei teli / - IMPERMEABILIZZAZIONE CON GUAINA POLIMERO-PLASTOMERICA / - Con filo continuo di poliestere mm 3	mq		8,41
22CL.PR.33.11080.e	Manto impermeabile monostrato costituito da una membrana prefabbricata polimero-plastomerica rinforzato, flessibilità a freddo -5¦ applicato a fiamma di gas propano previa spalmatura di primer bituminoso a solvente in ragione di gr/m¦ 300 minimo, sul piano di posa e con sormonti di cm 8/10 in senso longitudinale e di almeno cm 15 alle testate dei teli / - IMPERMEABILIZZAZIONE CON GUAINA POLIMERO-PLASTOMERICA / - Con feltro di vetro rivestito con ardesia peso 4,5 kg/m¦	mq		8,63
22CL.PR.33.11080.f	Manto impermeabile monostrato costituito da una membrana prefabbricata polimero-plastomerica rinforzato, flessibilità a freddo -5¦ applicato a fiamma di gas propano previa spalmatura di primer bituminoso a solvente in ragione di gr/m¦ 300 minimo, sul piano di posa e con sormonti di cm 8/10 in senso longitudinale e di almeno cm 15 alle testate dei teli / - IMPERMEABILIZZAZIONE CON GUAINA POLIMERO-PLASTOMERICA / - Con feltro di vetro rivestito con ardesia peso 3,5 kg/m¦	mq		7,37
22CL.PR.33.11090.a	Manto impermeabile monostrato costituito da una membrana prefabbrica bitume-polimero-elastomero, flessibilità a freddo - 25¦C . In opera mediante sfiammatura di gas propano, previa spalmatura di primer bituminoso a solvente in ragione di gr/m¦ 300 minimo, con sormonti di cm 8/10 in senso longitudinale e di almeno cm 15 alle testate dei teli / - IMPERMEABILIZZAZIONE CON GUAINA POLIMERO-ELASTOMERO / - Con poliestere non tessuto spessore mm 4	mq		9,29
22CL.PR.33.11090.b	Manto impermeabile monostrato costituito da una membrana prefabbrica bitume-polimero-elastomero, flessibilità a freddo - 25¦C . In opera mediante sfiammatura di gas propano, previa spalmatura di primer bituminoso a solvente in ragione di gr/m¦ 300 minimo, con sormonti di cm 8/10 in senso longitudinale e di almeno cm 15 alle testate dei teli / - IMPERMEABILIZZAZIONE CON GUAINA POLIMERO-ELASTOMERO / - Con poliestere non tessuto spessore mm 3	mq		8,17
22CL.PR.33.11090.c	Manto impermeabile monostrato costituito da una membrana prefabbrica bitume-polimero-elastomero, flessibilità a freddo - 25¦C . In opera mediante sfiammatura di gas propano, previa spalmatura di primer bituminoso a solvente in ragione di gr/m¦ 300 minimo, con sormonti di cm 8/10 in senso longitudinale e di almeno cm 15 alle testate dei teli / - IMPERMEABILIZZAZIONE CON GUAINA POLIMERO-ELASTOMERO / - Con feltro di vetro rinforzato spessore mm 4	mq		7,43
22CL.PR.33.11090.d	Manto impermeabile monostrato costituito da una membrana prefabbrica bitume-polimero-elastomero, flessibilità a freddo - 25¦C . In opera mediante sfiammatura di gas propano, previa spalmatura di primer bituminoso a solvente in ragione di gr/m¦ 300 minimo, con sormonti di cm 8/10 in senso longitudinale e di almeno cm 15 alle testate dei teli / - IMPERMEABILIZZAZIONE CON GUAINA POLIMERO-ELASTOMERO / - Con feltro di vetro rinforzato spessore mm 3	mq		7,69
22CL.PR.33.120100.a	Fornitura e posa in opera di carpenteria metallica per strutture con profilati tubolari, per travi, pilastri, mensole ecc. in acciaio, mediante lavorazione saldata o bullonata. Completa di profilati di collegamento trasversale, irrigidimenti, piastre di attacco, pioli, bulloni di collegamento, fori. Incluso montaggio ed esclusa la verniciatura / - CARPENTERIA METALLICA PER STRUTTURE CON PROFILATI TUBOLARI / - In acciaio Fe 360	kg		97,43
22CL.PR.33.120100.b	Fornitura e posa in opera di carpenteria metallica per strutture con profilati tubolari, per travi, pilastri, mensole ecc. in acciaio, mediante lavorazione saldata o bullonata. Completa di profilati di collegamento trasversale, irrigidimenti, piastre di attacco, pioli, bulloni di collegamento, fori. Incluso montaggio ed esclusa la verniciatura / - CARPENTERIA METALLICA PER STRUTTURE CON PROFILATI TUBOLARI / - In acciaio Fe 430	kg		1,96
22CL.PR.33.120100.c	Fornitura e posa in opera di carpenteria metallica per strutture con profilati tubolari, per travi, pilastri, mensole ecc. in acciaio, mediante lavorazione saldata o bullonata. Completa di profilati di collegamento trasversale, irrigidimenti, piastre di attacco, pioli, bulloni di collegamento, fori. Incluso montaggio ed esclusa la verniciatura / - CARPENTERIA METALLICA PER STRUTTURE CON PROFILATI TUBOLARI / - In acciaio Fe 510	kg		2,10
22CL.PR.33.120110.a	Fornitura e posa in opera di carpenteria metallica per strutture reticolari in profilati INP,IPE,HE,UPN, L, C, T piatti e lamiere, anche a sezione variabile, per travi, pilastri, mensole ecc. in acciaio, mediante lavorazione saldata o bullonata. Completa di profilati di collegamento trasversale, irrigidimenti, piastre di attacco, pioli, bulloni di collegamento, fori. Incluso montaggio ed esclusa la verniciatura / - CARPENTERIA METALLICA PER STRUTTURE RETICOLARI / - In acciaio Fe 360	kg		1288,89
22CL.PR.33.120110.b	Fornitura e posa in opera di carpenteria metallica per strutture reticolari in profilati INP,IPE,HE,UPN, L, C, T piatti e lamiere, anche a sezione variabile, per travi, pilastri, mensole ecc. in acciaio, mediante lavorazione saldata o bullonata. Completa di profilati di collegamento trasversale, irrigidimenti, piastre di attacco, pioli, bulloni di collegamento, fori. Incluso montaggio ed esclusa la verniciatura / - CARPENTERIA METALLICA PER STRUTTURE RETICOLARI / - In acciaio Fe 430	kg		1,76
22CL.PR.33.120110.c	Fornitura e posa in opera di carpenteria metallica per strutture reticolari in profilati INP,IPE,HE,UPN, L, C, T piatti e lamiere, anche a sezione variabile, per travi, pilastri, mensole ecc. in acciaio, mediante lavorazione saldata o bullonata. Completa di profilati di collegamento trasversale, irrigidimenti, piastre di attacco, pioli, bulloni di collegamento, fori. Incluso montaggio ed esclusa la verniciatura / - CARPENTERIA METALLICA PER STRUTTURE RETICOLARI / - In acciaio Fe 510	kg		1,86
22CL.PR.33.120120.a	Recinzione costituita da pannello in grigliato elettrofuso pleione zincata a caldo a norma UNI -E-14.05.000.0 composta da pannelli in acciaio Fe B360 non giuntati, con cornici saldate per elettrofusione, maglia con profili piatto e tondo e da piantane ad interasse non inferiore a m 1.65 in profilato piatto da mm 60 x 8 opportunamente forate e da bulloni in acciaio inox TDE M 10 x 25 per l'assemblaggio / - RECINZIONE IN GRIGLIATO ELETTROFUSO / - Recinzione in grigliato elettrofuso	kg		2,54
22CL.PR.33.120130.a	Grigliato elettrofuso zincato a caldo a norma UNI-E-14.05.000.0 con collegamento con profilato tondo o quadro, compreso gli elementi di supporto, telai, guide, zanche ecc / - GRIGLIATO ELETTROFUSO / - Grigliato elettrofuso	kg		2,52
22CL.PR.33.120130.c	Grigliato elettrofuso zincato a caldo a norma UNI-E-14.05.000.0 con collegamento con profilato tondo o quadro, compreso gli elementi di supporto, telai, guide, zanche ecc / - GRIGLIATO ELETTROFUSO / - Cancello in grigliato elettrofuso scorrevole	kg		1,89
22CL.PR.33.120140.a	Zincatura di opere in ferro ottenuta con trattamento duplex consistente in sabbiatura fine grado S A 2 1/2, successivo decapaggio, zincatura a caldo in bagno di zinco fuso alla temperatura di circa 450¦ C con spessore di ricoprimento 60/80 microns / - ZINCATURA A CALDO / - Zincatura di strutture tubolari	kg		0,44
22CL.PR.33.120140.b	Zincatura di opere in ferro ottenuta con trattamento duplex consistente in sabbiatura fine grado S A 2 1/2, successivo decapaggio, zincatura a caldo in bagno di zinco fuso alla temperatura di circa 450¦ C con spessore di ricoprimento 60/80 microns / - ZINCATURA A CALDO / - Zincatura di manufatti da fabbro	kg		0,40
22CL.PR.33.120140.c	Zincatura di opere in ferro ottenuta con trattamento duplex consistente in sabbiatura fine grado S A 2 1/2, successivo decapaggio, zincatura a caldo in bagno di zinco fuso alla temperatura di circa 450¦ C con spessore di ricoprimento 60/80 microns / - ZINCATURA A CALDO / - Zincatura di carpenterie prevalentemente in lamiera	kg		0,37
22CL.PR.33.120140.d	Zincatura di opere in ferro ottenuta con trattamento duplex consistente in sabbiatura fine grado S A 2 1/2, successivo decapaggio, zincatura a caldo in bagno di zinco fuso alla temperatura di circa 450¦ C con spessore di ricoprimento 60/80 microns / - ZINCATURA A CALDO / - Zincatura di carpenterie prevalentemente profilati	kg		0,39
22CL.PR.33.120150.a	Revisione di manufatti metallici in genere, quali cancelli e cancellate, serramenti, recinzioni, telai, parapetti, ringhiere, mancorrenti ecc. Da eseguirsi in sito o in officina mediante il ripristino di parti danneggiate e dissaldate, sostituzione di eventuali elementi usurati o mancanti quali minuteria e ferramenta e l'esecuzione di opere di rinforzo sui telai e sulle zancature / - REVISIONE DI MANUFATTI METALLICI / - Di recinzioni in ferro	kg		0,82
22CL.PR.33.120150.b	Revisione di manufatti metallici in genere, quali cancelli e cancellate, serramenti, recinzioni, telai, parapetti, ringhiere, mancorrenti ecc. Da eseguirsi in sito o in officina mediante il ripristino di parti danneggiate e dissaldate, sostituzione di eventuali elementi usurati o mancanti quali minuteria e ferramenta e l'esecuzione di opere di rinforzo sui telai e sulle zancature / - REVISIONE DI MANUFATTI METALLICI / - Di inferriate, balconi, parapetti, cancelli e simili	kg		1,24
22CL.PR.33.120150.c	Revisione di manufatti metallici in genere, quali cancelli e cancellate, serramenti, recinzioni, telai, parapetti, ringhiere, mancorrenti ecc. Da eseguirsi in sito o in officina mediante il ripristino di parti danneggiate e dissaldate, sostituzione di eventuali elementi usurati o mancanti quali minuteria e ferramenta e l'esecuzione di opere di rinforzo sui telai e sulle zancature / - REVISIONE DI MANUFATTI METALLICI / - Di manufatti prevalentemente composti da lamiere	kg		0,71
22CL.PR.33.12020.a	Fornitura e posa in opera di manufatti per inferriate recinzioni e simili, in profilati metallici semplici tondi, quadri, piatti e sagomati, anche con parti apribili, completi di cerniere, squadre, compassi e predisposti per il fissaggio alle strutture portanti / - INFERRIATE RECINZIONI O SIMILI / - Inferriate in profilati normali e a linee diritte	kg		2,44
22CL.PR.33.12020.b	Fornitura e posa in opera di manufatti per inferriate recinzioni e simili, in profilati metallici semplici tondi, quadri, piatti e sagomati, anche con parti apribili, completi di cerniere, squadre, compassi e predisposti per il fissaggio alle strutture portanti / - INFERRIATE RECINZIONI O SIMILI / - Inferriate in profilati normali e a linee curve	kg		3,00
22CL.PR.33.12020.c	Fornitura e posa in opera di manufatti per inferriate recinzioni e simili, in profilati metallici semplici tondi, quadri, piatti e sagomati, anche con parti apribili, completi di cerniere, squadre, compassi e predisposti per il fissaggio alle strutture portanti / - INFERRIATE RECINZIONI O SIMILI / - Inferriate in profilati scatolari o tubolari a linee diritte	kg		2,68
22CL.PR.33.12040.a	Pannelli in lamiera metallica, liscia o striata, compreso telaio e controtelaio in profilati metallici semplici tondi, quadri, piatti e sagomati, anche con parti apribili, completi di cerniere, squadre, compassi e predisposti per il fissaggio alle strutture portanti / - PANNELLO IN LAMIERA METALLICA / - Pannello in lamiera metallica con telaio e controtelaio	kg		3,71
22CL.PR.33.12070.a	Pannelli in lamiera striata con i relativi telaietti in ferro profilato per copertura corsetti e simili, comprese le zanche di ancoraggio e una mano di antiruggine / - PANNELLI IN LAMIERA STRIATA / - Pannelli in lamiera striata con i relativi telai	kg		4,12
22CL.PR.33.12080.a	Fornitura e posa in opera di manufatti per ringhiere per scale e terrazzi in profilati metallici semplici tondi, quadri, piatti e sagomati, anche con parti apribili, completi di cerniere, squadre, compassi e predisposti per il fissaggio alle strutture portanti / - RINGHIERE PER SCALE, TERRAZZI E SIMILI / - Ringhiere in profilati normali e a linee diritte	kg		3,27
22CL.PR.33.12080.b	Fornitura e posa in opera di manufatti per ringhiere per scale e terrazzi in profilati metallici semplici tondi, quadri, piatti e sagomati, anche con parti apribili, completi di cerniere, squadre, compassi e predisposti per il fissaggio alle strutture portanti / - RINGHIERE PER SCALE, TERRAZZI E SIMILI / - Ringhiere in profilati normali e a linee curve	kg		3,40
22CL.PR.33.12080.c	Fornitura e posa in opera di manufatti per ringhiere per scale e terrazzi in profilati metallici semplici tondi, quadri, piatti e sagomati, anche con parti apribili, completi di cerniere, squadre, compassi e predisposti per il fissaggio alle strutture portanti / - RINGHIERE PER SCALE, TERRAZZI E SIMILI / - Ringhiere in profilati scatolati o tubolari a linee diritte	kg		3,47
22CL.PR.33.12090.a	Fornitura e posa in opera di carpenteria metallica per strutture composte in lamiera e/o in profilati INP,IPE,HE,UPN, L, C e piatti anche a sezione variabile, per travi, pilastri, mensole ecc. in acciaio, mediante lavorazione saldata o bullonata. Completa di profilati di collegamento trasversale, irrigidimenti, piastre di attacco, pioli, bulloni di collegamento, fori. Incluso montaggio ed esclusa la verniciatura / - CARPENTERIA METALLICA PER STRUTTURE COMPOSTE / - In acciaio Fe 360	kg		1,63
22CL.PR.33.12090.b	Fornitura e posa in opera di carpenteria metallica per strutture composte in lamiera e/o in profilati INP,IPE,HE,UPN, L, C e piatti anche a sezione variabile, per travi, pilastri, mensole ecc. in acciaio, mediante lavorazione saldata o bullonata. Completa di profilati di collegamento trasversale, irrigidimenti, piastre di attacco, pioli, bulloni di collegamento, fori. Incluso montaggio ed esclusa la verniciatura / - CARPENTERIA METALLICA PER STRUTTURE COMPOSTE / - In acciaio Fe 430	kg		1,72
22CL.PR.33.12090.c	Fornitura e posa in opera di carpenteria metallica per strutture composte in lamiera e/o in profilati INP,IPE,HE,UPN, L, C e piatti anche a sezione variabile, per travi, pilastri, mensole ecc. in acciaio, mediante lavorazione saldata o bullonata. Completa di profilati di collegamento trasversale, irrigidimenti, piastre di attacco, pioli, bulloni di collegamento, fori. Incluso montaggio ed esclusa la verniciatura / - CARPENTERIA METALLICA PER STRUTTURE COMPOSTE / - In acciaio Fe 510	kg		2,34
22CL.PR.33.13010.a	Scossalina, per la copertura dei parapetti, in lamiera zincata da 8/10 mm. Compresi gli oneri per tagli, sagomatura, giunzione rivettatta, suggellatura con iniezione di pasta o sigillante siliconico / - SCOSSALINE IN LAMIERA ZINCATA DA 8/10 mm / - Di sviluppo fino a 25 cm	m		5,36
22CL.PR.33.13010.b	Scossalina, per la copertura dei parapetti, in lamiera zincata da 8/10 mm. Compresi gli oneri per tagli, sagomatura, giunzione rivettatta, suggellatura con iniezione di pasta o sigillante siliconico / - SCOSSALINE IN LAMIERA ZINCATA DA 8/10 mm / - Di sviluppo da 25,1 fino a 35 cm	m		6,37
22CL.PR.33.13010.c	Scossalina, per la copertura dei parapetti, in lamiera zincata da 8/10 mm. Compresi gli oneri per tagli, sagomatura, giunzione rivettatta, suggellatura con iniezione di pasta o sigillante siliconico / - SCOSSALINE IN LAMIERA ZINCATA DA 8/10 mm / - Di sviluppo da 35,1 fino a 50 cm	m		8,78
22CL.PR.33.13010.d	Scossalina, per la copertura dei parapetti, in lamiera zincata da 8/10 mm. Compresi gli oneri per tagli, sagomatura, giunzione rivettatta, suggellatura con iniezione di pasta o sigillante siliconico / - SCOSSALINE IN LAMIERA ZINCATA DA 8/10 mm / - Di sviluppo oltre i 50 cm	mq		14,82
22CL.PR.33.13020.a	Scossalina, per la copertura dei parapetti, in lamiera zincata preverniciata da 8/10 mm. Compresi gli oneri per tagli, sagomatura, giunzione rivettatta, suggellatura con iniezione di pasta o sigillante siliconico / - SCOSSALINE IN LAMIERA ZINCATA PREVERNICIATA DA 8/10 mm / - Di sviluppo fino a 25 cm	m		6,14
22CL.PR.33.13020.b	Scossalina, per la copertura dei parapetti, in lamiera zincata preverniciata da 8/10 mm. Compresi gli oneri per tagli, sagomatura, giunzione rivettatta, suggellatura con iniezione di pasta o sigillante siliconico / - SCOSSALINE IN LAMIERA ZINCATA PREVERNICIATA DA 8/10 mm / - Di sviluppo da 25,1 fino a 35 cm	m		7,42
22CL.PR.33.13020.c	Scossalina, per la copertura dei parapetti, in lamiera zincata preverniciata da 8/10 mm. Compresi gli oneri per tagli, sagomatura, giunzione rivettatta, suggellatura con iniezione di pasta o sigillante siliconico / - SCOSSALINE IN LAMIERA ZINCATA PREVERNICIATA DA 8/10 mm / - Di sviluppo da 35,1 fino a 50 cm	m		10,06
22CL.PR.33.13020.d	Scossalina, per la copertura dei parapetti, in lamiera zincata preverniciata da 8/10 mm. Compresi gli oneri per tagli, sagomatura, giunzione rivettatta, suggellatura con iniezione di pasta o sigillante siliconico / - SCOSSALINE IN LAMIERA ZINCATA PREVERNICIATA DA 8/10 mm / - Di sviluppo oltre i 50 cm	mq		17,72
22CL.PR.33.13030.a	Scossalina, per la copertura dei parapetti, in lamiera zincata preverniciata da 15/10 mm. Compresi gli oneri per tagli, sagomatura, giunzione rivettatta, la suggellatura con iniezione di pasta o sigillante siliconico / - SCOSSALINE IN LAMIERA ZINCATA DA 15/10 mm / - Di sviluppo fino a 25 cm	m		6,25
22CL.PR.33.13030.b	Scossalina, per la copertura dei parapetti, in lamiera zincata preverniciata da 15/10 mm. Compresi gli oneri per tagli, sagomatura, giunzione rivettatta, la suggellatura con iniezione di pasta o sigillante siliconico / - SCOSSALINE IN LAMIERA ZINCATA DA 15/10 mm / - Di sviluppo da 25,1 fino a 35 cm	m		9,19
22CL.PR.33.13030.c	Scossalina, per la copertura dei parapetti, in lamiera zincata preverniciata da 15/10 mm. Compresi gli oneri per tagli, sagomatura, giunzione rivettatta, la suggellatura con iniezione di pasta o sigillante siliconico / - SCOSSALINE IN LAMIERA ZINCATA DA 15/10 mm / - Di sviluppo da 35,1 fino a 50 cm	m		10,14
22CL.PR.33.13030.d	Scossalina, per la copertura dei parapetti, in lamiera zincata preverniciata da 15/10 mm. Compresi gli oneri per tagli, sagomatura, giunzione rivettatta, la suggellatura con iniezione di pasta o sigillante siliconico / - SCOSSALINE IN LAMIERA ZINCATA DA 15/10 mm / - Di sviluppo oltre i 50 cm	mq		21,15
22CL.PR.33.13040.a	Scossalina, per la copertura dei parapetti, in lamiera di alluminio preverniciato da 6/10 mm. Compresi gli oneri per tagli, sagomatura, giunzione rivettatta, suggellatura con iniezione di pasta o sigillante siliconico / - SCOSSALINE IN LAMIERA DI ALLUMINIO PREVERNICIATO / - Di sviluppo fino a 25 cm	m		8,04
22CL.PR.33.13040.b	Scossalina, per la copertura dei parapetti, in lamiera di alluminio preverniciato da 6/10 mm. Compresi gli oneri per tagli, sagomatura, giunzione rivettatta, suggellatura con iniezione di pasta o sigillante siliconico / - SCOSSALINE IN LAMIERA DI ALLUMINIO PREVERNICIATO / - Di sviluppo da 25,1 fino a 35 cm	m		9,19
22CL.PR.33.13040.c	Scossalina, per la copertura dei parapetti, in lamiera di alluminio preverniciato da 6/10 mm. Compresi gli oneri per tagli, sagomatura, giunzione rivettatta, suggellatura con iniezione di pasta o sigillante siliconico / - SCOSSALINE IN LAMIERA DI ALLUMINIO PREVERNICIATO / - Di sviluppo da 35,1 fino a 50 cm	m		13,47
22CL.PR.33.13040.d	Scossalina, per la copertura dei parapetti, in lamiera di alluminio preverniciato da 6/10 mm. Compresi gli oneri per tagli, sagomatura, giunzione rivettatta, suggellatura con iniezione di pasta o sigillante siliconico / - SCOSSALINE IN LAMIERA DI ALLUMINIO PREVERNICIATO / - Di sviluppo oltre i 50 cm	mq		24,20
22CL.PR.33.13050.a	Scossalina, per la copertura dei parapetti, in lamiera di rame. Compresi gli oneri per tagli, sagomatura, giunzione rivettatta, suggellatura con iniezione di pasta o sigillante siliconico / - SCOSSALINE IN LAMIERA DI RAME / - Di sviluppo fino a 25 cm	m		7,50
22CL.PR.33.13050.b	Scossalina, per la copertura dei parapetti, in lamiera di rame. Compresi gli oneri per tagli, sagomatura, giunzione rivettatta, suggellatura con iniezione di pasta o sigillante siliconico / - SCOSSALINE IN LAMIERA DI RAME / - Di sviluppo da 25,1 fino a 35 cm	m		8,53
22CL.PR.33.13050.c	Scossalina, per la copertura dei parapetti, in lamiera di rame. Compresi gli oneri per tagli, sagomatura, giunzione rivettatta, suggellatura con iniezione di pasta o sigillante siliconico / - SCOSSALINE IN LAMIERA DI RAME / - Di sviluppo da 35,1 fino a 50 cm	m		12,40
22CL.PR.33.13050.d	Scossalina, per la copertura dei parapetti, in lamiera di rame. Compresi gli oneri per tagli, sagomatura, giunzione rivettatta, suggellatura con iniezione di pasta o sigillante siliconico / - SCOSSALINE IN LAMIERA DI RAME / - Di sviluppo oltre i 50 cm	mq		22,05
22CL.PR.33.13060.a	Fornitura e posa in opera di canali di gronda completi di cicogne o tiranti con cambrette, di converse a canale ed a muro, di scossaline e di copertine per normali faldali di tetto, in sagome e sviluppi commerciali, con supporti e pezzi speciali, per camini, mansarde, abbaini, lucernari, da lavorazione artistica artigianale / - CANALI,CONVERSE DA LAVORAZIONE ARTIGIANALE / - Manufatti in lamiera zincata	kg		5,22
22CL.PR.33.13060.b	Fornitura e posa in opera di canali di gronda completi di cicogne o tiranti con cambrette, di converse a canale ed a muro, di scossaline e di copertine per normali faldali di tetto, in sagome e sviluppi commerciali, con supporti e pezzi speciali, per camini, mansarde, abbaini, lucernari, da lavorazione artistica artigianale / - CANALI,CONVERSE DA LAVORAZIONE ARTIGIANALE / - Manufatti in lamiera zincata preverniciata	kg		5,58
22CL.PR.33.13060.c	Fornitura e posa in opera di canali di gronda completi di cicogne o tiranti con cambrette, di converse a canale ed a muro, di scossaline e di copertine per normali faldali di tetto, in sagome e sviluppi commerciali, con supporti e pezzi speciali, per camini, mansarde, abbaini, lucernari, da lavorazione artistica artigianale / - CANALI,CONVERSE DA LAVORAZIONE ARTIGIANALE / - Manufatti in lamiera di rame	kg		12,36
22CL.PR.33.13060.d	Fornitura e posa in opera di canali di gronda completi di cicogne o tiranti con cambrette, di converse a canale ed a muro, di scossaline e di copertine per normali faldali di tetto, in sagome e sviluppi commerciali, con supporti e pezzi speciali, per camini, mansarde, abbaini, lucernari, da lavorazione artistica artigianale / - CANALI,CONVERSE DA LAVORAZIONE ARTIGIANALE / - Manufatti in lamiera di rame invecchiato artificialmente	kg		14,70
22CL.PR.33.13060.e	Fornitura e posa in opera di canali di gronda completi di cicogne o tiranti con cambrette, di converse a canale ed a muro, di scossaline e di copertine per normali faldali di tetto, in sagome e sviluppi commerciali, con supporti e pezzi speciali, per camini, mansarde, abbaini, lucernari, da lavorazione artistica artigianale / - CANALI,CONVERSE DA LAVORAZIONE ARTIGIANALE / - Manufatti in lamiera di alluminio anodizzato	kg		9,60
22CL.PR.33.13060.f	Fornitura e posa in opera di canali di gronda completi di cicogne o tiranti con cambrette, di converse a canale ed a muro, di scossaline e di copertine per normali faldali di tetto, in sagome e sviluppi commerciali, con supporti e pezzi speciali, per camini, mansarde, abbaini, lucernari, da lavorazione artistica artigianale / - CANALI,CONVERSE DA LAVORAZIONE ARTIGIANALE / - Manufatti in lamiera di alluminio elettrocolorato	kg		10,26
22CL.PR.33.13060.g	Fornitura e posa in opera di canali di gronda completi di cicogne o tiranti con cambrette, di converse a canale ed a muro, di scossaline e di copertine per normali faldali di tetto, in sagome e sviluppi commerciali, con supporti e pezzi speciali, per camini, mansarde, abbaini, lucernari, da lavorazione artistica artigianale / - CANALI,CONVERSE DA LAVORAZIONE ARTIGIANALE / - Manufatti in lamiera di alluminio preverniciato	kg		10,36
22CL.PR.33.13060.h	Fornitura e posa in opera di canali di gronda completi di cicogne o tiranti con cambrette, di converse a canale ed a muro, di scossaline e di copertine per normali faldali di tetto, in sagome e sviluppi commerciali, con supporti e pezzi speciali, per camini, mansarde, abbaini, lucernari, da lavorazione artistica artigianale / - CANALI,CONVERSE DA LAVORAZIONE ARTIGIANALE / - Manufatti in lastre di piombo	kg		6,20
22CL.PR.33.13070.a	Fornitura e posa in opera di tubi pluviali metallici, compresi i pezzi speciali, di forma circolare o quadrangolare, fissati a staffe di ferro zincato murate alle pareti, ed assemblati mediante saldature, viti, rivetti o altro, da lavorazione artigianale / - TUBI PLUVIALI METALLICI DA LAVORAZIONE ARTIGINALE / - In lamiera zincata	kg		6,75
22CL.PR.33.13070.b	Fornitura e posa in opera di tubi pluviali metallici, compresi i pezzi speciali, di forma circolare o quadrangolare, fissati a staffe di ferro zincato murate alle pareti, ed assemblati mediante saldature, viti, rivetti o altro, da lavorazione artigianale / - TUBI PLUVIALI METALLICI DA LAVORAZIONE ARTIGINALE / - In lamiera di rame	kg		13,25
22CL.PR.33.13070.c	Fornitura e posa in opera di tubi pluviali metallici, compresi i pezzi speciali, di forma circolare o quadrangolare, fissati a staffe di ferro zincato murate alle pareti, ed assemblati mediante saldature, viti, rivetti o altro, da lavorazione artigianale / - TUBI PLUVIALI METALLICI DA LAVORAZIONE ARTIGINALE / - In rame invecchiato artificialmente	kg		16,45
22CL.PR.33.13070.d	Fornitura e posa in opera di tubi pluviali metallici, compresi i pezzi speciali, di forma circolare o quadrangolare, fissati a staffe di ferro zincato murate alle pareti, ed assemblati mediante saldature, viti, rivetti o altro, da lavorazione artigianale / - TUBI PLUVIALI METALLICI DA LAVORAZIONE ARTIGINALE / - In lamiera di alluminio anodizzato	kg		13,73
22CL.PR.33.13070.e	Fornitura e posa in opera di tubi pluviali metallici, compresi i pezzi speciali, di forma circolare o quadrangolare, fissati a staffe di ferro zincato murate alle pareti, ed assemblati mediante saldature, viti, rivetti o altro, da lavorazione artigianale / - TUBI PLUVIALI METALLICI DA LAVORAZIONE ARTIGINALE / - In acciaio inox AISI 304 sezione circolare diametro cm 8¸15	kg		10,24
22CL.PR.33.14010.a	Increspature di superfici interne per interni eseguito a qualsiasi altezza su superfici verticali rette o centinate, orizzontali e inclinate con malta bastarda, idraulica o di cemento / - INCRESPATURE DI SUPERFICI INTERNE / - Con malta comune	mq		2,28
22CL.PR.33.14010.b	Increspature di superfici interne per interni eseguito a qualsiasi altezza su superfici verticali rette o centinate, orizzontali e inclinate con malta bastarda, idraulica o di cemento / - INCRESPATURE DI SUPERFICI INTERNE / - Con malta di cemento a kg 300	mq		2,33
22CL.PR.33.140100.a	Intonaco liscio retinato, per interni e esterni eseguito a qualsiasi altezza su superfici verticali rette, orizzontali e inclinate con malta di cemento. Realizzato con un primo strato di rinzaffo almeno 10 mm con malta dosata a kg 400 di cemento, e con un secondo strato di spessore minimo mm 5 in malta cementizia fino a kg 600, con incorporata rete di filo di ferro di peso non minore di 0.75 kg/m¦. Tirato in piano con regolo e fratazzo, applicati previa disposizione di guide e poste e rifinito con sovrastante strato di colla della stessa malta passata al crivello fino e lisciata con fratazzo metallico, compresa esecuzione raccordi negli angoli, profilatura spigoli e fornitura ed uso materiali ed attrezzi necessari / - INTONACO DI CEMENTO RETINATO A 2 STRATI / - Su superfici piane	mq		25,61
22CL.PR.33.140100.b	Intonaco liscio retinato, per interni e esterni eseguito a qualsiasi altezza su superfici verticali rette, orizzontali e inclinate con malta di cemento. Realizzato con un primo strato di rinzaffo almeno 10 mm con malta dosata a kg 400 di cemento, e con un secondo strato di spessore minimo mm 5 in malta cementizia fino a kg 600, con incorporata rete di filo di ferro di peso non minore di 0.75 kg/m¦. Tirato in piano con regolo e fratazzo, applicati previa disposizione di guide e poste e rifinito con sovrastante strato di colla della stessa malta passata al crivello fino e lisciata con fratazzo metallico, compresa esecuzione raccordi negli angoli, profilatura spigoli e fornitura ed uso materiali ed attrezzi necessari / - INTONACO DI CEMENTO RETINATO A 2 STRATI / - Su superfici curve	mq		20,62
22CL.PR.33.140100.c	Intonaco liscio retinato, per interni e esterni eseguito a qualsiasi altezza su superfici verticali rette, orizzontali e inclinate con malta di cemento. Realizzato con un primo strato di rinzaffo almeno 10 mm con malta dosata a kg 400 di cemento, e con un secondo strato di spessore minimo mm 5 in malta cementizia fino a kg 600, con incorporata rete di filo di ferro di peso non minore di 0.75 kg/m¦. Tirato in piano con regolo e fratazzo, applicati previa disposizione di guide e poste e rifinito con sovrastante strato di colla della stessa malta passata al crivello fino e lisciata con fratazzo metallico, compresa esecuzione raccordi negli angoli, profilatura spigoli e fornitura ed uso materiali ed attrezzi necessari / - INTONACO DI CEMENTO RETINATO A 2 STRATI / - Su superfici pilastri a sezione circolare	mq		27,41
22CL.PR.33.140100.d	Intonaco liscio retinato, per interni e esterni eseguito a qualsiasi altezza su superfici verticali rette, orizzontali e inclinate con malta di cemento. Realizzato con un primo strato di rinzaffo almeno 10 mm con malta dosata a kg 400 di cemento, e con un secondo strato di spessore minimo mm 5 in malta cementizia fino a kg 600, con incorporata rete di filo di ferro di peso non minore di 0.75 kg/m¦. Tirato in piano con regolo e fratazzo, applicati previa disposizione di guide e poste e rifinito con sovrastante strato di colla della stessa malta passata al crivello fino e lisciata con fratazzo metallico, compresa esecuzione raccordi negli angoli, profilatura spigoli e fornitura ed uso materiali ed attrezzi necessari / - INTONACO DI CEMENTO RETINATO A 2 STRATI / - Su superfici pilastri a sezione quadra o rettangolare	mq		26,74
22CL.PR.33.140110.a	Finitura intonaco rustico di pareti e soffitti con superficie sufficientemente liscia, eseguita con malta grassa di cemento tirata liscia con cazzuola / - FINITURA DI INTONACO RUSTICO / - Con malta fina di calce e sabbia	mq		5,06
22CL.PR.33.140110.b	Finitura intonaco rustico di pareti e soffitti con superficie sufficientemente liscia, eseguita con malta grassa di cemento tirata liscia con cazzuola / - FINITURA DI INTONACO RUSTICO / - Con malta di calce e polvere di marmo	mq		92,15
22CL.PR.33.140120.a	Intonaco interno premiscelato pronto a base di vermiculite espansa e gesso emidrato, tirato in piano a fratazzo, e successivamente rasato con finitura speculare anch'essa a base di gesso emidrato a presa lenta eseguito su pareti, soffitti e parti inclinate, con uno spessore finito di mm 15. Compresa l'esecuzione dei raccordi degli angoli, la profilatura degli spigoli e la fornitura ed uso dei materiali ed attrezzi necessari / - INTONACO INTERNO PRONTO / - Intonaco interno pronto	mq		7,66
22CL.PR.33.140130.a	Compenso all'intonaco liscio di cemento per l'aggiunta di additivi idrofughi impermeabilizzanti / - COMPENSO AGLI INTONACI / - Per aggiunta di additivi idrofughi	mq		1,22
22CL.PR.33.140140.a	Finitura di betoncino spruzzato, eseguito a qualsiasi altezza su qualsiasi tipo di supporto e su superfici verticali rette o centinate, orizzontali ed inclinate, con impiego di premiscelati cementizi additivati con gralunometria non superiore a 5 mm Impastato preventivamente con acqua e spruzzato con speciali macchine nella densità di 420 kg/m¦ e nello spessore adeguato e tirato in piano. Dato in opera compresa la predisposizione di guide e poste, l'esecuzione di raccordi degli angoli e la profilatura degli spigoli / - FINITURA DI BETONCINO SPRUZZATO / - Spruzzato e tirato in piano	mq		6,21
22CL.PR.33.140150.a	Fornitura e posa in opera di rete portaintonaco fissata al soffitto con apposita orditura metallica solidamente fissata. Compreso le opere merarie, i distanziatori, la lavorazione anche a piani sfalsati ed il relativo sfrido / - FORNITURA E POSA DI RETE PORTAINTONACO / - Con rete metallica zincata	mq		10,35
22CL.PR.33.140150.b	Fornitura e posa in opera di rete portaintonaco fissata al soffitto con apposita orditura metallica solidamente fissata. Compreso le opere merarie, i distanziatori, la lavorazione anche a piani sfalsati ed il relativo sfrido / - FORNITURA E POSA DI RETE PORTAINTONACO / - Con rete stampata in materiale sintetico	mq		9,54
22CL.PR.33.140160.a	Intonaco retinato, eseguito in cavedio, galleria o pozzo a vortice su superfici verticali rette, orizzontali e inclinate con malta di cemento. Realizzato con un primo strato di rinzaffo di almeno 10 mm con malta dosata a kg 400 di cemento, e con un secondo strato di spessore minimo mm 5 in malta cementizia fino a kg 600, con incorporata rete di filo di ferro di peso non minore di 0.75 kgm¦. Tirato in piano con regolo e fratazzo, applicati previa disposizione di guide e poste e rifinito con sovrastante strato di colla della stessa malta passata al crivello fino e lisciata con fratazzo metallico, compresa l'esecuzione dei raccordi negli angoli, la profilatura degli spigoli e la fornitura ed uso dei materiali ed attrezzi necessari / - INTONACO RETINATO ESEGUITO IN CAVEDIO-GALLERIA- POZZO / - Per intonaco retinato	mq		38,88
22CL.PR.33.140170.a	Intonaci esterni per formazione di bugnati ad angoli vivi o arrotondati con aggetto fino a cm 7 mediante malta fine di calce in pasta e sabbia con ossatura di chiodi e filo di ferro cotto e rifinitura dello stesso con malta di calce e polvere di marmo, il tutto eseguito, mediante guide e regoli di legno, a perfetta regola d'arte come da rilievo architettonico preesistente / - INTONACI ESTERNI PER FORMAZIONE DI BUGNATI / - Per formazione di bugnati	mq		330,79
22CL.PR.33.140180.a	Intonaci esterni per formazione di zoccolature con riquadratura di bassofondo, con malta bastarda a due riprese, pi¨ terza ripresa con superficie rifinita a tipo bocciarda fino allo spessore medio di cm 3 / - INTONACI ESTERNI PER FORMAZIONE DI ZOCCOLATURE / - Per formazione di zoccolature	mq		62,47
22CL.PR.33.140190.a	Intonaci esterni per formazione di lesene ad angoli vivi con aggetto fino a cm 5 mediante malta fine di calce in pasta e sabbia con ossatura di chiodi e filo di ferro cotto, e rifinitura dello stesso con malta di calce e polvere di marmo il tutto eseguito mediante guide e regoli di legno, a perfetta regola d'arte come da rilievo architettonico preesistente / - INTONACI ESTERNI PER FORMAZIONE DI LESENE / - Per formazione di lesene	mq		334,01
22CL.PR.33.14020.a	Increspature di superfici esterne, per esterni eseguito a qualsiasi altezza su superfici verticali rette o centinate, orizzontali e inclinate con malta bastarda, idraulica o di cemento / - INCRESPATURE DI SUPERFICI ESTERNE / - Con malta comune	mq		3,07
22CL.PR.33.14020.b	Increspature di superfici esterne, per esterni eseguito a qualsiasi altezza su superfici verticali rette o centinate, orizzontali e inclinate con malta bastarda, idraulica o di cemento / - INCRESPATURE DI SUPERFICI ESTERNE / - Con malta di cemento a kg 300	mq		3,53
22CL.PR.33.140200.a	Intonaco antifiamma a base di inerti espansi per isolamento termo-acustico e protezione antincendio in opera fino ad uno spessore di cm 4¸5, con incorporata rete metallica di peso non minore di 1.50 kg/m¦ Tirato in piano con regolo e fratazzo, applicati previa disposizione di guide e poste e rifinito con sovrastante strato di colla della stessa malta passata al crivello fino e lisciata con fratazzo metallico, compresa l'esecuzione dei raccordi negli angoli, la profilatura degli spigoli e la fornitura ed uso dei materiali ed attrezzi necessari / - INTONACO ANTIFIAMMA / - Intonaco antifiamma	mq		12,39
22CL.PR.33.140210.a	Intonaco premiscelato per unidità di risalita capillare e reintegratore di malta di allettamento di strutture in pietra, mattoni e murature in genere. Eseguito per uno spessore massimo di cm 3 con finitura di mm 2 con idonei premiscelati resistente ai solfati. / - INTONACO PREMISCELATO PER UMIDITA' DI RISALITA / - Per unidità di risalita capillare	mq		12,37
22CL.PR.33.140220.a	Intonaco premiscelato cementizio con pigmenti colorati, spessore non inferiore a mm 6, compresa l'esecuzione dei raccordi negli angoli, la profilatura degli spigoli e la fornitura ed uso dei materiali ed attrezzi necessari / - INTONACO CEMENTIZIO COLORATO / - Intonaco premiscelato cementizio colorato	mq		7,47
22CL.PR.33.140230.a	Intonaco a stucco costituito da increspatura con malta cementizia, rinzaffo, abbozzo ed ultimo strato di malta fina con polvere di marmo, eseguito su superfici piane/curve, verticali/orizzontali. Dato in opera compresa l'esecuzione di raccordi degli angoli e la profilatura degli spigoli / - INTONACO A STUCCO / - Eseguito all'interno	mq		278,18
22CL.PR.33.140230.b	Intonaco a stucco costituito da increspatura con malta cementizia, rinzaffo, abbozzo ed ultimo strato di malta fina con polvere di marmo, eseguito su superfici piane/curve, verticali/orizzontali. Dato in opera compresa l'esecuzione di raccordi degli angoli e la profilatura degli spigoli / - INTONACO A STUCCO / - Eseguito all'esterno	mq		279,88
22CL.PR.33.140240.a	Compenso agli intonaci a stucco se eseguiti con coloritura ad impasto / - COMPENSO PER GLI INTONACI A STUCCO / - Per gli intonaci a stucco	mq		1,06
22CL.PR.33.140250.a	Formazioni di cornici semplici in facciata, compresa: pulizia delle superfici con l'eliminazione delle parti staccate; chiodatura ed armatura con filo di ferro zincato; formazione del calco per l'ottenimento delle sagome; rinzaffo con malta cementizia; finitura al grezzo; intonachino con grana grossa; intonachino con grana fine; rifinitura delle cornici / - CORNICI SEMPLICI IN FACCIATA / - Sviluppo fino a 35 cm	m		377,68
22CL.PR.33.140250.b	Formazioni di cornici semplici in facciata, compresa: pulizia delle superfici con l'eliminazione delle parti staccate; chiodatura ed armatura con filo di ferro zincato; formazione del calco per l'ottenimento delle sagome; rinzaffo con malta cementizia; finitura al grezzo; intonachino con grana grossa; intonachino con grana fine; rifinitura delle cornici / - CORNICI SEMPLICI IN FACCIATA / - Sviluppo da 36 a 70 cm	m		304,75
22CL.PR.33.140260.a	Cornici semplici marcapiano con sporgenza massima cm 5,compresa: pulizia delle superfici con l'eliminazione delle parti staccate; chiodatura ed armatura con filo di ferro zincato; formazione del calco per l'ottenimento delle sagome; rinzaffo con malta cementizia; finitura al grezzo; intonachino con grana grossa; intonachino con grana fine; rifinitura delle cornici / - CORNICI SEMPLICI MARCAPIANO / - Sviluppo di altezza di fascia fino a cm 30	m		71,14
22CL.PR.33.140260.b	Cornici semplici marcapiano con sporgenza massima cm 5,compresa: pulizia delle superfici con l'eliminazione delle parti staccate; chiodatura ed armatura con filo di ferro zincato; formazione del calco per l'ottenimento delle sagome; rinzaffo con malta cementizia; finitura al grezzo; intonachino con grana grossa; intonachino con grana fine; rifinitura delle cornici / - CORNICI SEMPLICI MARCAPIANO / - Sviluppo di altezza di fascia fino a cm 50	m		204,13
22CL.PR.33.140270.a	Rifacimento di cornicione superiore di fabbricati comprensivo del canalone di gronda e ricoprimento con lastre di ardesia; di sviluppo complessivo cm 100 con aggetto non superiore a cm 40, in opera compreso: pulizia superfici con eliminazione delle parti staccate; chiodatura ed armatura con filo di ferro zincato; formazione del calco per l'ottenimento delle sagome; rinzaffo con malta cementizia; finitura al grezzo; intonachino con grana grossa e con grana fine; rifinitura delle cornici l'esecuzione di raccordi degli angoli e la profilatura degli spigoli / - RIFACIMENTO DI CORNICIONE / - Rifacimento di cornicione superiore di fabbricati	m		995,05
22CL.PR.33.140280.a	Rifacimento completo di capitelli di ordine dorico di diametro cm 40¸60, in opera compreso: pulizia delle superfici con l'eliminazione delle parti staccate; chiodatura ed armatura con filo di ferro zincato; formazione del calco per l'ottenimento delle sagome; rinzaffo con malta cementizia; finitura al grezzo; intonachino con grana grossa; intonachino con grana fine; rifinitura delle cornici / - RIFACIMENTO COMPLETO DI CAPITELLI / - Rifacimento completo di capitelli	cad		815,04
22CL.PR.33.140290.a	Rifacimento di medaglioni ornati di diametro complessivo cm 20¸30 e con spessore fino a cm 4, in opera compreso: pulizia delle superfici con l'eliminazione delle parti staccate; chiodatura ed armatura con filo di ferro zincato; formazione del calco per l'ottenimento delle sagome; rinzaffo con malta cementizia; finitura al grezzo; intonachino con grana grossa; intonachino con grana fine; rifinitura delle cornici / - RIFACIMENTO DI MEDAGLIONI / - Rifacimento di medaglioni ornati	cad		293,34
22CL.PR.33.14030.a	Ringrosso spessore fino a cm 3 per configurazione superfici piane eseguito a qualsiasi altezza su superfici verticali rette, orizzontali e inclinate con malta bastarda, idraulica o di cemento. Realizzato a strati, compresa l'esecuzione dei raccordi negli angoli, la profilatura degli spigoli e la fornitura ed uso dei materiali ed attrezzi necessari / - RINGROSSO PER CONFIGURAZIONE DI SUPERFICI PIANE INTERNE / - Con malta comune	mq		6,69
22CL.PR.33.14030.b	Ringrosso spessore fino a cm 3 per configurazione superfici piane eseguito a qualsiasi altezza su superfici verticali rette, orizzontali e inclinate con malta bastarda, idraulica o di cemento. Realizzato a strati, compresa l'esecuzione dei raccordi negli angoli, la profilatura degli spigoli e la fornitura ed uso dei materiali ed attrezzi necessari / - RINGROSSO PER CONFIGURAZIONE DI SUPERFICI PIANE INTERNE / - Con malta di cemento a kg 300	mq		7,04
22CL.PR.33.140300.a	Intonaco liscio di malta cementizia costituito da increspature, ove occorra, rinzaffo, abbozzo ed ultimo strato di malta fina, in opera, su volte a quattro spicchi, in opera compresa la predisposizione di guide e poste, l'esecuzione di raccordi degli angoli e la profilatura degli spigoli / - INTONACO LISCIO SU VOLTE A QUATTRO SPICCHI / - Su volte a quattro spicchi	mq		22,70
22CL.PR.33.140310.a	Raschiatura di superfici per l'asportazione di vecchie pitture, sottocarta o parati / - RASCHIATURA DI SUPERFICI / - Raschiatura di superfici	mq		2,70
22CL.PR.33.140320.a	Lavatura con solvente di vecchie tinte ad olio a smalto o a vernice, su intonaci, opere in legno o ferro, compreso l'onere di detergenti / - LAVATURA CON SOLVENTE DI VECCHIE TINTE / - Lavatura con solvente di vecchie tinte	mq		1,69
22CL.PR.33.140330.a	Maggior compenso al lavaggio di vecchie pitture per uso di solvente in luogo dei detergenti / - MAGGIOR COMPENSO AL LAVAGGIO PER USO DI SOLVENTI / - Per uso di solventi	mq		2,12
22CL.PR.33.140340.a	Tela per soffitti tagliata e cucita a misura, fornita e posta in opera con chiodetti, su graticola di legno, compresi oneri per sgusci, spigoli, pendenti / - TELE PER SOFFITTI SU GRATICOLA DI LEGNO / - A maglia stretta	mq		7,70
22CL.PR.33.140340.b	Tela per soffitti tagliata e cucita a misura, fornita e posta in opera con chiodetti, su graticola di legno, compresi oneri per sgusci, spigoli, pendenti / - TELE PER SOFFITTI SU GRATICOLA DI LEGNO / - A maglia larga	mq		7,38
22CL.PR.33.140350.a	Applicazione di una mano di soluzione neutralizzante o isolante inibente a base di resine emulsionate acriliche, siliconiche trasparenti o colori tenui su superfici finite esterne ed interne pronte per la tinteggiatura, verticali, orizzontali e curve, intonacate e preparate, previa pulitura e spolveratura, eseguita a pennello o a macchina a qualsiasi altezza / - APPLICAZIONE SU INTONACI DI UNO STRATO ISOLANTE / - Strato isolante	mq		1,63
22CL.PR.33.140360.a	Stuccatura totale o parziale di superfici interne, con stucco emulsionato a due riprese, onde eliminare eventuali scalfiture, cavillature o piccole imperfezioni, inclusa la carteggiatura finale delle parti stuccate / - PREPARAZIONE DI SUPERFICI CON STUCCO EMULSIONATO / - Stucco emulsionato	mq		9,22
22CL.PR.33.140370.a	Stuccatura totale o parziale di superfici interne, con stucco sintetico a due riprese, onde eliminare eventuali scalfiture, cavillature o piccole imperfezioni, inclusa la carteggiatura finale delle parti stuccate / - PREPARAZIONE DI SUPERFICI CON STUCCO SINTETICO / - Stucco sintetico	mq		3,63
22CL.PR.33.140380.a	Applicazione su superfici grezze o asfalti di due strati di calce spruzzati a velo / - APPLICAZIONE SU SUPERFICI DI DUE STRATI DI CALCE / - Applicazione su superfici di due strati di calce	mq		2,54
22CL.PR.33.140390.a	Maggior compenso per uno strato in pi¨ di latte di calce all'applicazione su superfici grezze o asfalti di due strati di calce spruzzati a velo / - MAGGIOR COMPENSO PER 1 STRATO IN PIU' DI CALCE / - Compenso per 1 strato in pi¨ di calce	mq		1,52
22CL.PR.33.14040.a	Ringrosso di spessore fino a cm 3 per configurazione di superfici piane esterne eseguito a qualsiasi altezza su superfici verticali rette, orizzontali e inclinate con malta bastarda, idraulica o di cemento. Realizzato a pi¨ strati, compresa l'esecuzione dei raccordi negli angoli, la profilatura degli spigoli e la fornitura ed uso dei materiali ed attrezzi necessari / - RINGROSSO PER CONFIGURAZIONE DI SUPERFICI PIANE ESTERNE / - Con malta comune	mq		6,11
22CL.PR.33.14040.b	Ringrosso di spessore fino a cm 3 per configurazione di superfici piane esterne eseguito a qualsiasi altezza su superfici verticali rette, orizzontali e inclinate con malta bastarda, idraulica o di cemento. Realizzato a pi¨ strati, compresa l'esecuzione dei raccordi negli angoli, la profilatura degli spigoli e la fornitura ed uso dei materiali ed attrezzi necessari / - RINGROSSO PER CONFIGURAZIONE DI SUPERFICI PIANE ESTERNE / - Con malta di cemento a kg 300	mq		7,44
22CL.PR.33.140400.a	Tinteggiatura superfici interne, intonacate a civile o lisciate a gesso, comprendente le seguenti lavorazioni: scartavetratura, pulizia, rasatura di stucco e successiva carteggiatura finale; applicazione una passata di latte di calce, stuccatura parziale, scartavetratura e 2 passate attintatura con calce a colori correnti chiari con almeno due strati successivi dati a pennello o a macchina fino a coprire in modo uniforme l'intera superficie / - TINTEGGIATURA DI SUPERFICI INTERNE CON COLORI CORRENTI CHIARI / - Con colori correnti chiari	mq		5,80
22CL.PR.33.140410.a	Maggior compenso per una mano in pi¨ di attintatura per tinteggiatura di superfici interne eseguite previa spazzolatura e pulizia delle stesse, applicazione di una passata di latte di calce, stuccatura parziale, scartavetratura e due passate di attintatura con calce a colori correnti chiari / - MAGGIOR COMPENSO PER UNA MANO IN PIU' DI ATTINTATURA / - Per una mano in pi¨ di attintatura	mq		2,87
22CL.PR.33.140420.a	Tinteggiatura di superfici interne, intonacate a civile o lisciate a gesso, comprendente le seguenti lavorazioni: scartavetratura, pulizia, rasatura di stucco e successiva carteggiatura finale; applicazione di una passata di latte di calce , stuccatura parziale, scartavetratura e due passate di attintatura con calce a colori correnti chiari, ad ossido, con aggiunta di fissativo e almeno due strati successivi dati a pennello o a macchina fino a coprire in modo uniforme l'intera superficie / - TINTEGGIATURA DI SUPERFICI INTERNE CON L'USO DI FISSATIVO / - Con l'uso di fissativo	mq		6,03
22CL.PR.33.140430.a	Compenso alla tinteggiatura per una mano in pi¨ di attintatura con calce a colori correnti chiari ad ossido, con aggiunta di fissativo / - MAGGIOR COMPENSO PER UNA MANO IN PIU' / - Per una mano in pi¨	mq		2,17
22CL.PR.33.140440.a	Tinteggiatura a tempera di superfici interne, intonacate a civile o lisciate a gesso, già preparate, comprendente le seguenti lavorazioni: carteggiatura finale, tinteggiatura a tempera sintetica con almeno due strati successivi dati a pennello o a macchina fino a coprire in modo uniforme l'intera superficie, a colori correnti chiari / - APPLICAZIONE SU SUPERFICI GI+ PREPARATE DI TINTA / - Applicazione, su superfici già preparate, di tinta	mq		3,78
22CL.PR.33.140450.a	Maggior compenso per una passata in pi¨ di tinta a tempera / - MAGGIO COMPENSO PER UNA MANO IN PIU' DI TINTA / - Per una mano in pi¨ di tinta tempera	mq		1,81
22CL.PR.33.140460.a	Tinteggiatura di superfici interne, intonacate a civile o lisciate a gesso, già preparate, comprendente le seguenti lavorazioni: carteggiatura finale, tinteggiatura con due passate di pittura lavabile opaca di resine sintetiche acriliche emulsionabili con almeno due strati successivi dati a pennello o a macchina fino a coprire in modo uniforme l'intera superficie, a colori correnti chiari / - TINTEGGIATURA DI SUPERFICI INTERNE CON PITTURA LAVABILE / - Con pittura lavabile	mq		4,24
22CL.PR.33.140470.a	Maggior compenso per una mano in pi¨ di pittura lavabile / - MAGGIOR COMPENSO PER UNA MANO IN PIU' / - Compenso per una mano in pi¨ di tinta lavabile	mq		2,03
22CL.PR.33.140480.a	Applicazione su superfici non ancora preparate di una passata di imprimitura a solvente / - APPLICAZIONE DI UNA MANO DI IMPRIMITURA A SOLVENTE / - Applicazione di una mano di imprimitura a solvente	mq		4,90
22CL.PR.33.140490.a	Tinteggiatura di superfici interne, intonacate a civile o lisciate a gesso, già preparate, comprendente le seguenti lavorazioni: carteggiatura finale, tinteggiatura con due passate di pittura di fondo ed una seconda di pittura a finire oleosa opaca (tipo cementite), con almeno due strati successivi dati a pennello o a macchina fino a coprire in modo uniforme l'intera superficie, a colori correnti chiari / - TINTEGGIATURA DI SUPERFICI PREPARATE CON CEMENTITE / - Con cementite	mq		6,07
22CL.PR.33.14050.a	Intonaco rustico, per interni eseguito a qualsiasi altezza su superfici verticali rette, orizzontali e inclinate con malta bastarda, idraulica o di cemento. Realizzato con un primo strato di rinzaffo e con un secondo strato tirato in piano a fratazzo rustico per uno spessore totale finito non inferiore a cm 2, applicati previa disposizione di guide e poste, compresa l'esecuzione dei raccordi negli angoli, la profilatura degli spigoli e la fornitura ed uso dei materiali ed attrezzi necessari / - INTONACO RUSTICO SU SUPERFICI PIANE INTERNE / - Con malta comune	mq		6,55
22CL.PR.33.14050.b	Intonaco rustico, per interni eseguito a qualsiasi altezza su superfici verticali rette, orizzontali e inclinate con malta bastarda, idraulica o di cemento. Realizzato con un primo strato di rinzaffo e con un secondo strato tirato in piano a fratazzo rustico per uno spessore totale finito non inferiore a cm 2, applicati previa disposizione di guide e poste, compresa l'esecuzione dei raccordi negli angoli, la profilatura degli spigoli e la fornitura ed uso dei materiali ed attrezzi necessari / - INTONACO RUSTICO SU SUPERFICI PIANE INTERNE / - Con malta di cemento a kg 400	mq		7,33
22CL.PR.33.140500.a	Maggior compenso per una mano in pi¨ di pittura oleosa opaca tipo cementite / - MAGGIOR COMPENSO PER UNA MANO IN PIU' / - Compenso per una mano in pi¨ di pittura oleosa opaca	mq		3,05
22CL.PR.33.140510.a	Tinteggiatura di superfici interne, intonacate a civile o lisciate a gesso, già preparate, comprendente le seguenti lavorazioni: carteggiatura finale, tinteggiatura con due passate di pittura a finire oleosa tipo oleosintetica, con almeno due strati successivi dati a pennello o a macchina fino a coprire in modo uniforme l'intera superficie, a colori correnti chiari / - TINITEGGIATURA DI SUPERFICI PREPARATE CON PITTURA OLEOSINTETICA / - Con pittura oleosintetica	mq		4,71
22CL.PR.33.140520.a	Maggior compenso per una mano in pi¨ di pittura oleosa tipo oleosintetica / - MAGGIOR COMPENSO PER UNA MANO IN PIU' / - Per una mano in pi¨ di pittura oleosintetica	mq		2,37
22CL.PR.33.140530.a	Tinteggiatura di superfici interne, intonacate a civile o lisciate a gesso, già preparate, comprendente le seguenti lavorazioni: carteggiatura finale, tinteggiatura a finire di pittura acrilica lucida (smalto sintetico) con almeno due strati successivi dati a pennello o a macchina fino a coprire in modo uniforme l'intera superficie, a colori correnti chiari / - TINTEGGIATURA DI SUPERFICI PREPARATE CON PITTURA ACRILICA / - Con pittura acrilica	mq		6,88
22CL.PR.33.140540.a	Maggior compenso per una mano in pi¨ di pittura acrilica / - MAGGIOR COMPENSO PER UNA MANO IN PIU' / - Per una mano in pi¨ di pittura acrilica	mq		3,46
22CL.PR.33.140550.a	Tinteggiatura di superfici interne, intonacate a civile o lisciate a gesso, già preparate, comprendente le seguenti lavorazioni: carteggiatura, tinteggiatura a finire di smalto maiolicato con almeno due strati successivi dati a pennello o a macchina fino a coprire in modo uniforme l'intera superficie, a colori correnti chiari / - TINTEGGIATURA DI SUPERFICI PREPARATE CON SMALTO MAIOLICATO / - Con smalto maiolicato	mq		14,48
22CL.PR.33.140560.a	Maggior compenso per una mano in pi¨ di smalto maiolicato / - MAGGIOR COMPENSO PER UNA MANO IN PIU' / - Per una mano in pi¨ di smalto maiolicato	mq		8,75
22CL.PR.33.140570.a	Fornitura di rivestimento plastico al quarzo a base di pitture emulsionate acriliche o resine sintetiche idrorepellenti, superfici esterne ed interne intonacate, in cemento armato o in CAP Dato in opera applicato in modo continuo onde evitare segni di ripresa, trattato a spatola con finitura bucciata o graffiata, previa preparazione del fondo con isolamento inibente dato a pennello con prodotti liquidi a base di resine acriliche / - TINTEGGIATURA CON PITTURA AL QUARZO PER PARETI / - Con pittura al quarzo	mq		7,61
22CL.PR.33.14060.a	Intonaco rustico, per esterni eseguito a qualsiasi altezza su superfici verticali rette o centinate, orizzontali e inclinate con malta bastarda, idraulica o di cemento. Realizzato con un primo strato di rinzaffo e con un secondo strato tirato in piano a fratazzo rustico per uno spessore totale finito non inferiore a cm 2, applicati previa disposizione di guide e poste, compresa l'esecuzione dei raccordi negli angoli, la profilatura degli spigoli e la fornitura ed uso dei materiali ed attrezzi necessari / - INTONACO RUSTICO SU SUPERFICI PIANE ESTERNE / - Con malta comune	mq		5,94
22CL.PR.33.14060.b	Intonaco rustico, per esterni eseguito a qualsiasi altezza su superfici verticali rette o centinate, orizzontali e inclinate con malta bastarda, idraulica o di cemento. Realizzato con un primo strato di rinzaffo e con un secondo strato tirato in piano a fratazzo rustico per uno spessore totale finito non inferiore a cm 2, applicati previa disposizione di guide e poste, compresa l'esecuzione dei raccordi negli angoli, la profilatura degli spigoli e la fornitura ed uso dei materiali ed attrezzi necessari / - INTONACO RUSTICO SU SUPERFICI PIANE ESTERNE / - Con malta di cemento a kg 400	mq		8,10
22CL.PR.33.140660.a	Fornitura in opera di idropittura murale per interni a base di silicato di potassio, rispondente alla norma DIN 18363 da applicare a mano in ragione di 0,300 litri per metro quadro su fondo di intonaco stagionato opportunamente preparato con mano di fissativo consolidante a base di silicato di potassio in ragione di 0,200 litri per metro quadro / - IDROPITTURA MURALE PER INTERNI A BASE DI SILICATO DI POTASSIO / - Per interni a base di silicato di potassio	mq		5,86
22CL.PR.33.14070.a	Intonaco liscio di malta fina dosata a kg 600 di cemento per m¦ di sabbia, spessore minimo mm 6 ad uno strato su superfici piane, per interni/esterni eseguito a qualsiasi altezza, compresa l'esecuzione dei raccordi negli angoli, profilatura spigoli e fornitura/uso dei materiali ed attrezzi necessari / - INTONACO LISCIO SU SUPERFICI PIANE / - Su superfici piane interne	mq		10,69
22CL.PR.33.14070.b	Intonaco liscio di malta fina dosata a kg 600 di cemento per m¦ di sabbia, spessore minimo mm 6 ad uno strato su superfici piane, per interni/esterni eseguito a qualsiasi altezza, compresa l'esecuzione dei raccordi negli angoli, profilatura spigoli e fornitura/uso dei materiali ed attrezzi necessari / - INTONACO LISCIO SU SUPERFICI PIANE / - Su superfici piane esterne	mq		12,67
22CL.PR.33.140700.a	Posa in opera con idonei collanti, su pareti già preparate, di parati (escluso il costo dei parati), tipo nazionali in carta o plastificati leggeri, compreso l'onere per spigoli, bordi, sgusci, tagli / - POSA IN OPERA DI PARATI / - Con sovrapposizione bordi	mq		5,27
22CL.PR.33.140700.b	Posa in opera con idonei collanti, su pareti già preparate, di parati (escluso il costo dei parati), tipo nazionali in carta o plastificati leggeri, compreso l'onere per spigoli, bordi, sgusci, tagli / - POSA IN OPERA DI PARATI / - Con affiancatura dei bordi	mq		5,79
22CL.PR.33.140700.c	Posa in opera con idonei collanti, su pareti già preparate, di parati (escluso il costo dei parati), tipo nazionali in carta o plastificati leggeri, compreso l'onere per spigoli, bordi, sgusci, tagli / - POSA IN OPERA DI PARATI / - Decori su carta forniti in opera di altezza fino a cm 6	mq		3,72
22CL.PR.33.140700.d	Posa in opera con idonei collanti, su pareti già preparate, di parati (escluso il costo dei parati), tipo nazionali in carta o plastificati leggeri, compreso l'onere per spigoli, bordi, sgusci, tagli / - POSA IN OPERA DI PARATI / - Decori su carta forniti in opera di altezza fino a cm 15	mq		3,90
22CL.PR.33.140720.a	Imprimitura con una mano di olio di lino cotto di infissi o superfici in legno, prima di procedere alla stuccatura o pitturazione degli stessi, fino ad ottenere le superfici perfettamente idonee alle successive verniciature di finitura / - IMPRIMITURA AD OLIO DI LINO COTTO PER LEGNAMI / - Imprimitura ad olio di lino cotto	mq		2,09
22CL.PR.33.140730.a	Preparazione di superfici in legno, consistente in stuccatura con stucchi emulsionati o sintetici, carteggiatura delle parti stuccate, rasatura finale e spolveratura fino ad ottenere le superfici perfettamente idonee alle successive verniciature di finitura / - STUCCATURA PARZIALE DI INFISSI O DI SUPERFICE IN LEGNO / - Stuccatura parziale di infissi o di superfice in legno	mq		2,52
22CL.PR.33.140740.a	Rasatura ad una ripresa di stucco grasso per legno su superfici già imprimate e spolveratura fino ad ottenere le superfici perfettamente idonee alle successive verniciature di finitura / - RASATURA SU SUPERFICI GIA' IMPRIMATE / - Rasatura su superfici già imprimate	mq		2,11
22CL.PR.33.140750.a	Maggio compenso alla rasatura, per ogni ripresa di stucco grasso in pi¨ / - MAGGIOR COMPENSO PER OGNI RIPRESA IN PI+ DI STUCCO / - Maggior compenso per ogni ripresa in pi¨ di stucco	mq		1,35
22CL.PR.33.140760.a	Applicazione di pittura oleosa opaca in colori correnti chiari (tipo cementiti) su superfici di opere in legno precedentemente preparate, eseguita con almeno uno strato di vernice, dato a pennello fino a coprire in modo uniforme l'intera superficie / - APPLICAZIONE SU SUPERFICE IN LEGNO DI PITTURA OLEOSA / - Applicazione su superfici in legno di pittura oleosa	mq		2,39
22CL.PR.33.140770.a	Applicazione di pittura ad olio sintetica in colori correnti chiari di opere in legno precedentemente preparate, eseguita con almeno due strati successivi di vernice, dati a pennello fino a coprire in modo uniforme l'intera superficie / - APPLICAZIONE SU SUPERFICE IN LEGNO DI PITTURA AD OLIO SINTETICA / - Applicazione su superfici in legno di pittura ad olio sintetico	mq		3,28
22CL.PR.33.140780.a	Applicazione di pittura sintetica alchilica (smalto sintetico) in colori correnti chiari di opere in legno precedentemente preparate, eseguita con almeno due strati successivi di vernice, dati a pennello fino a coprire in modo uniforme l'intera superficie / - APPLICAZIONE SU SUPERFICE IN LEGNO DI SMALTO SINTETICO / - Applicazione su superfici in legno di smalto sintetico opaco	mq		6,46
22CL.PR.33.140780.b	Applicazione di pittura sintetica alchilica (smalto sintetico) in colori correnti chiari di opere in legno precedentemente preparate, eseguita con almeno due strati successivi di vernice, dati a pennello fino a coprire in modo uniforme l'intera superficie / - APPLICAZIONE SU SUPERFICE IN LEGNO DI SMALTO SINTETICO / - Applicazione su superfici in legno di smalto sintetico lucido	mq		5,99
22CL.PR.33.140790.a	Applicazione di vernice trasparente su superfici in legno di opere in legno precedentemente preparate, eseguita con almeno due strati successivi di vernice, dati a pennello fino a coprire in modo uniforme l'intera superficie / - APPLICAZIONE SU SUPERFICE IN LEGNO DI VERNICE TRASPARENTE / - Applicazione su superfice legnosa di vernice trasparente lucida grassa	mq		4,62
22CL.PR.33.140790.b	Applicazione di vernice trasparente su superfici in legno di opere in legno precedentemente preparate, eseguita con almeno due strati successivi di vernice, dati a pennello fino a coprire in modo uniforme l'intera superficie / - APPLICAZIONE SU SUPERFICE IN LEGNO DI VERNICE TRASPARENTE / - Applicazione su superfice legnosa di vernice sintetica alchilica	mq		4,01
22CL.PR.33.14080.a	Intonaco liscio, per interni e esterni eseguito a qualsiasi altezza su superfici verticali rette, orizzontali e inclinate con malta di cemento. Realizzato con un primo strato di rinzaffo di almeno 10 mm con malta dosata a kg 400 di cemento, e con un secondo strato di spessore minimo mm 5 in malta cementizia fino a kg 600, tirato in piano con regolo e fratazzo, applicati previa disposizione di guide e poste e rifinito con sovrastante strato di colla della stessa malta passata al crivello fino e lisciata con fratazzo metallico, compresa l'esecuzione dei raccordi negli angoli, la profilatura degli spigoli e la fornitura ed uso dei materiali ed attrezzi necessari / - INTONACO LISCIO A DOPPIO STRATO / - Su superfici interne	mq		17,90
22CL.PR.33.14080.b	Intonaco liscio, per interni e esterni eseguito a qualsiasi altezza su superfici verticali rette, orizzontali e inclinate con malta di cemento. Realizzato con un primo strato di rinzaffo di almeno 10 mm con malta dosata a kg 400 di cemento, e con un secondo strato di spessore minimo mm 5 in malta cementizia fino a kg 600, tirato in piano con regolo e fratazzo, applicati previa disposizione di guide e poste e rifinito con sovrastante strato di colla della stessa malta passata al crivello fino e lisciata con fratazzo metallico, compresa l'esecuzione dei raccordi negli angoli, la profilatura degli spigoli e la fornitura ed uso dei materiali ed attrezzi necessari / - INTONACO LISCIO A DOPPIO STRATO / - Su superfici esterne	mq		15,81
22CL.PR.33.140800.a	Coloritura ad olio su opere in legno, previa spolveratura e ripulitura della superficie, stuccatura, levigatura con carta vetro, prima passata di tinta ad olio ed acqua ragia, seconda stuccatura, raffinatura con carta vetro e successiva applicazione di due passate di tinta ad olio, dati a pennello fino a coprire in modo uniforme l'intera superficie / - COLORITURA AD OLIO SU OPERE IN LEGNO / - Coloritura ad olio su opere in legno	mq		5,12
22CL.PR.33.140810.a	Verniciatura di opere in legno a colori naturali, previa apparecchiatura con olio di lino cotto, stuccatura con mastice a colori, una passata di vernice flatting ad acqua ragia, raffinatura con carta abrasiva, seconda passata di sola vernice, levigatura con pomice ed applicazione di un'ultima passata di vernice a finire, dati a pennello fino a coprire in modo uniforme l'intera superficie / - VERNICIATURA DI OPERE IN LEGNO A COLORI NATURALI / - Verniciatura di opere in legno a colori naturali	mq		4,92
22CL.PR.33.140820.a	Verniciatura di opere in legno a smalto, previa apparecchiatura con olio di lino cotto, stuccatura con mastice a colori, una passata di vernice a smalto e lieve aggiunta di acqua ragia, e una seconda passata di vernice a smalto puro, dati a pennello fino a coprire in modo uniforme l'intera superficie / - VERNICIATURA DI OPERE IN LEGNO A SMALTO / - Verniciatura di opere in legno a smalto	mq		5,38
22CL.PR.33.140830.a	Stuccatura parziale di opere in ferro con stucco sintetico, compresa la lisciatura con carta abrasiva sulle parti stuccate / - STUCCATURA PARZIALE DI OPERE IN FERRO / - Stuccatura parziale di opere in ferro	mq		2,31
22CL.PR.33.140840.a	Rasatura ad una passata di stucco sintetico di opere in ferro compresa la lisciatura con carta abrasiva sulle parti stuccate / - RASATURA AD UNA PASSATA DI OPERE IN FERRO / - Rasatura ad una passata di opere in ferro	mq		1,69
22CL.PR.33.140850.a	Applicazione su opere in ferro già preparate di pittura antiruggine di fondo dato a pennello fino a coprire in modo uniforme l'intera superficie / - APPLICAZIONE DI ANTIRUGGINE SU OPERE IN FERRO / - All'ossido di ferro	mq		2,63
22CL.PR.33.140850.b	Applicazione su opere in ferro già preparate di pittura antiruggine di fondo dato a pennello fino a coprire in modo uniforme l'intera superficie / - APPLICAZIONE DI ANTIRUGGINE SU OPERE IN FERRO / - All'acqua	mq		2,29
22CL.PR.33.140850.c	Applicazione su opere in ferro già preparate di pittura antiruggine di fondo dato a pennello fino a coprire in modo uniforme l'intera superficie / - APPLICAZIONE DI ANTIRUGGINE SU OPERE IN FERRO / - Al cromato di Pb o Zn	mq		2,66
22CL.PR.33.140860.a	Applicazione su opere in ferro già preparate e trattate con antiruggine di pittura oleosintetica (smalto sintetico) in colori correnti, data a pennello fino a coprire in modo uniforme l'intera superficie / - APPLICAZIONE SU OPERE IN FERRO DI SMALTO SINTETICO / - Di smalto sintetico	mq		6,00
22CL.PR.33.140870.a	Applicazione su opere in ferro già preparate di pittura sintetica alchilica in colori correnti, data a pennello fino a coprire in modo uniforme l'intera superficie / - APPLICAZIONE SU OPERE IN FERRO DI SMALTO ACRILICO / - Di smalto acrilico	mq		5,73
22CL.PR.33.140880.a	Applicazione di una passata di antiruggine su tubi, paraspigoli, ferri ad U, apparecchi a sporgere per avvolgibili e su profilati in genere di superficie trattata equivalente, data a pennello fino a coprire in modo uniforme l'intera superficie / - APPLICAZIONE DI ANTIRUGGINE SU TUBI O PROFILI IN FERRO / - Di diametro o sviluppo fino a 5 cm	m		0,74
22CL.PR.33.140880.b	Applicazione di una passata di antiruggine su tubi, paraspigoli, ferri ad U, apparecchi a sporgere per avvolgibili e su profilati in genere di superficie trattata equivalente, data a pennello fino a coprire in modo uniforme l'intera superficie / - APPLICAZIONE DI ANTIRUGGINE SU TUBI O PROFILI IN FERRO / - Di diametro o sviluppo da 5 a 10 cm	m		1,45
22CL.PR.33.140880.c	Applicazione di una passata di antiruggine su tubi, paraspigoli, ferri ad U, apparecchi a sporgere per avvolgibili e su profilati in genere di superficie trattata equivalente, data a pennello fino a coprire in modo uniforme l'intera superficie / - APPLICAZIONE DI ANTIRUGGINE SU TUBI O PROFILI IN FERRO / - Di diametro o sviluppo da 10,1 a 14 cm	m		1,93
22CL.PR.33.140880.d	Applicazione di una passata di antiruggine su tubi, paraspigoli, ferri ad U, apparecchi a sporgere per avvolgibili e su profilati in genere di superficie trattata equivalente, data a pennello fino a coprire in modo uniforme l'intera superficie / - APPLICAZIONE DI ANTIRUGGINE SU TUBI O PROFILI IN FERRO / - Di diametro o sviluppo da 14,1 a 18 cm	m		2,43
22CL.PR.33.140880.e	Applicazione di una passata di antiruggine su tubi, paraspigoli, ferri ad U, apparecchi a sporgere per avvolgibili e su profilati in genere di superficie trattata equivalente, data a pennello fino a coprire in modo uniforme l'intera superficie / - APPLICAZIONE DI ANTIRUGGINE SU TUBI O PROFILI IN FERRO / - Di diametro o sviluppo oltre i 18 cm	mq		2,23
22CL.PR.33.140890.a	Applicazione di una passata di pittura di finitura oleosintetica di colori correnti su tubi, paraspigoli, ferri ad U, apparecchi a sporgere per avvolgibili e su profilati in genere di superficie trattata equivalente, dati a pennello fino a coprire in modo uniforme l'intera superficie / - APPLICAZIONE DI SMALTO SINTETICO SU TUBI O PROFILI IN FERRO / - Di diametro o sviluppo fino a 5 cm	m		2,38
22CL.PR.33.140890.b	Applicazione di una passata di pittura di finitura oleosintetica di colori correnti su tubi, paraspigoli, ferri ad U, apparecchi a sporgere per avvolgibili e su profilati in genere di superficie trattata equivalente, dati a pennello fino a coprire in modo uniforme l'intera superficie / - APPLICAZIONE DI SMALTO SINTETICO SU TUBI O PROFILI IN FERRO / - Di diametro o sviluppo da 5 a 10 cm	m		3,15
22CL.PR.33.140890.c	Applicazione di una passata di pittura di finitura oleosintetica di colori correnti su tubi, paraspigoli, ferri ad U, apparecchi a sporgere per avvolgibili e su profilati in genere di superficie trattata equivalente, dati a pennello fino a coprire in modo uniforme l'intera superficie / - APPLICAZIONE DI SMALTO SINTETICO SU TUBI O PROFILI IN FERRO / - Di diametro o sviluppo da 10,1 a 14 cm	m		3,92
22CL.PR.33.140890.d	Applicazione di una passata di pittura di finitura oleosintetica di colori correnti su tubi, paraspigoli, ferri ad U, apparecchi a sporgere per avvolgibili e su profilati in genere di superficie trattata equivalente, dati a pennello fino a coprire in modo uniforme l'intera superficie / - APPLICAZIONE DI SMALTO SINTETICO SU TUBI O PROFILI IN FERRO / - Di diametro o sviluppo da 14,1 a 18 cm	m		3,78
22CL.PR.33.140890.e	Applicazione di una passata di pittura di finitura oleosintetica di colori correnti su tubi, paraspigoli, ferri ad U, apparecchi a sporgere per avvolgibili e su profilati in genere di superficie trattata equivalente, dati a pennello fino a coprire in modo uniforme l'intera superficie / - APPLICAZIONE DI SMALTO SINTETICO SU TUBI O PROFILI IN FERRO / - Di diametro o sviluppo oltre i 18 cm	mq		6,16
22CL.PR.33.14090.a	Intonaco liscio, per esterni eseguito a qualsiasi altezza su superfici verticali rette o centinate, orizzontali e inclinate con malta comune. Realizzato con un primo strato di rinzaffo e con un secondo strato tirato in piano con regolo e fratazzo, applicati previa disposizione di guide e poste e rifinito con sovrastante strato di colla della stessa malta passata al crivello fino e lisciata con fratazzo metallico, compresa l'esecuzione dei raccordi negli angoli, la profilatura degli spigoli e la fornitura ed uso dei materiali ed attrezzi necessari / - INTONACO LISCIO SU PARETI SOFFITTI E VOLTE / - Su pareti curve o piane interne	mq		13,17
22CL.PR.33.14090.b	Intonaco liscio, per esterni eseguito a qualsiasi altezza su superfici verticali rette o centinate, orizzontali e inclinate con malta comune. Realizzato con un primo strato di rinzaffo e con un secondo strato tirato in piano con regolo e fratazzo, applicati previa disposizione di guide e poste e rifinito con sovrastante strato di colla della stessa malta passata al crivello fino e lisciata con fratazzo metallico, compresa l'esecuzione dei raccordi negli angoli, la profilatura degli spigoli e la fornitura ed uso dei materiali ed attrezzi necessari / - INTONACO LISCIO SU PARETI SOFFITTI E VOLTE / - Su pareti curve o piane esterne	mq		13,98
22CL.PR.33.140900.a	Applicazione di una passata di pittura sintetica alchilica in colori correnti su tubi, paraspigoli, ferri ad U, apparecchi a sporgere per avvolgibili e su profilati in genere di superficie trattata equivalente, dati a pennello fino a coprire in modo uniforme l'intera superficie / - APPLICAZIONE DI SMALTO ACRILICO SU TUBI IN FERRO / - Su tubi in ferro di diametro fino a 5 cm	m		1,80
22CL.PR.33.140900.b	Applicazione di una passata di pittura sintetica alchilica in colori correnti su tubi, paraspigoli, ferri ad U, apparecchi a sporgere per avvolgibili e su profilati in genere di superficie trattata equivalente, dati a pennello fino a coprire in modo uniforme l'intera superficie / - APPLICAZIONE DI SMALTO ACRILICO SU TUBI IN FERRO / - Su tubi in ferro di diametro da 5 a 10 cm	m		2,99
22CL.PR.33.140900.c	Applicazione di una passata di pittura sintetica alchilica in colori correnti su tubi, paraspigoli, ferri ad U, apparecchi a sporgere per avvolgibili e su profilati in genere di superficie trattata equivalente, dati a pennello fino a coprire in modo uniforme l'intera superficie / - APPLICAZIONE DI SMALTO ACRILICO SU TUBI IN FERRO / - Su tubi in ferro di diametro da 10,1 a 14 cm	m		2,97
22CL.PR.33.140900.d	Applicazione di una passata di pittura sintetica alchilica in colori correnti su tubi, paraspigoli, ferri ad U, apparecchi a sporgere per avvolgibili e su profilati in genere di superficie trattata equivalente, dati a pennello fino a coprire in modo uniforme l'intera superficie / - APPLICAZIONE DI SMALTO ACRILICO SU TUBI IN FERRO / - Su tubi in ferro di diametro da 14,1 a 18 cm	m		4,85
22CL.PR.33.140900.e	Applicazione di una passata di pittura sintetica alchilica in colori correnti su tubi, paraspigoli, ferri ad U, apparecchi a sporgere per avvolgibili e su profilati in genere di superficie trattata equivalente, dati a pennello fino a coprire in modo uniforme l'intera superficie / - APPLICAZIONE DI SMALTO ACRILICO SU TUBI IN FERRO / - Su tubi in ferro di diametro oltre i 18 cm	mq		5,86
22CL.PR.33.140910.a	Verniciatura ignifuga intumescente di opere in ferro (strutture portanti, lamiere, manufatti), eseguita con l'applicazione di pittura di fondo a base magra e almeno due strati successivi di vernice antifiamma, dati a pennello sino a coprire in modo uniforme l'intera superficie / - VERNICIATURA DI STRUTTURE METALLICHE CON VERNICI INTUMESCENTI / - Con vernici intumescenti	mq		13,88
22CL.PR.33.140920.a	Trattamento REI 60 di opere in ferro (strutture portanti, lamiere, manufatti), eseguita con l'applicazione aggrappante su superfici sgrassate e pulite e successiva posa di almeno due strati, dati a distanza non inferiore alle 12 ore, sino a coprire in modo uniforme l'intera superficie / - TRATTAMENTO REI 60 SU STRUTTURE METALLICHE REI 60 / - Trattamento REI 60 su strutture metalliche	mq		18,70
22CL.PR.33.140930.a	Coloritura ad olio su opere in ferro, previa spolveratura e ripulitura della superficie, levigatura con carta vetro, prima passata con antiruggine e successiva applicazione di due passate di tinta ad olio, dati a pennello sino a coprire in modo uniforme l'intera superficie / - COLORITURA AD OLIO SU OPERE IN FERRO / - Coloritura ad olio su opere in ferro	mq		7,75
22CL.PR.33.140940.a	Ciclo di verniciatura a smalto su opere in ferro, previa spolveratura e ripulitura della superficie, levigatura con carta vetro, prima passata di vernice a smalto e lieve aggiunta di acqua ragia e una seconda applicazione di una passata di smalto puro, dati a pennello sino a coprire in modo uniforme l'intera superficie / - CICLO DI VERNICIATURA A SMALTO SU OPERE IN FERRO / - Verniciatura a smalto su opere in ferro	mq		197,22
22CL.PR.33.15010.a	Fornitura e posa in opera di pavimento in piastrelle di prima scelta in cotto semplice a superficie piana in vista semilucida, posato a cassero su massetto fratazzato a sabbia e cemento. Compresa la sigillatura dei giunti a cemento anche colorato / - PAVIMENTO DI MATTONELLE IN COTTO SEMPLICE / - Da cm 10x20 spessore mm 8¸12	mq		65,75
22CL.PR.33.15010.b	Fornitura e posa in opera di pavimento in piastrelle di prima scelta in cotto semplice a superficie piana in vista semilucida, posato a cassero su massetto fratazzato a sabbia e cemento. Compresa la sigillatura dei giunti a cemento anche colorato / - PAVIMENTO DI MATTONELLE IN COTTO SEMPLICE / - Da cm 20x20 spessore mm 8¸12	mq		60,96
22CL.PR.33.15010.c	Fornitura e posa in opera di pavimento in piastrelle di prima scelta in cotto semplice a superficie piana in vista semilucida, posato a cassero su massetto fratazzato a sabbia e cemento. Compresa la sigillatura dei giunti a cemento anche colorato / - PAVIMENTO DI MATTONELLE IN COTTO SEMPLICE / - Da cm 25x25 spessore mm 8¸12	mq		93,37
22CL.PR.33.15010.d	Fornitura e posa in opera di pavimento in piastrelle di prima scelta in cotto semplice a superficie piana in vista semilucida, posato a cassero su massetto fratazzato a sabbia e cemento. Compresa la sigillatura dei giunti a cemento anche colorato / - PAVIMENTO DI MATTONELLE IN COTTO SEMPLICE / - Da cm 33x33 spessore mm 8¸12	mq		29,17
22CL.PR.33.150100.a	Pavimento in lastre di marmo di spessore cm 2 e superficie di lastra fino a m¦ 0.25, con faccia in vista levigata. Dato in opera allettato con malta bastarda previo spolvero di cemento tipo 325, con giunti connessi a cemento bianco o colorato / - PAVIMENTO DI LASTRE DI MARMO / - Di marmo peperino grigio	mq		55,52
22CL.PR.33.150100.b	Pavimento in lastre di marmo di spessore cm 2 e superficie di lastra fino a m¦ 0.25, con faccia in vista levigata. Dato in opera allettato con malta bastarda previo spolvero di cemento tipo 325, con giunti connessi a cemento bianco o colorato / - PAVIMENTO DI LASTRE DI MARMO / - Di marmo bianco Carrara	mq		56,31
22CL.PR.33.150100.c	Pavimento in lastre di marmo di spessore cm 2 e superficie di lastra fino a m¦ 0.25, con faccia in vista levigata. Dato in opera allettato con malta bastarda previo spolvero di cemento tipo 325, con giunti connessi a cemento bianco o colorato / - PAVIMENTO DI LASTRE DI MARMO / - Di pietra di Trani	mq		45,21
22CL.PR.33.150100.d	Pavimento in lastre di marmo di spessore cm 2 e superficie di lastra fino a m¦ 0.25, con faccia in vista levigata. Dato in opera allettato con malta bastarda previo spolvero di cemento tipo 325, con giunti connessi a cemento bianco o colorato / - PAVIMENTO DI LASTRE DI MARMO / - Di perlato di Sicilia	mq		48,63
22CL.PR.33.150100.e	Pavimento in lastre di marmo di spessore cm 2 e superficie di lastra fino a m¦ 0.25, con faccia in vista levigata. Dato in opera allettato con malta bastarda previo spolvero di cemento tipo 325, con giunti connessi a cemento bianco o colorato / - PAVIMENTO DI LASTRE DI MARMO / - Di lastre di travertino	mq		46,34
22CL.PR.33.150100.f	Pavimento in lastre di marmo di spessore cm 2 e superficie di lastra fino a m¦ 0.25, con faccia in vista levigata. Dato in opera allettato con malta bastarda previo spolvero di cemento tipo 325, con giunti connessi a cemento bianco o colorato / - PAVIMENTO DI LASTRE DI MARMO / - Di marmo bottoncino	mq		83,45
22CL.PR.33.150110.a	Pavimento a bollettonato con scaglie di marmo di spessore cm 2 e pezzatura da cm 5¸8, con o senza fascia di riquadro con faccia in vista levigata. Dato in opera con lastre allettate con malta bastarda previo spolvero di cemento tipo 325, con giunti connessi a cemento bianco o colorato / - PAVIMENTO A BOLLETTONATO CON SCAGLIE DI MARMO / - Con scaglie di marmo bianco	mq		25,22
22CL.PR.33.150110.b	Pavimento a bollettonato con scaglie di marmo di spessore cm 2 e pezzatura da cm 5¸8, con o senza fascia di riquadro con faccia in vista levigata. Dato in opera con lastre allettate con malta bastarda previo spolvero di cemento tipo 325, con giunti connessi a cemento bianco o colorato / - PAVIMENTO A BOLLETTONATO CON SCAGLIE DI MARMO / - Con scaglie di marmo corrente	mq		30,09
22CL.PR.33.150110.c	Pavimento a bollettonato con scaglie di marmo di spessore cm 2 e pezzatura da cm 5¸8, con o senza fascia di riquadro con faccia in vista levigata. Dato in opera con lastre allettate con malta bastarda previo spolvero di cemento tipo 325, con giunti connessi a cemento bianco o colorato / - PAVIMENTO A BOLLETTONATO CON SCAGLIE DI MARMO / - Con scaglie di pietra di Trani	mq		25,95
22CL.PR.33.150110.d	Pavimento a bollettonato con scaglie di marmo di spessore cm 2 e pezzatura da cm 5¸8, con o senza fascia di riquadro con faccia in vista levigata. Dato in opera con lastre allettate con malta bastarda previo spolvero di cemento tipo 325, con giunti connessi a cemento bianco o colorato / - PAVIMENTO A BOLLETTONATO CON SCAGLIE DI MARMO / - Con scaglie di travertino	mq		28,56
22CL.PR.33.150120.a	Pavimento alla veneziana di spessore da cm 2 a 5 con graniglia di marmo di pezzatura da cm 1 a 2 impastata con cemento e stesa in strato continuo ed uniforme, con faccia in vista levigata compresa la riquadratura diei campi con listelli di ottone compreso le fasi di arrotatura e lucidatura / - PAVIMENTO ALLA VENEZIANA / - Di marmo bianco e nero con riquadrature da m 1x1	mq		61,79
22CL.PR.33.150120.b	Pavimento alla veneziana di spessore da cm 2 a 5 con graniglia di marmo di pezzatura da cm 1 a 2 impastata con cemento e stesa in strato continuo ed uniforme, con faccia in vista levigata compresa la riquadratura diei campi con listelli di ottone compreso le fasi di arrotatura e lucidatura / - PAVIMENTO ALLA VENEZIANA / - Di marmo colorato con riquadrature da m 1x1	mq		62,19
22CL.PR.33.150120.c	Pavimento alla veneziana di spessore da cm 2 a 5 con graniglia di marmo di pezzatura da cm 1 a 2 impastata con cemento e stesa in strato continuo ed uniforme, con faccia in vista levigata compresa la riquadratura diei campi con listelli di ottone compreso le fasi di arrotatura e lucidatura / - PAVIMENTO ALLA VENEZIANA / - Di marmo bianco e nero con riquadrature da m 2x2	mq		55,57
22CL.PR.33.150120.d	Pavimento alla veneziana di spessore da cm 2 a 5 con graniglia di marmo di pezzatura da cm 1 a 2 impastata con cemento e stesa in strato continuo ed uniforme, con faccia in vista levigata compresa la riquadratura diei campi con listelli di ottone compreso le fasi di arrotatura e lucidatura / - PAVIMENTO ALLA VENEZIANA / - Di marmo colorato con riquadrature da m 2x2	mq		58,76
22CL.PR.33.150120.e	Pavimento alla veneziana di spessore da cm 2 a 5 con graniglia di marmo di pezzatura da cm 1 a 2 impastata con cemento e stesa in strato continuo ed uniforme, con faccia in vista levigata compresa la riquadratura diei campi con listelli di ottone compreso le fasi di arrotatura e lucidatura / - PAVIMENTO ALLA VENEZIANA / - Di marmo bianco, nero e colorato con riquadrature da m 1x1	mq		62,67
22CL.PR.33.150120.f	Pavimento alla veneziana di spessore da cm 2 a 5 con graniglia di marmo di pezzatura da cm 1 a 2 impastata con cemento e stesa in strato continuo ed uniforme, con faccia in vista levigata compresa la riquadratura diei campi con listelli di ottone compreso le fasi di arrotatura e lucidatura / - PAVIMENTO ALLA VENEZIANA / - Di marmo bianco, nero e colorato con riquadrature da m 2x2	mq		56,77
22CL.PR.33.150120.g	Pavimento alla veneziana di spessore da cm 2 a 5 con graniglia di marmo di pezzatura da cm 1 a 2 impastata con cemento e stesa in strato continuo ed uniforme, con faccia in vista levigata compresa la riquadratura diei campi con listelli di ottone compreso le fasi di arrotatura e lucidatura / - PAVIMENTO ALLA VENEZIANA / - Di marmo bianco, nero e colorato a disegni per m 4 di listello ogni m¦	mq		66,77
22CL.PR.33.150130.a	Levigatura di pavimenti di marmo, a getto, di marmette o marmettoni compresa la stuccheggiatura con cemento bianco o colorato / - LEVIGATURA DI PAVIMENTI DI MARMO / - Di pavimenti di marmo	mq		2,61
22CL.PR.33.150140.a	Levigatura di pavimenti bollettonati compresa la stuccheggiatura con cemento bianco o colorato e la pulizia / - LEVIGATURA DI PAVIMENTI BOLLETTONATI / - Di pavimenti bollettonati	mq		3,08
22CL.PR.33.150150.a	Lucidatura di pavimenti di marmo, a getto, bollettonato, di marmette o marmettoni già levigati, compresa la stuccheggiatura / - LUCIDATURA DI PAVIMENTI GIA' LEVIGATI / - Di pavimenti già levigati	mq		1,64
22CL.PR.33.150160.a	Fornitura e posa in opera di pavimento in marmette e marmettoni di cemento di misura cm 25 x 25, con strato di usura costituito da un impasto di inerti ricavati da marmi di diversa natura e granulometria delle graniglie, (mm 15-35) posato con boiacca di puro cemento tipo R 325 sul letto di malta di legante idraulico / - PAVIMENTO DI MARMETTE DI GRANIGLIA DI MARMO E CEMENTO / - In marmo e cemento bianco-nere	mq		34,53
22CL.PR.33.150160.b	Fornitura e posa in opera di pavimento in marmette e marmettoni di cemento di misura cm 25 x 25, con strato di usura costituito da un impasto di inerti ricavati da marmi di diversa natura e granulometria delle graniglie, (mm 15-35) posato con boiacca di puro cemento tipo R 325 sul letto di malta di legante idraulico / - PAVIMENTO DI MARMETTE DI GRANIGLIA DI MARMO E CEMENTO / - A minestrone di marmo e cemento	mq		34,92
22CL.PR.33.150160.c	Fornitura e posa in opera di pavimento in marmette e marmettoni di cemento di misura cm 25 x 25, con strato di usura costituito da un impasto di inerti ricavati da marmi di diversa natura e granulometria delle graniglie, (mm 15-35) posato con boiacca di puro cemento tipo R 325 sul letto di malta di legante idraulico / - PAVIMENTO DI MARMETTE DI GRANIGLIA DI MARMO E CEMENTO / - Colorate di marmo e cemento	mq		35,98
22CL.PR.33.150170.a	Fornitura e posa in opera di pavimento in marmette e marmettoni di cemento di misura cm 30 x 30, con strato di usura costituito da un impasto di inerti ricavati da marmi di diversa natura e granulometria delle graniglie, posato con boiacca di puro cemento tipo R 325 sul letto di malta di legante idraulico / - PAVIMENTO DI MARMETTONI A SCAGLIE DI MARMO E CEMENTO / - Di marmo bianco-nero e cemento media pezzatura	mq		37,43
22CL.PR.33.150170.b	Fornitura e posa in opera di pavimento in marmette e marmettoni di cemento di misura cm 30 x 30, con strato di usura costituito da un impasto di inerti ricavati da marmi di diversa natura e granulometria delle graniglie, posato con boiacca di puro cemento tipo R 325 sul letto di malta di legante idraulico / - PAVIMENTO DI MARMETTONI A SCAGLIE DI MARMO E CEMENTO / - Di marmo colorato e cemento media pezzatura	mq		33,95
22CL.PR.33.150170.c	Fornitura e posa in opera di pavimento in marmette e marmettoni di cemento di misura cm 30 x 30, con strato di usura costituito da un impasto di inerti ricavati da marmi di diversa natura e granulometria delle graniglie, posato con boiacca di puro cemento tipo R 325 sul letto di malta di legante idraulico / - PAVIMENTO DI MARMETTONI A SCAGLIE DI MARMO E CEMENTO / - Di marmo bianco-nero cemento grossa pezzatura	mq		41,43
22CL.PR.33.150170.d	Fornitura e posa in opera di pavimento in marmette e marmettoni di cemento di misura cm 30 x 30, con strato di usura costituito da un impasto di inerti ricavati da marmi di diversa natura e granulometria delle graniglie, posato con boiacca di puro cemento tipo R 325 sul letto di malta di legante idraulico / - PAVIMENTO DI MARMETTONI A SCAGLIE DI MARMO E CEMENTO / - Di marmo colorato e cemento grossa pezzatura	mq		42,17
22CL.PR.33.150180.a	Fornitura e posa in opera di pavimento in marmette e marmettoni di cemento di misura 40 x 40, con strato di usura costituito da un impasto di inerti ricavati da marmi di diversa natura e granulometria delle graniglie, posato con boiacca di puro cemento tipo R 325 sul letto di malta di legante idraulico / - PAVIMENTO DI MARMETTONI A SCAGLIE DI MARMO E CEMENTO / - Di marmo bianco-nero e cemento media pezzatura	mq		39,91
22CL.PR.33.150180.b	Fornitura e posa in opera di pavimento in marmette e marmettoni di cemento di misura 40 x 40, con strato di usura costituito da un impasto di inerti ricavati da marmi di diversa natura e granulometria delle graniglie, posato con boiacca di puro cemento tipo R 325 sul letto di malta di legante idraulico / - PAVIMENTO DI MARMETTONI A SCAGLIE DI MARMO E CEMENTO / - Di marmo colorato e cemento media pezzatura	mq		36,53
22CL.PR.33.150180.c	Fornitura e posa in opera di pavimento in marmette e marmettoni di cemento di misura 40 x 40, con strato di usura costituito da un impasto di inerti ricavati da marmi di diversa natura e granulometria delle graniglie, posato con boiacca di puro cemento tipo R 325 sul letto di malta di legante idraulico / - PAVIMENTO DI MARMETTONI A SCAGLIE DI MARMO E CEMENTO / - Di marmo bianco-nero cemento grossa pezzatura	mq		45,13
22CL.PR.33.150180.d	Fornitura e posa in opera di pavimento in marmette e marmettoni di cemento di misura 40 x 40, con strato di usura costituito da un impasto di inerti ricavati da marmi di diversa natura e granulometria delle graniglie, posato con boiacca di puro cemento tipo R 325 sul letto di malta di legante idraulico / - PAVIMENTO DI MARMETTONI A SCAGLIE DI MARMO E CEMENTO / - Di marmo colorato e cemento grossa pezzatura	mq		45,65
22CL.PR.33.150190.a	Fornitura e posa in opera di pavimento con segati di marmo e cemento di misura cm 40 x 40, con strato di usura costituito da un impasto di inerti ricavati da marmi di diversa natura e granulometria delle graniglie, posato con boiacca di puro cemento tipo R 325 sul letto di malta di legante idraulico / - PAVIMENTO DI MARMETTONI CON SEGATI DI MARMO E CEMENTO / - Di marmettoni con segati marmo bianco-nero e cemento	mq		43,91
22CL.PR.33.150190.b	Fornitura e posa in opera di pavimento con segati di marmo e cemento di misura cm 40 x 40, con strato di usura costituito da un impasto di inerti ricavati da marmi di diversa natura e granulometria delle graniglie, posato con boiacca di puro cemento tipo R 325 sul letto di malta di legante idraulico / - PAVIMENTO DI MARMETTONI CON SEGATI DI MARMO E CEMENTO / - Di marmettoni con segati marmo colorati e cemento	mq		52,19
22CL.PR.33.15020.a	Fornitura e posa in opera di pavimento in piastrelle di prima scelta in cotto forte smaltato, posato a cassero su massetto fratazzato a sabbia e cemento. Compresa la sigillatura dei giunti a cemento anche colorato / - PAVIMENTO DI PIASTRELLE DI COTTO FORTE SMALTATO / - Da cm 10x20 spessore mm 8¸10	mq		38,02
22CL.PR.33.15020.b	Fornitura e posa in opera di pavimento in piastrelle di prima scelta in cotto forte smaltato, posato a cassero su massetto fratazzato a sabbia e cemento. Compresa la sigillatura dei giunti a cemento anche colorato / - PAVIMENTO DI PIASTRELLE DI COTTO FORTE SMALTATO / - Da cm 20x20 spessore mm 8¸10	mq		39,72
22CL.PR.33.15020.c	Fornitura e posa in opera di pavimento in piastrelle di prima scelta in cotto forte smaltato, posato a cassero su massetto fratazzato a sabbia e cemento. Compresa la sigillatura dei giunti a cemento anche colorato / - PAVIMENTO DI PIASTRELLE DI COTTO FORTE SMALTATO / - Da cm 25x25 spessore mm 9¸12	mq		40,43
22CL.PR.33.150200.a	Fornitura e posa in opera di listelli in ottone con costa superiore lucidata, per sepazione di pavimenti di natura diversa, posati perfettamente complanari con la pavimentazione adiacente / - BATTUTA E LISTELLO METALLICO / - In ottone da mm 25 di altezza e mm 3 di larghezza	m		4,68
22CL.PR.33.150200.b	Fornitura e posa in opera di listelli in ottone con costa superiore lucidata, per sepazione di pavimenti di natura diversa, posati perfettamente complanari con la pavimentazione adiacente / - BATTUTA E LISTELLO METALLICO / - In ottone da mm 10 di altezza e mm 10 di larghezza	m		3,98
22CL.PR.33.150210.a	Pavimento con listoni in legno la cui lavorazione e selezione del materiale é effettuata secondo UNI 4373. Spessore mm 22, larghezza variabile compresa tra 7/12 cm. I listoni sono di lunghezza non inferiore a cm 70, lavorati a maschio/femmina per incastro, a coste perfettamente parallele, disposti in unica direzione o altro disegno semplice, classificati secondo UNI4376. Classe I. Compresi: chiodatura; tagli; sfridi; lamatura; laccatura. In opera su maglia formata da listelli legno di idonee dimensioni affogati nel massetto compreso nel prezzo / - LISTONI DI LEGNO / - Listone in Iroko	mq		65,40
22CL.PR.33.150210.b	Pavimento con listoni in legno la cui lavorazione e selezione del materiale é effettuata secondo UNI 4373. Spessore mm 22, larghezza variabile compresa tra 7/12 cm. I listoni sono di lunghezza non inferiore a cm 70, lavorati a maschio/femmina per incastro, a coste perfettamente parallele, disposti in unica direzione o altro disegno semplice, classificati secondo UNI4376. Classe I. Compresi: chiodatura; tagli; sfridi; lamatura; laccatura. In opera su maglia formata da listelli legno di idonee dimensioni affogati nel massetto compreso nel prezzo / - LISTONI DI LEGNO / - Listone in Rovere UNI A	mq		117,41
22CL.PR.33.150210.c	Pavimento con listoni in legno la cui lavorazione e selezione del materiale é effettuata secondo UNI 4373. Spessore mm 22, larghezza variabile compresa tra 7/12 cm. I listoni sono di lunghezza non inferiore a cm 70, lavorati a maschio/femmina per incastro, a coste perfettamente parallele, disposti in unica direzione o altro disegno semplice, classificati secondo UNI4376. Classe I. Compresi: chiodatura; tagli; sfridi; lamatura; laccatura. In opera su maglia formata da listelli legno di idonee dimensioni affogati nel massetto compreso nel prezzo / - LISTONI DI LEGNO / - Listone in Rovere UNI B	mq		97,56
22CL.PR.33.150210.d	Pavimento con listoni in legno la cui lavorazione e selezione del materiale é effettuata secondo UNI 4373. Spessore mm 22, larghezza variabile compresa tra 7/12 cm. I listoni sono di lunghezza non inferiore a cm 70, lavorati a maschio/femmina per incastro, a coste perfettamente parallele, disposti in unica direzione o altro disegno semplice, classificati secondo UNI4376. Classe I. Compresi: chiodatura; tagli; sfridi; lamatura; laccatura. In opera su maglia formata da listelli legno di idonee dimensioni affogati nel massetto compreso nel prezzo / - LISTONI DI LEGNO / - Listone in Teak	mq		99,58
22CL.PR.33.150210.e	Pavimento con listoni in legno la cui lavorazione e selezione del materiale é effettuata secondo UNI 4373. Spessore mm 22, larghezza variabile compresa tra 7/12 cm. I listoni sono di lunghezza non inferiore a cm 70, lavorati a maschio/femmina per incastro, a coste perfettamente parallele, disposti in unica direzione o altro disegno semplice, classificati secondo UNI4376. Classe I. Compresi: chiodatura; tagli; sfridi; lamatura; laccatura. In opera su maglia formata da listelli legno di idonee dimensioni affogati nel massetto compreso nel prezzo / - LISTONI DI LEGNO / - Listone in Panga Panga	mq		108,53
22CL.PR.33.150210.f	Pavimento con listoni in legno la cui lavorazione e selezione del materiale é effettuata secondo UNI 4373. Spessore mm 22, larghezza variabile compresa tra 7/12 cm. I listoni sono di lunghezza non inferiore a cm 70, lavorati a maschio/femmina per incastro, a coste perfettamente parallele, disposti in unica direzione o altro disegno semplice, classificati secondo UNI4376. Classe I. Compresi: chiodatura; tagli; sfridi; lamatura; laccatura. In opera su maglia formata da listelli legno di idonee dimensioni affogati nel massetto compreso nel prezzo / - LISTONI DI LEGNO / - Listone in Sucupirà	mq		82,18
22CL.PR.33.150210.g	Pavimento con listoni in legno la cui lavorazione e selezione del materiale é effettuata secondo UNI 4373. Spessore mm 22, larghezza variabile compresa tra 7/12 cm. I listoni sono di lunghezza non inferiore a cm 70, lavorati a maschio/femmina per incastro, a coste perfettamente parallele, disposti in unica direzione o altro disegno semplice, classificati secondo UNI4376. Classe I. Compresi: chiodatura; tagli; sfridi; lamatura; laccatura. In opera su maglia formata da listelli legno di idonee dimensioni affogati nel massetto compreso nel prezzo / - LISTONI DI LEGNO / - Listone in Talà	mq		62,71
22CL.PR.33.150220.a	Pavimento realizzato con listoncini legno (parquet) la cui lavorazione e selezione del materiale é effettuata secondo norme UNI 4375-4376. Lo spessore é di circa mm14 e la larghezza é compresa tra i 6 e 8 cm. I listoncini sono: a coste perfettamente parallele, disposti in unica direzione o altro disegno semplice, montati su piano di posa, in cemento o altro supporto idoneo, perfettamente liscio e complanare, ben stagionato ed asciutto, da compensare a parte, classificati secondo le norme UNI 4376 Classe I . Sono compresi: collanti; tagli; sfridi; lamatura; laccatura / - LISTONCINI DI LEGNO DI SPESSORE mm 14 / - Listoncini in Iroko	mq		45,10
22CL.PR.33.150220.b	Pavimento realizzato con listoncini legno (parquet) la cui lavorazione e selezione del materiale é effettuata secondo norme UNI 4375-4376. Lo spessore é di circa mm14 e la larghezza é compresa tra i 6 e 8 cm. I listoncini sono: a coste perfettamente parallele, disposti in unica direzione o altro disegno semplice, montati su piano di posa, in cemento o altro supporto idoneo, perfettamente liscio e complanare, ben stagionato ed asciutto, da compensare a parte, classificati secondo le norme UNI 4376 Classe I . Sono compresi: collanti; tagli; sfridi; lamatura; laccatura / - LISTONCINI DI LEGNO DI SPESSORE mm 14 / - Listoncini in Rovere UNI A	mq		67,34
22CL.PR.33.150220.c	Pavimento realizzato con listoncini legno (parquet) la cui lavorazione e selezione del materiale é effettuata secondo norme UNI 4375-4376. Lo spessore é di circa mm14 e la larghezza é compresa tra i 6 e 8 cm. I listoncini sono: a coste perfettamente parallele, disposti in unica direzione o altro disegno semplice, montati su piano di posa, in cemento o altro supporto idoneo, perfettamente liscio e complanare, ben stagionato ed asciutto, da compensare a parte, classificati secondo le norme UNI 4376 Classe I . Sono compresi: collanti; tagli; sfridi; lamatura; laccatura / - LISTONCINI DI LEGNO DI SPESSORE mm 14 / - Listoncini in Rovere UNI B	mq		62,46
22CL.PR.33.150220.d	Pavimento realizzato con listoncini legno (parquet) la cui lavorazione e selezione del materiale é effettuata secondo norme UNI 4375-4376. Lo spessore é di circa mm14 e la larghezza é compresa tra i 6 e 8 cm. I listoncini sono: a coste perfettamente parallele, disposti in unica direzione o altro disegno semplice, montati su piano di posa, in cemento o altro supporto idoneo, perfettamente liscio e complanare, ben stagionato ed asciutto, da compensare a parte, classificati secondo le norme UNI 4376 Classe I . Sono compresi: collanti; tagli; sfridi; lamatura; laccatura / - LISTONCINI DI LEGNO DI SPESSORE mm 14 / - Listoncini in Teak	mq		64,29
22CL.PR.33.150220.e	Pavimento realizzato con listoncini legno (parquet) la cui lavorazione e selezione del materiale é effettuata secondo norme UNI 4375-4376. Lo spessore é di circa mm14 e la larghezza é compresa tra i 6 e 8 cm. I listoncini sono: a coste perfettamente parallele, disposti in unica direzione o altro disegno semplice, montati su piano di posa, in cemento o altro supporto idoneo, perfettamente liscio e complanare, ben stagionato ed asciutto, da compensare a parte, classificati secondo le norme UNI 4376 Classe I . Sono compresi: collanti; tagli; sfridi; lamatura; laccatura / - LISTONCINI DI LEGNO DI SPESSORE mm 14 / - Listoncini in Panga Panga	mq		74,01
22CL.PR.33.150220.f	Pavimento realizzato con listoncini legno (parquet) la cui lavorazione e selezione del materiale é effettuata secondo norme UNI 4375-4376. Lo spessore é di circa mm14 e la larghezza é compresa tra i 6 e 8 cm. I listoncini sono: a coste perfettamente parallele, disposti in unica direzione o altro disegno semplice, montati su piano di posa, in cemento o altro supporto idoneo, perfettamente liscio e complanare, ben stagionato ed asciutto, da compensare a parte, classificati secondo le norme UNI 4376 Classe I . Sono compresi: collanti; tagli; sfridi; lamatura; laccatura / - LISTONCINI DI LEGNO DI SPESSORE mm 14 / - Listoncini in Sucupirà	mq		53,89
22CL.PR.33.150220.g	Pavimento realizzato con listoncini legno (parquet) la cui lavorazione e selezione del materiale é effettuata secondo norme UNI 4375-4376. Lo spessore é di circa mm14 e la larghezza é compresa tra i 6 e 8 cm. I listoncini sono: a coste perfettamente parallele, disposti in unica direzione o altro disegno semplice, montati su piano di posa, in cemento o altro supporto idoneo, perfettamente liscio e complanare, ben stagionato ed asciutto, da compensare a parte, classificati secondo le norme UNI 4376 Classe I . Sono compresi: collanti; tagli; sfridi; lamatura; laccatura / - LISTONCINI DI LEGNO DI SPESSORE mm 14 / - Listoncini in Talà	mq		46,44
22CL.PR.33.150230.a	Pavimento realizzato con listoncini legno (parquet) la cui lavorazione e selezione materiale é effettuata secondo norme UNI 4375-4376. Lo spessore é circa mm 10 e la larghezza é compresa tra i 4 e 6 cm. I listoncini sono: a coste perfettamente parallele, disposti in unica direzione o altro disegno semplice, montati su piano di posa, in cemento o altro supporto idoneo, perfettamente liscio e complanare, ben stagionato ed asciutto, da compensare a parte, classificati secondo le norme UNI 4376 Classe I . Sono compresi: collanti; tagli; sfridi; lamatura; laccatura / - LISTONCINI DI LEGNO DI SPESSORE mm 10 / - Listoncini in Iroko	mq		38,95
22CL.PR.33.150230.b	Pavimento realizzato con listoncini legno (parquet) la cui lavorazione e selezione materiale é effettuata secondo norme UNI 4375-4376. Lo spessore é circa mm 10 e la larghezza é compresa tra i 4 e 6 cm. I listoncini sono: a coste perfettamente parallele, disposti in unica direzione o altro disegno semplice, montati su piano di posa, in cemento o altro supporto idoneo, perfettamente liscio e complanare, ben stagionato ed asciutto, da compensare a parte, classificati secondo le norme UNI 4376 Classe I . Sono compresi: collanti; tagli; sfridi; lamatura; laccatura / - LISTONCINI DI LEGNO DI SPESSORE mm 10 / - Listoncini in Rovere UNI A	mq		74,90
22CL.PR.33.150230.c	Pavimento realizzato con listoncini legno (parquet) la cui lavorazione e selezione materiale é effettuata secondo norme UNI 4375-4376. Lo spessore é circa mm 10 e la larghezza é compresa tra i 4 e 6 cm. I listoncini sono: a coste perfettamente parallele, disposti in unica direzione o altro disegno semplice, montati su piano di posa, in cemento o altro supporto idoneo, perfettamente liscio e complanare, ben stagionato ed asciutto, da compensare a parte, classificati secondo le norme UNI 4376 Classe I . Sono compresi: collanti; tagli; sfridi; lamatura; laccatura / - LISTONCINI DI LEGNO DI SPESSORE mm 10 / - Listoncini in Rovere UNI B	mq		71,91
22CL.PR.33.150230.d	Pavimento realizzato con listoncini legno (parquet) la cui lavorazione e selezione materiale é effettuata secondo norme UNI 4375-4376. Lo spessore é circa mm 10 e la larghezza é compresa tra i 4 e 6 cm. I listoncini sono: a coste perfettamente parallele, disposti in unica direzione o altro disegno semplice, montati su piano di posa, in cemento o altro supporto idoneo, perfettamente liscio e complanare, ben stagionato ed asciutto, da compensare a parte, classificati secondo le norme UNI 4376 Classe I . Sono compresi: collanti; tagli; sfridi; lamatura; laccatura / - LISTONCINI DI LEGNO DI SPESSORE mm 10 / - Listoncini in Teak	mq		75,90
22CL.PR.33.150230.e	Pavimento realizzato con listoncini legno (parquet) la cui lavorazione e selezione materiale é effettuata secondo norme UNI 4375-4376. Lo spessore é circa mm 10 e la larghezza é compresa tra i 4 e 6 cm. I listoncini sono: a coste perfettamente parallele, disposti in unica direzione o altro disegno semplice, montati su piano di posa, in cemento o altro supporto idoneo, perfettamente liscio e complanare, ben stagionato ed asciutto, da compensare a parte, classificati secondo le norme UNI 4376 Classe I . Sono compresi: collanti; tagli; sfridi; lamatura; laccatura / - LISTONCINI DI LEGNO DI SPESSORE mm 10 / - Listoncini in Panga Panga	mq		83,84
22CL.PR.33.150230.f	Pavimento realizzato con listoncini legno (parquet) la cui lavorazione e selezione materiale é effettuata secondo norme UNI 4375-4376. Lo spessore é circa mm 10 e la larghezza é compresa tra i 4 e 6 cm. I listoncini sono: a coste perfettamente parallele, disposti in unica direzione o altro disegno semplice, montati su piano di posa, in cemento o altro supporto idoneo, perfettamente liscio e complanare, ben stagionato ed asciutto, da compensare a parte, classificati secondo le norme UNI 4376 Classe I . Sono compresi: collanti; tagli; sfridi; lamatura; laccatura / - LISTONCINI DI LEGNO DI SPESSORE mm 10 / - Listoncini in Sucupirà	mq		75,29
22CL.PR.33.150240.a	Pavimento realizzato con tavolette di legno in listoncini la cui lavorazione e selezione del materiale é effettuata secondo norme UNI 4375-4376. Lo spessore é circa mm 10, la larghezza é compresa tra 4 e 6 cm. Le tavolette sono: a coste perfettamente parallele, disposti in unica direzione o altro disegno semplice, montati su piano di posa, in cemento o altro supporto idoneo, perfettamente liscio e complanare, ben stagionato ed asciutto, da compensare a parte, classificati da norme UNI 4376. Classe I. Compresi: collanti; tagli; sfridi; lamatura; laccatura / - LAMPARQUET / - Lamparquet in Iroko	mq		36,16
22CL.PR.33.150240.b	Pavimento realizzato con tavolette di legno in listoncini la cui lavorazione e selezione del materiale é effettuata secondo norme UNI 4375-4376. Lo spessore é circa mm 10, la larghezza é compresa tra 4 e 6 cm. Le tavolette sono: a coste perfettamente parallele, disposti in unica direzione o altro disegno semplice, montati su piano di posa, in cemento o altro supporto idoneo, perfettamente liscio e complanare, ben stagionato ed asciutto, da compensare a parte, classificati da norme UNI 4376. Classe I. Compresi: collanti; tagli; sfridi; lamatura; laccatura / - LAMPARQUET / - Lamparquet in Rovere UNI A	mq		42,92
22CL.PR.33.150240.c	Pavimento realizzato con tavolette di legno in listoncini la cui lavorazione e selezione del materiale é effettuata secondo norme UNI 4375-4376. Lo spessore é circa mm 10, la larghezza é compresa tra 4 e 6 cm. Le tavolette sono: a coste perfettamente parallele, disposti in unica direzione o altro disegno semplice, montati su piano di posa, in cemento o altro supporto idoneo, perfettamente liscio e complanare, ben stagionato ed asciutto, da compensare a parte, classificati da norme UNI 4376. Classe I. Compresi: collanti; tagli; sfridi; lamatura; laccatura / - LAMPARQUET / - Lamparquet in Rovere UNI B	mq		44,56
22CL.PR.33.150240.d	Pavimento realizzato con tavolette di legno in listoncini la cui lavorazione e selezione del materiale é effettuata secondo norme UNI 4375-4376. Lo spessore é circa mm 10, la larghezza é compresa tra 4 e 6 cm. Le tavolette sono: a coste perfettamente parallele, disposti in unica direzione o altro disegno semplice, montati su piano di posa, in cemento o altro supporto idoneo, perfettamente liscio e complanare, ben stagionato ed asciutto, da compensare a parte, classificati da norme UNI 4376. Classe I. Compresi: collanti; tagli; sfridi; lamatura; laccatura / - LAMPARQUET / - Lamparquet in Teak	mq		54,64
22CL.PR.33.150240.e	Pavimento realizzato con tavolette di legno in listoncini la cui lavorazione e selezione del materiale é effettuata secondo norme UNI 4375-4376. Lo spessore é circa mm 10, la larghezza é compresa tra 4 e 6 cm. Le tavolette sono: a coste perfettamente parallele, disposti in unica direzione o altro disegno semplice, montati su piano di posa, in cemento o altro supporto idoneo, perfettamente liscio e complanare, ben stagionato ed asciutto, da compensare a parte, classificati da norme UNI 4376. Classe I. Compresi: collanti; tagli; sfridi; lamatura; laccatura / - LAMPARQUET / - Lamparquet in Panga Panga	mq		57,34
22CL.PR.33.150240.f	Pavimento realizzato con tavolette di legno in listoncini la cui lavorazione e selezione del materiale é effettuata secondo norme UNI 4375-4376. Lo spessore é circa mm 10, la larghezza é compresa tra 4 e 6 cm. Le tavolette sono: a coste perfettamente parallele, disposti in unica direzione o altro disegno semplice, montati su piano di posa, in cemento o altro supporto idoneo, perfettamente liscio e complanare, ben stagionato ed asciutto, da compensare a parte, classificati da norme UNI 4376. Classe I. Compresi: collanti; tagli; sfridi; lamatura; laccatura / - LAMPARQUET / - Lamparquet in Sucupirà	mq		47,58
22CL.PR.33.150250.a	Pavimento in moquette di fibra antistatica, classe di reazione al fuoco 1, fornito e posto in opera con idoneo collante o fissato ai bordi, previa preparazione del piano superiore del massetto di sottofondo da pagarsi a parte. Sono compresi: i tagli, i collanti, i mastici / - MOQUETTE / - Tufting a pelo riccio su supporto in juta	mq		23,14
22CL.PR.33.150250.b	Pavimento in moquette di fibra antistatica, classe di reazione al fuoco 1, fornito e posto in opera con idoneo collante o fissato ai bordi, previa preparazione del piano superiore del massetto di sottofondo da pagarsi a parte. Sono compresi: i tagli, i collanti, i mastici / - MOQUETTE / - Tufting a pelo raso su supporto in juta	mq		24,26
22CL.PR.33.150250.c	Pavimento in moquette di fibra antistatica, classe di reazione al fuoco 1, fornito e posto in opera con idoneo collante o fissato ai bordi, previa preparazione del piano superiore del massetto di sottofondo da pagarsi a parte. Sono compresi: i tagli, i collanti, i mastici / - MOQUETTE / - Fibre di polipropilene a pelo riccio spessore 4,5 mm	mq		20,00
22CL.PR.33.150250.d	Pavimento in moquette di fibra antistatica, classe di reazione al fuoco 1, fornito e posto in opera con idoneo collante o fissato ai bordi, previa preparazione del piano superiore del massetto di sottofondo da pagarsi a parte. Sono compresi: i tagli, i collanti, i mastici / - MOQUETTE / - Misto lana 80% nylon 20% a pelo riccio su juta sintetica	mq		29,36
22CL.PR.33.150260.a	Pavimento realizzato con piastrelle in resine elastomeriche, posto in opera con adesivi a base di resine poliuretaniche su apposito massetto, tale ultimo pagato a parte, ogni onere compreso per dare l'opera compiuta a regola d'arte. Di spessore mm 2 / - PIASTRELLE IN RESINE ELASTOMERICHE / - Di dimensioni cm 30 x 30	mq		20,73
22CL.PR.33.150270.a	Pavimento in vinile omogeneo costituito da tavoletta spessore di circa mm 1,4 a base PVC puro rinforzato da uno strato di fibra di vetro. Lo strato superiore di usura dev'essere lucido, leggermente goffrato e privo di micro cavità a garantire massima igiene e facilità di manutenzione. Posto in opera su idoneo massetto di sottofondo, computato a parte, e fissato con idonei collanti, previa rasatura con livellante imputrescibile / - PIASTRELLE IN VINILE OMOGENEO / - Da cm 25x25 e spessore mm 1.8	mq		18,71
22CL.PR.33.150270.b	Pavimento in vinile omogeneo costituito da tavoletta spessore di circa mm 1,4 a base PVC puro rinforzato da uno strato di fibra di vetro. Lo strato superiore di usura dev'essere lucido, leggermente goffrato e privo di micro cavità a garantire massima igiene e facilità di manutenzione. Posto in opera su idoneo massetto di sottofondo, computato a parte, e fissato con idonei collanti, previa rasatura con livellante imputrescibile / - PIASTRELLE IN VINILE OMOGENEO / - Da cm 30x30 e spessore mm 1.8	mq		19,07
22CL.PR.33.150270.c	Pavimento in vinile omogeneo costituito da tavoletta spessore di circa mm 1,4 a base PVC puro rinforzato da uno strato di fibra di vetro. Lo strato superiore di usura dev'essere lucido, leggermente goffrato e privo di micro cavità a garantire massima igiene e facilità di manutenzione. Posto in opera su idoneo massetto di sottofondo, computato a parte, e fissato con idonei collanti, previa rasatura con livellante imputrescibile / - PIASTRELLE IN VINILE OMOGENEO / - Da cm 25x25 e spessore mm 2.3	mq		19,36
22CL.PR.33.150270.d	Pavimento in vinile omogeneo costituito da tavoletta spessore di circa mm 1,4 a base PVC puro rinforzato da uno strato di fibra di vetro. Lo strato superiore di usura dev'essere lucido, leggermente goffrato e privo di micro cavità a garantire massima igiene e facilità di manutenzione. Posto in opera su idoneo massetto di sottofondo, computato a parte, e fissato con idonei collanti, previa rasatura con livellante imputrescibile / - PIASTRELLE IN VINILE OMOGENEO / - Da cm 30x30 e spessore mm 2.3	mq		19,89
22CL.PR.33.150280.a	Pavimento in linoleum, in teli di qualunque colore, con superficie in vista liscia e sulla parte rovescia in tela di juta, fornito e posto in opera con adesivo a base di resine sintetiche ed alcool, su idoneo massetto da computarsi a parte, con livellante imputrescibile / - LINOLEUM / - Di spessore mm 2	mq		22,72
22CL.PR.33.150280.b	Pavimento in linoleum, in teli di qualunque colore, con superficie in vista liscia e sulla parte rovescia in tela di juta, fornito e posto in opera con adesivo a base di resine sintetiche ed alcool, su idoneo massetto da computarsi a parte, con livellante imputrescibile / - LINOLEUM / - Di spessore mm 2.5	mq		24,80
22CL.PR.33.150280.c	Pavimento in linoleum, in teli di qualunque colore, con superficie in vista liscia e sulla parte rovescia in tela di juta, fornito e posto in opera con adesivo a base di resine sintetiche ed alcool, su idoneo massetto da computarsi a parte, con livellante imputrescibile / - LINOLEUM / - Di spessore mm 3.2	mq		27,15
22CL.PR.33.150290.a	Pavimento in gomma, classe di reazione al fuoco 1, piastrelle cm 50x50, cm 100x100 e cm 61x61, realizzate utilizzando 2 strati calandrati e vulcanizzati tra loro con presa continua di spessore mm 4. Costituite da una mescola di gomma naturale e sintetica, cariche minerali stabilizzanti e eventuali pigmenti colari. Lo strato di usura dev'essere non inferiore a mm 1 e avere una superficie liscia, lucida e marmorizzata. Fornito e posto in opera su idoneo massetto di sottofondo, computato a parte, e fissato con idoneo collante / - PIASTRE IN GOMMA PER USO CIVILE / - Piastre da cm 50x50	mq		30,38
22CL.PR.33.150290.b	Pavimento in gomma, classe di reazione al fuoco 1, piastrelle cm 50x50, cm 100x100 e cm 61x61, realizzate utilizzando 2 strati calandrati e vulcanizzati tra loro con presa continua di spessore mm 4. Costituite da una mescola di gomma naturale e sintetica, cariche minerali stabilizzanti e eventuali pigmenti colari. Lo strato di usura dev'essere non inferiore a mm 1 e avere una superficie liscia, lucida e marmorizzata. Fornito e posto in opera su idoneo massetto di sottofondo, computato a parte, e fissato con idoneo collante / - PIASTRE IN GOMMA PER USO CIVILE / - Piastre da cm 100x100	mq		28,84
22CL.PR.33.150290.c	Pavimento in gomma, classe di reazione al fuoco 1, piastrelle cm 50x50, cm 100x100 e cm 61x61, realizzate utilizzando 2 strati calandrati e vulcanizzati tra loro con presa continua di spessore mm 4. Costituite da una mescola di gomma naturale e sintetica, cariche minerali stabilizzanti e eventuali pigmenti colari. Lo strato di usura dev'essere non inferiore a mm 1 e avere una superficie liscia, lucida e marmorizzata. Fornito e posto in opera su idoneo massetto di sottofondo, computato a parte, e fissato con idoneo collante / - PIASTRE IN GOMMA PER USO CIVILE / - Piastre da cm 61x61	mq		30,69
22CL.PR.33.15030.a	Fornitura e posa in opera di pavimento in piastrelle di prima scelta in cotto forte smaltato, decorate, spessore da 8 a 10 mm, posato a cassero su massetto fratazzato a sabbia e cemento. Compresa la sigillatura dei giunti a cemento anche colorato / - PAVIMENTO DI PIASTRELLE DI COTTO FORTE SMALTATO DECORATE / - Da cm 20x20	mq		41,38
22CL.PR.33.15030.b	Fornitura e posa in opera di pavimento in piastrelle di prima scelta in cotto forte smaltato, decorate, spessore da 8 a 10 mm, posato a cassero su massetto fratazzato a sabbia e cemento. Compresa la sigillatura dei giunti a cemento anche colorato / - PAVIMENTO DI PIASTRELLE DI COTTO FORTE SMALTATO DECORATE / - Da cm 25x25	mq		42,05
22CL.PR.33.150300.a	Pavimento in gomma nazionale,classe di di reazione al fuoco 1, in teli realizzati utilizzando due strati calandrati e vulcanizzati tra di loro con presa continua, dello spessore da mm 3 e da mm 4 e altezza cm 150, costituiti da una mescola di gomma naturale e sintetica, cariche minerali stabilizzanti e eventuali pigmenti colorati. Lo strato di usura deve essere non inferiore a mm 1 e avere una superficie liscia, lucida e marmorizzata. Fornito e posto in opera su idoneo massetto di sottofondo, computato a parte e fissato con idonei collanti / - TELI IN GOMMA PER USO CIVILE / - Di spessore mm 3	mq		28,15
22CL.PR.33.150300.b	Pavimento in gomma nazionale,classe di di reazione al fuoco 1, in teli realizzati utilizzando due strati calandrati e vulcanizzati tra di loro con presa continua, dello spessore da mm 3 e da mm 4 e altezza cm 150, costituiti da una mescola di gomma naturale e sintetica, cariche minerali stabilizzanti e eventuali pigmenti colorati. Lo strato di usura deve essere non inferiore a mm 1 e avere una superficie liscia, lucida e marmorizzata. Fornito e posto in opera su idoneo massetto di sottofondo, computato a parte e fissato con idonei collanti / - TELI IN GOMMA PER USO CIVILE / - Di spessore mm 4	mq		29,51
22CL.PR.33.150310.a	Pavimento in gomma nazionale, classe di reazione al fuoco 1, in piastre da cm 100 x 100, tipo industriale in colore nero di spessore mm 10, con superficie in vista a bolle in rilievo di altezza mm 8 o a righe e con alveoli nella parte rovescia per attacco con cemento o collanti, in opera su sottofondo, compensato a parte, compreso lo sguincio di raccordo con le pareti / - PIASTRE IN GOMMA PER USO INDUSTRIALE / - Piastre da cm 100x100	mq		38,12
22CL.PR.33.150320.a	Teli PVC multistrato, stabilizzato con fibre di vetro, superficie di usura in PVC puro trasparente e rovescio alveolato, altezza cm 200. Pavimento in vinile multistrato costituito da 1 strato superiore di usura di mm.0,7 a base PVC puro rinforzato, uno strato di fibra vetro su base di schiuma sempre in PVC. La pigmentazione deve essere conglobata nella gomma in modo da non venire alterata in corrispondenza dello strato di usura. Lo strato superiore d'usura dev'essere lucido e leggermente goffrato, privo di micro cavità garantendo massima igiene e facilità di manutenzione. In opera su idoneo massetto di sottofondo computato a parte e fissato con collanti, previa rasatura con livellante imputrescibile / - TELI IN PVC MULTISTRATO / - Di spessore mm 2.8	mq		24,28
22CL.PR.33.150320.b	Teli PVC multistrato, stabilizzato con fibre di vetro, superficie di usura in PVC puro trasparente e rovescio alveolato, altezza cm 200. Pavimento in vinile multistrato costituito da 1 strato superiore di usura di mm.0,7 a base PVC puro rinforzato, uno strato di fibra vetro su base di schiuma sempre in PVC. La pigmentazione deve essere conglobata nella gomma in modo da non venire alterata in corrispondenza dello strato di usura. Lo strato superiore d'usura dev'essere lucido e leggermente goffrato, privo di micro cavità garantendo massima igiene e facilità di manutenzione. In opera su idoneo massetto di sottofondo computato a parte e fissato con collanti, previa rasatura con livellante imputrescibile / - TELI IN PVC MULTISTRATO / - Di spessore mm 3.6	mq		30,92
22CL.PR.33.150330.a	Pavimento in vinile multistrato costituito da 1 strato superiore di usura di mm 0,7 a base PVC puro rinforzato da 1 strato di fibra vetro su base di schiuma in PVC. La pigmentazione é conglobata nella gomma in modo da non venire alterata in corrispondenza dello strato di usura. Lo strato superiore di usura de'essere lucido e leggermente goffrato, privo di micro cavità a garantire massima igiene e facilità di manutenzione. In opera su idoneo massetto di sottofondo, computato a parte, e fissato con idonei collanti, previa rasatura con livellante imputrescibile / - PIASTRE IN PVC / - Da cm 50x50 spessore mm 3,45	mq		30,67
22CL.PR.33.150330.b	Pavimento in vinile multistrato costituito da 1 strato superiore di usura di mm 0,7 a base PVC puro rinforzato da 1 strato di fibra vetro su base di schiuma in PVC. La pigmentazione é conglobata nella gomma in modo da non venire alterata in corrispondenza dello strato di usura. Lo strato superiore di usura de'essere lucido e leggermente goffrato, privo di micro cavità a garantire massima igiene e facilità di manutenzione. In opera su idoneo massetto di sottofondo, computato a parte, e fissato con idonei collanti, previa rasatura con livellante imputrescibile / - PIASTRE IN PVC / - Da cm 50x50 spessore mm 3,6	mq		33,02
22CL.PR.33.150340.a	Pavimento sportivo per esterni realizzato con manto sintetico al policloroprene vulcanizzato e calandrato, costituito da gomma policloroprenica, cariche minerali, vulcanizzanti, stabilizzanti, pigmenti coloranti, e una superficie di impronta "tipo foca" antisdrucciolevole, in opera con adesivi a base di resine poliuretaniche su apposito massetto pagato a parte. Spessore 4.5 mm, peso a m¦ 5.50 kg, colori rosso beige e verde / - PAVIMENTO SPORTIVO PER ESTERNI / - Al policloroprene vulcanizzato e calandrato	mq		41,65
22CL.PR.33.150350.a	Pavimento sportivo per interni realizzato con manto calandrato e vulcanizzato, a base di gomma naturale e sintetica, cariche minerali, vulcanizzanti, stabilizzanti, pigmenti coloranti, formato da uno strato di usura con superficie a vista antisdrucciolevole e in rilievo con impronta "tipo sughero" vulcanizzato ad un sottostrato portante cosý da costituire uno strato unico, in opera con adesivi a base di resine poliuretaniche su apposito massetto, tale ultimo pagato a parte. Per spessore 4.5 mm, peso a metro quadro 5.40 kg, colori rosso beige azzurro e verde / - PAVIMENTO SPORTIVO PER INTERNI / - Al policloroprene vulcanizzato e calandrato	mq		44,36
22CL.PR.33.150360.a	Listello separatore in ottone da mm 25x3	m		4,60
22CL.PR.33.150360.b	Listello separatore in ottone da mm 10x10	m		3,98
22CL.PR.33.150380.1	Pavimento sopraelevato costituito da pannelli modulari 600 x 600 mm in conglomerato di legno ad alta densità (700kg/mc), resine leganti e termoindurenti. Protezione contro putrefazione e fuoco, protezione perimetrale in PVC autoestinguente. Rivestimento inferiore: laminato plastico film di alluminio 0,05 mm, struttura composta da piedistalli in acciaio zincato, con testa regolabile in altezza e da traverse in accciaio zincato con sezione a U di dimensioni mm 18 x 28 completo di guarnizioni in pvc per altezza finita da 8,5 a 25 cm / - PAVIMENTO SOPRAELEVATO IN CONGLOMERATO DI LEGNO / - Pannello autoposante bilaminato	mq		38,74
22CL.PR.33.150380.10	Pavimento sopraelevato costituito da pannelli modulari 600 x 600 mm in conglomerato di legno ad alta densità (700kg/mc), resine leganti e termoindurenti. Protezione contro putrefazione e fuoco, protezione perimetrale in PVC autoestinguente. Rivestimento inferiore: laminato plastico film di alluminio 0,05 mm, struttura composta da piedistalli in acciaio zincato, con testa regolabile in altezza e da traverse in accciaio zincato con sezione a U di dimensioni mm 18 x 28 completo di guarnizioni in pvc per altezza finita da 8,5 a 25 cm / - PAVIMENTO SOPRAELEVATO IN CONGLOMERATO DI LEGNO / - In granito bianco sardo	mq		124,63
22CL.PR.33.150380.11	Pavimento sopraelevato costituito da pannelli modulari 600 x 600 mm in conglomerato di legno ad alta densità (700kg/mc), resine leganti e termoindurenti. Protezione contro putrefazione e fuoco, protezione perimetrale in PVC autoestinguente. Rivestimento inferiore: laminato plastico film di alluminio 0,05 mm, struttura composta da piedistalli in acciaio zincato, con testa regolabile in altezza e da traverse in accciaio zincato con sezione a U di dimensioni mm 18 x 28 completo di guarnizioni in pvc per altezza finita da 8,5 a 25 cm / - PAVIMENTO SOPRAELEVATO IN CONGLOMERATO DI LEGNO / - In granito nero impala	mq		156,21
22CL.PR.33.150380.12	Pavimento sopraelevato costituito da pannelli modulari 600 x 600 mm in conglomerato di legno ad alta densità (700kg/mc), resine leganti e termoindurenti. Protezione contro putrefazione e fuoco, protezione perimetrale in PVC autoestinguente. Rivestimento inferiore: laminato plastico film di alluminio 0,05 mm, struttura composta da piedistalli in acciaio zincato, con testa regolabile in altezza e da traverse in accciaio zincato con sezione a U di dimensioni mm 18 x 28 completo di guarnizioni in pvc per altezza finita da 8,5 a 25 cm / - PAVIMENTO SOPRAELEVATO IN CONGLOMERATO DI LEGNO / - In bianco carrara	mq		148,78
22CL.PR.33.150380.13	Pavimento sopraelevato costituito da pannelli modulari 600 x 600 mm in conglomerato di legno ad alta densità (700kg/mc), resine leganti e termoindurenti. Protezione contro putrefazione e fuoco, protezione perimetrale in PVC autoestinguente. Rivestimento inferiore: laminato plastico film di alluminio 0,05 mm, struttura composta da piedistalli in acciaio zincato, con testa regolabile in altezza e da traverse in accciaio zincato con sezione a U di dimensioni mm 18 x 28 completo di guarnizioni in pvc per altezza finita da 8,5 a 25 cm / - PAVIMENTO SOPRAELEVATO IN CONGLOMERATO DI LEGNO / - In rosso verona	mq		170,19
22CL.PR.33.150380.14	Pavimento sopraelevato costituito da pannelli modulari 600 x 600 mm in conglomerato di legno ad alta densità (700kg/mc), resine leganti e termoindurenti. Protezione contro putrefazione e fuoco, protezione perimetrale in PVC autoestinguente. Rivestimento inferiore: laminato plastico film di alluminio 0,05 mm, struttura composta da piedistalli in acciaio zincato, con testa regolabile in altezza e da traverse in accciaio zincato con sezione a U di dimensioni mm 18 x 28 completo di guarnizioni in pvc per altezza finita da 8,5 a 25 cm / - PAVIMENTO SOPRAELEVATO IN CONGLOMERATO DI LEGNO / - In giallo d'istria	mq		148,78
22CL.PR.33.150380.2	Pavimento sopraelevato costituito da pannelli modulari 600 x 600 mm in conglomerato di legno ad alta densità (700kg/mc), resine leganti e termoindurenti. Protezione contro putrefazione e fuoco, protezione perimetrale in PVC autoestinguente. Rivestimento inferiore: laminato plastico film di alluminio 0,05 mm, struttura composta da piedistalli in acciaio zincato, con testa regolabile in altezza e da traverse in accciaio zincato con sezione a U di dimensioni mm 18 x 28 completo di guarnizioni in pvc per altezza finita da 8,5 a 25 cm / - PAVIMENTO SOPRAELEVATO IN CONGLOMERATO DI LEGNO / - Laminato antistatico	mq		45,88
22CL.PR.33.150380.3	Pavimento sopraelevato costituito da pannelli modulari 600 x 600 mm in conglomerato di legno ad alta densità (700kg/mc), resine leganti e termoindurenti. Protezione contro putrefazione e fuoco, protezione perimetrale in PVC autoestinguente. Rivestimento inferiore: laminato plastico film di alluminio 0,05 mm, struttura composta da piedistalli in acciaio zincato, con testa regolabile in altezza e da traverse in accciaio zincato con sezione a U di dimensioni mm 18 x 28 completo di guarnizioni in pvc per altezza finita da 8,5 a 25 cm / - PAVIMENTO SOPRAELEVATO IN CONGLOMERATO DI LEGNO / - Laminato a disegno	mq		51,40
22CL.PR.33.150380.4	Pavimento sopraelevato costituito da pannelli modulari 600 x 600 mm in conglomerato di legno ad alta densità (700kg/mc), resine leganti e termoindurenti. Protezione contro putrefazione e fuoco, protezione perimetrale in PVC autoestinguente. Rivestimento inferiore: laminato plastico film di alluminio 0,05 mm, struttura composta da piedistalli in acciaio zincato, con testa regolabile in altezza e da traverse in accciaio zincato con sezione a U di dimensioni mm 18 x 28 completo di guarnizioni in pvc per altezza finita da 8,5 a 25 cm / - PAVIMENTO SOPRAELEVATO IN CONGLOMERATO DI LEGNO / - In PVC	mq		43,18
22CL.PR.33.150380.5	Pavimento sopraelevato costituito da pannelli modulari 600 x 600 mm in conglomerato di legno ad alta densità (700kg/mc), resine leganti e termoindurenti. Protezione contro putrefazione e fuoco, protezione perimetrale in PVC autoestinguente. Rivestimento inferiore: laminato plastico film di alluminio 0,05 mm, struttura composta da piedistalli in acciaio zincato, con testa regolabile in altezza e da traverse in accciaio zincato con sezione a U di dimensioni mm 18 x 28 completo di guarnizioni in pvc per altezza finita da 8,5 a 25 cm / - PAVIMENTO SOPRAELEVATO IN CONGLOMERATO DI LEGNO / - In linoleoum	mq		49,24
22CL.PR.33.150380.6	Pavimento sopraelevato costituito da pannelli modulari 600 x 600 mm in conglomerato di legno ad alta densità (700kg/mc), resine leganti e termoindurenti. Protezione contro putrefazione e fuoco, protezione perimetrale in PVC autoestinguente. Rivestimento inferiore: laminato plastico film di alluminio 0,05 mm, struttura composta da piedistalli in acciaio zincato, con testa regolabile in altezza e da traverse in accciaio zincato con sezione a U di dimensioni mm 18 x 28 completo di guarnizioni in pvc per altezza finita da 8,5 a 25 cm / - PAVIMENTO SOPRAELEVATO IN CONGLOMERATO DI LEGNO / - In linoleoum da 2,5 mm	mq		55,20
22CL.PR.33.150380.7	Pavimento sopraelevato costituito da pannelli modulari 600 x 600 mm in conglomerato di legno ad alta densità (700kg/mc), resine leganti e termoindurenti. Protezione contro putrefazione e fuoco, protezione perimetrale in PVC autoestinguente. Rivestimento inferiore: laminato plastico film di alluminio 0,05 mm, struttura composta da piedistalli in acciaio zincato, con testa regolabile in altezza e da traverse in accciaio zincato con sezione a U di dimensioni mm 18 x 28 completo di guarnizioni in pvc per altezza finita da 8,5 a 25 cm / - PAVIMENTO SOPRAELEVATO IN CONGLOMERATO DI LEGNO / - In gomma puntinata	mq		62,45
22CL.PR.33.150380.8	Pavimento sopraelevato costituito da pannelli modulari 600 x 600 mm in conglomerato di legno ad alta densità (700kg/mc), resine leganti e termoindurenti. Protezione contro putrefazione e fuoco, protezione perimetrale in PVC autoestinguente. Rivestimento inferiore: laminato plastico film di alluminio 0,05 mm, struttura composta da piedistalli in acciaio zincato, con testa regolabile in altezza e da traverse in accciaio zincato con sezione a U di dimensioni mm 18 x 28 completo di guarnizioni in pvc per altezza finita da 8,5 a 25 cm / - PAVIMENTO SOPRAELEVATO IN CONGLOMERATO DI LEGNO / - In gomma marmorizzata	mq		67,88
22CL.PR.33.150380.9	Pavimento sopraelevato costituito da pannelli modulari 600 x 600 mm in conglomerato di legno ad alta densità (700kg/mc), resine leganti e termoindurenti. Protezione contro putrefazione e fuoco, protezione perimetrale in PVC autoestinguente. Rivestimento inferiore: laminato plastico film di alluminio 0,05 mm, struttura composta da piedistalli in acciaio zincato, con testa regolabile in altezza e da traverse in accciaio zincato con sezione a U di dimensioni mm 18 x 28 completo di guarnizioni in pvc per altezza finita da 8,5 a 25 cm / - PAVIMENTO SOPRAELEVATO IN CONGLOMERATO DI LEGNO / - In granito rosa	mq		116,29
22CL.PR.33.150390.1	Pavimento sopraelevato costituito da pannelli modulari 600 x 600 mm in conglomerato di legno ad alta densità (700kg/mc), resine leganti e termoindurenti. Classe di reazione al fuoco 1 REI 30, altezza senza rivestimento mm 38 protezione perimetrale in PVC autoestinguente. Rivestimento inferiore: laminato plastico film di alluminio 0,05 mm, struttura composta da piedistalli in acciaio zincato, con testa regolabile in altezza e da traverse in accciaio zincato con sezione a U di dimensioni mm 18 x 28 completo di guarnizioni in pvc per altezza finita da 8,5 a 25 cm / - PAVIMENTO SOPRAELEVATO IN CONGLOMERATO DI LEGNO REI 30 / - Pannello autoposante bilaminato	mq		40,79
22CL.PR.33.150390.10	Pavimento sopraelevato costituito da pannelli modulari 600 x 600 mm in conglomerato di legno ad alta densità (700kg/mc), resine leganti e termoindurenti. Classe di reazione al fuoco 1 REI 30, altezza senza rivestimento mm 38 protezione perimetrale in PVC autoestinguente. Rivestimento inferiore: laminato plastico film di alluminio 0,05 mm, struttura composta da piedistalli in acciaio zincato, con testa regolabile in altezza e da traverse in accciaio zincato con sezione a U di dimensioni mm 18 x 28 completo di guarnizioni in pvc per altezza finita da 8,5 a 25 cm / - PAVIMENTO SOPRAELEVATO IN CONGLOMERATO DI LEGNO REI 30 / - In gomma antistatica	mq		70,31
22CL.PR.33.150390.11	Pavimento sopraelevato costituito da pannelli modulari 600 x 600 mm in conglomerato di legno ad alta densità (700kg/mc), resine leganti e termoindurenti. Classe di reazione al fuoco 1 REI 30, altezza senza rivestimento mm 38 protezione perimetrale in PVC autoestinguente. Rivestimento inferiore: laminato plastico film di alluminio 0,05 mm, struttura composta da piedistalli in acciaio zincato, con testa regolabile in altezza e da traverse in accciaio zincato con sezione a U di dimensioni mm 18 x 28 completo di guarnizioni in pvc per altezza finita da 8,5 a 25 cm / - PAVIMENTO SOPRAELEVATO IN CONGLOMERATO DI LEGNO REI 30 / - In parquet di faggio	mq		105,19
22CL.PR.33.150390.12	Pavimento sopraelevato costituito da pannelli modulari 600 x 600 mm in conglomerato di legno ad alta densità (700kg/mc), resine leganti e termoindurenti. Classe di reazione al fuoco 1 REI 30, altezza senza rivestimento mm 38 protezione perimetrale in PVC autoestinguente. Rivestimento inferiore: laminato plastico film di alluminio 0,05 mm, struttura composta da piedistalli in acciaio zincato, con testa regolabile in altezza e da traverse in accciaio zincato con sezione a U di dimensioni mm 18 x 28 completo di guarnizioni in pvc per altezza finita da 8,5 a 25 cm / - PAVIMENTO SOPRAELEVATO IN CONGLOMERATO DI LEGNO REI 30 / - In parquet di frassino	mq		108,98
22CL.PR.33.150390.13	Pavimento sopraelevato costituito da pannelli modulari 600 x 600 mm in conglomerato di legno ad alta densità (700kg/mc), resine leganti e termoindurenti. Classe di reazione al fuoco 1 REI 30, altezza senza rivestimento mm 38 protezione perimetrale in PVC autoestinguente. Rivestimento inferiore: laminato plastico film di alluminio 0,05 mm, struttura composta da piedistalli in acciaio zincato, con testa regolabile in altezza e da traverse in accciaio zincato con sezione a U di dimensioni mm 18 x 28 completo di guarnizioni in pvc per altezza finita da 8,5 a 25 cm / - PAVIMENTO SOPRAELEVATO IN CONGLOMERATO DI LEGNO REI 30 / - In parquet di iroko	mq		104,22
22CL.PR.33.150390.14	Pavimento sopraelevato costituito da pannelli modulari 600 x 600 mm in conglomerato di legno ad alta densità (700kg/mc), resine leganti e termoindurenti. Classe di reazione al fuoco 1 REI 30, altezza senza rivestimento mm 38 protezione perimetrale in PVC autoestinguente. Rivestimento inferiore: laminato plastico film di alluminio 0,05 mm, struttura composta da piedistalli in acciaio zincato, con testa regolabile in altezza e da traverse in accciaio zincato con sezione a U di dimensioni mm 18 x 28 completo di guarnizioni in pvc per altezza finita da 8,5 a 25 cm / - PAVIMENTO SOPRAELEVATO IN CONGLOMERATO DI LEGNO REI 30 / - In parquet di rovere	mq		107,08
22CL.PR.33.150390.15	Pavimento sopraelevato costituito da pannelli modulari 600 x 600 mm in conglomerato di legno ad alta densità (700kg/mc), resine leganti e termoindurenti. Classe di reazione al fuoco 1 REI 30, altezza senza rivestimento mm 38 protezione perimetrale in PVC autoestinguente. Rivestimento inferiore: laminato plastico film di alluminio 0,05 mm, struttura composta da piedistalli in acciaio zincato, con testa regolabile in altezza e da traverse in accciaio zincato con sezione a U di dimensioni mm 18 x 28 completo di guarnizioni in pvc per altezza finita da 8,5 a 25 cm / - PAVIMENTO SOPRAELEVATO IN CONGLOMERATO DI LEGNO REI 30 / - In parquet di doussie	mq		109,91
22CL.PR.33.150390.16	Pavimento sopraelevato costituito da pannelli modulari 600 x 600 mm in conglomerato di legno ad alta densità (700kg/mc), resine leganti e termoindurenti. Classe di reazione al fuoco 1 REI 30, altezza senza rivestimento mm 38 protezione perimetrale in PVC autoestinguente. Rivestimento inferiore: laminato plastico film di alluminio 0,05 mm, struttura composta da piedistalli in acciaio zincato, con testa regolabile in altezza e da traverse in accciaio zincato con sezione a U di dimensioni mm 18 x 28 completo di guarnizioni in pvc per altezza finita da 8,5 a 25 cm / - PAVIMENTO SOPRAELEVATO IN CONGLOMERATO DI LEGNO REI 30 / - In parquet di ciliegio	mq		116,18
22CL.PR.33.150390.17	Pavimento sopraelevato costituito da pannelli modulari 600 x 600 mm in conglomerato di legno ad alta densità (700kg/mc), resine leganti e termoindurenti. Classe di reazione al fuoco 1 REI 30, altezza senza rivestimento mm 38 protezione perimetrale in PVC autoestinguente. Rivestimento inferiore: laminato plastico film di alluminio 0,05 mm, struttura composta da piedistalli in acciaio zincato, con testa regolabile in altezza e da traverse in accciaio zincato con sezione a U di dimensioni mm 18 x 28 completo di guarnizioni in pvc per altezza finita da 8,5 a 25 cm / - PAVIMENTO SOPRAELEVATO IN CONGLOMERATO DI LEGNO REI 30 / - In parquet di afrormosia	mq		114,61
22CL.PR.33.150390.18	Pavimento sopraelevato costituito da pannelli modulari 600 x 600 mm in conglomerato di legno ad alta densità (700kg/mc), resine leganti e termoindurenti. Classe di reazione al fuoco 1 REI 30, altezza senza rivestimento mm 38 protezione perimetrale in PVC autoestinguente. Rivestimento inferiore: laminato plastico film di alluminio 0,05 mm, struttura composta da piedistalli in acciaio zincato, con testa regolabile in altezza e da traverse in accciaio zincato con sezione a U di dimensioni mm 18 x 28 completo di guarnizioni in pvc per altezza finita da 8,5 a 25 cm / - PAVIMENTO SOPRAELEVATO IN CONGLOMERATO DI LEGNO REI 30 / - In gres porcellanato da 30 x 30 cm	mq		79,68
22CL.PR.33.150390.19	Pavimento sopraelevato costituito da pannelli modulari 600 x 600 mm in conglomerato di legno ad alta densità (700kg/mc), resine leganti e termoindurenti. Classe di reazione al fuoco 1 REI 30, altezza senza rivestimento mm 38 protezione perimetrale in PVC autoestinguente. Rivestimento inferiore: laminato plastico film di alluminio 0,05 mm, struttura composta da piedistalli in acciaio zincato, con testa regolabile in altezza e da traverse in accciaio zincato con sezione a U di dimensioni mm 18 x 28 completo di guarnizioni in pvc per altezza finita da 8,5 a 25 cm / - PAVIMENTO SOPRAELEVATO IN CONGLOMERATO DI LEGNO REI 30 / - In gres porcellanato da 60 x 60 cm	mq		87,37
22CL.PR.33.150390.2	Pavimento sopraelevato costituito da pannelli modulari 600 x 600 mm in conglomerato di legno ad alta densità (700kg/mc), resine leganti e termoindurenti. Classe di reazione al fuoco 1 REI 30, altezza senza rivestimento mm 38 protezione perimetrale in PVC autoestinguente. Rivestimento inferiore: laminato plastico film di alluminio 0,05 mm, struttura composta da piedistalli in acciaio zincato, con testa regolabile in altezza e da traverse in accciaio zincato con sezione a U di dimensioni mm 18 x 28 completo di guarnizioni in pvc per altezza finita da 8,5 a 25 cm / - PAVIMENTO SOPRAELEVATO IN CONGLOMERATO DI LEGNO REI 30 / - Laminato antistatico	mq		46,75
22CL.PR.33.150390.3	Pavimento sopraelevato costituito da pannelli modulari 600 x 600 mm in conglomerato di legno ad alta densità (700kg/mc), resine leganti e termoindurenti. Classe di reazione al fuoco 1 REI 30, altezza senza rivestimento mm 38 protezione perimetrale in PVC autoestinguente. Rivestimento inferiore: laminato plastico film di alluminio 0,05 mm, struttura composta da piedistalli in acciaio zincato, con testa regolabile in altezza e da traverse in accciaio zincato con sezione a U di dimensioni mm 18 x 28 completo di guarnizioni in pvc per altezza finita da 8,5 a 25 cm / - PAVIMENTO SOPRAELEVATO IN CONGLOMERATO DI LEGNO REI 30 / - Laminato a disegno	mq		52,27
22CL.PR.33.150390.4	Pavimento sopraelevato costituito da pannelli modulari 600 x 600 mm in conglomerato di legno ad alta densità (700kg/mc), resine leganti e termoindurenti. Classe di reazione al fuoco 1 REI 30, altezza senza rivestimento mm 38 protezione perimetrale in PVC autoestinguente. Rivestimento inferiore: laminato plastico film di alluminio 0,05 mm, struttura composta da piedistalli in acciaio zincato, con testa regolabile in altezza e da traverse in accciaio zincato con sezione a U di dimensioni mm 18 x 28 completo di guarnizioni in pvc per altezza finita da 8,5 a 25 cm / - PAVIMENTO SOPRAELEVATO IN CONGLOMERATO DI LEGNO REI 30 / - In PVC	mq		45,28
22CL.PR.33.150390.5	Pavimento sopraelevato costituito da pannelli modulari 600 x 600 mm in conglomerato di legno ad alta densità (700kg/mc), resine leganti e termoindurenti. Classe di reazione al fuoco 1 REI 30, altezza senza rivestimento mm 38 protezione perimetrale in PVC autoestinguente. Rivestimento inferiore: laminato plastico film di alluminio 0,05 mm, struttura composta da piedistalli in acciaio zincato, con testa regolabile in altezza e da traverse in accciaio zincato con sezione a U di dimensioni mm 18 x 28 completo di guarnizioni in pvc per altezza finita da 8,5 a 25 cm / - PAVIMENTO SOPRAELEVATO IN CONGLOMERATO DI LEGNO REI 30 / - In PVC antistatico	mq		51,30
22CL.PR.33.150390.6	Pavimento sopraelevato costituito da pannelli modulari 600 x 600 mm in conglomerato di legno ad alta densità (700kg/mc), resine leganti e termoindurenti. Classe di reazione al fuoco 1 REI 30, altezza senza rivestimento mm 38 protezione perimetrale in PVC autoestinguente. Rivestimento inferiore: laminato plastico film di alluminio 0,05 mm, struttura composta da piedistalli in acciaio zincato, con testa regolabile in altezza e da traverse in accciaio zincato con sezione a U di dimensioni mm 18 x 28 completo di guarnizioni in pvc per altezza finita da 8,5 a 25 cm / - PAVIMENTO SOPRAELEVATO IN CONGLOMERATO DI LEGNO REI 30 / - In PVC conduttivo	mq		83,30
22CL.PR.33.150390.7	Pavimento sopraelevato costituito da pannelli modulari 600 x 600 mm in conglomerato di legno ad alta densità (700kg/mc), resine leganti e termoindurenti. Classe di reazione al fuoco 1 REI 30, altezza senza rivestimento mm 38 protezione perimetrale in PVC autoestinguente. Rivestimento inferiore: laminato plastico film di alluminio 0,05 mm, struttura composta da piedistalli in acciaio zincato, con testa regolabile in altezza e da traverse in accciaio zincato con sezione a U di dimensioni mm 18 x 28 completo di guarnizioni in pvc per altezza finita da 8,5 a 25 cm / - PAVIMENTO SOPRAELEVATO IN CONGLOMERATO DI LEGNO REI 30 / - In linoleoum da 2 mm	mq		55,25
22CL.PR.33.150390.8	Pavimento sopraelevato costituito da pannelli modulari 600 x 600 mm in conglomerato di legno ad alta densità (700kg/mc), resine leganti e termoindurenti. Classe di reazione al fuoco 1 REI 30, altezza senza rivestimento mm 38 protezione perimetrale in PVC autoestinguente. Rivestimento inferiore: laminato plastico film di alluminio 0,05 mm, struttura composta da piedistalli in acciaio zincato, con testa regolabile in altezza e da traverse in accciaio zincato con sezione a U di dimensioni mm 18 x 28 completo di guarnizioni in pvc per altezza finita da 8,5 a 25 cm / - PAVIMENTO SOPRAELEVATO IN CONGLOMERATO DI LEGNO REI 30 / - In linoleoum da 2,5 mm	mq		57,25
22CL.PR.33.150390.9	Pavimento sopraelevato costituito da pannelli modulari 600 x 600 mm in conglomerato di legno ad alta densità (700kg/mc), resine leganti e termoindurenti. Classe di reazione al fuoco 1 REI 30, altezza senza rivestimento mm 38 protezione perimetrale in PVC autoestinguente. Rivestimento inferiore: laminato plastico film di alluminio 0,05 mm, struttura composta da piedistalli in acciaio zincato, con testa regolabile in altezza e da traverse in accciaio zincato con sezione a U di dimensioni mm 18 x 28 completo di guarnizioni in pvc per altezza finita da 8,5 a 25 cm / - PAVIMENTO SOPRAELEVATO IN CONGLOMERATO DI LEGNO REI 30 / - In gomma puntinata	mq		64,51
22CL.PR.33.15040.a	Pavimento in piastrelle monocottura per interni o per esterni, appartenenti al gruppo BI o BIIA secondo la norma EN 176-177, PEI IV smaltate, posato a cassero su massetto fratazzato a sabbia e cemento. Compresa la sigillatura dei giunti a cemento anche colorato / - PAVIMENTO DI PIASTRELLE IN MONOCOTTURA SMALTATE / - Da cm 10x20 tinta unita	mq		32,92
22CL.PR.33.15040.b	Pavimento in piastrelle monocottura per interni o per esterni, appartenenti al gruppo BI o BIIA secondo la norma EN 176-177, PEI IV smaltate, posato a cassero su massetto fratazzato a sabbia e cemento. Compresa la sigillatura dei giunti a cemento anche colorato / - PAVIMENTO DI PIASTRELLE IN MONOCOTTURA SMALTATE / - Da cm 20x20 tinta unita	mq		31,44
22CL.PR.33.15040.c	Pavimento in piastrelle monocottura per interni o per esterni, appartenenti al gruppo BI o BIIA secondo la norma EN 176-177, PEI IV smaltate, posato a cassero su massetto fratazzato a sabbia e cemento. Compresa la sigillatura dei giunti a cemento anche colorato / - PAVIMENTO DI PIASTRELLE IN MONOCOTTURA SMALTATE / - Da cm 30x30 tinta unita	mq		32,13
22CL.PR.33.15040.d	Pavimento in piastrelle monocottura per interni o per esterni, appartenenti al gruppo BI o BIIA secondo la norma EN 176-177, PEI IV smaltate, posato a cassero su massetto fratazzato a sabbia e cemento. Compresa la sigillatura dei giunti a cemento anche colorato / - PAVIMENTO DI PIASTRELLE IN MONOCOTTURA SMALTATE / - Da cm 40x40 tinta unita	mq		32,50
22CL.PR.33.15040.e	Pavimento in piastrelle monocottura per interni o per esterni, appartenenti al gruppo BI o BIIA secondo la norma EN 176-177, PEI IV smaltate, posato a cassero su massetto fratazzato a sabbia e cemento. Compresa la sigillatura dei giunti a cemento anche colorato / - PAVIMENTO DI PIASTRELLE IN MONOCOTTURA SMALTATE / - Da cm 20x20 tinta variegata liscia opaca	mq		29,07
22CL.PR.33.15040.f	Pavimento in piastrelle monocottura per interni o per esterni, appartenenti al gruppo BI o BIIA secondo la norma EN 176-177, PEI IV smaltate, posato a cassero su massetto fratazzato a sabbia e cemento. Compresa la sigillatura dei giunti a cemento anche colorato / - PAVIMENTO DI PIASTRELLE IN MONOCOTTURA SMALTATE / - Da cm 33x33 tinta variegata	mq		30,18
22CL.PR.33.15040.g	Pavimento in piastrelle monocottura per interni o per esterni, appartenenti al gruppo BI o BIIA secondo la norma EN 176-177, PEI IV smaltate, posato a cassero su massetto fratazzato a sabbia e cemento. Compresa la sigillatura dei giunti a cemento anche colorato / - PAVIMENTO DI PIASTRELLE IN MONOCOTTURA SMALTATE / - Da cm 40x40 tinta variegata	mq		34,84
22CL.PR.33.150400.1	Pavimento sopraelevato Pannello composto da solfato di calcio rinforzato con fibre di cellulosa ad alta resistenza meccanica, densità1450 kg/mc. Protezione perimetrale in ABS autoestinguente rivestimento inferiore trattato con vernuce impregnante e protettiva. Classe di reazione al fuoco 1 REI 90, altezza senza rivestimento mm 34. Struttura composta da piedistalli in acciaio zincato, con testa regolabile in altezza e da traverse in accciaio zincato con sezione a U di dimensioni mm 18 x 28 completo di guarnizioni in pvc per altezza finita da 8,5 a 25 cm / - PAVIMENTO SOPRAELEVATO IN SOLFATO DI CALCIO / - Pannello autoposante bilaminato	mq		60,13
22CL.PR.33.150400.10	Pavimento sopraelevato Pannello composto da solfato di calcio rinforzato con fibre di cellulosa ad alta resistenza meccanica, densità1450 kg/mc. Protezione perimetrale in ABS autoestinguente rivestimento inferiore trattato con vernuce impregnante e protettiva. Classe di reazione al fuoco 1 REI 90, altezza senza rivestimento mm 34. Struttura composta da piedistalli in acciaio zincato, con testa regolabile in altezza e da traverse in accciaio zincato con sezione a U di dimensioni mm 18 x 28 completo di guarnizioni in pvc per altezza finita da 8,5 a 25 cm / - PAVIMENTO SOPRAELEVATO IN SOLFATO DI CALCIO / - In gomma antistatica	mq		96,47
22CL.PR.33.150400.11	Pavimento sopraelevato Pannello composto da solfato di calcio rinforzato con fibre di cellulosa ad alta resistenza meccanica, densità1450 kg/mc. Protezione perimetrale in ABS autoestinguente rivestimento inferiore trattato con vernuce impregnante e protettiva. Classe di reazione al fuoco 1 REI 90, altezza senza rivestimento mm 34. Struttura composta da piedistalli in acciaio zincato, con testa regolabile in altezza e da traverse in accciaio zincato con sezione a U di dimensioni mm 18 x 28 completo di guarnizioni in pvc per altezza finita da 8,5 a 25 cm / - PAVIMENTO SOPRAELEVATO IN SOLFATO DI CALCIO / - In parquet di faggio	mq		132,33
22CL.PR.33.150400.12	Pavimento sopraelevato Pannello composto da solfato di calcio rinforzato con fibre di cellulosa ad alta resistenza meccanica, densità1450 kg/mc. Protezione perimetrale in ABS autoestinguente rivestimento inferiore trattato con vernuce impregnante e protettiva. Classe di reazione al fuoco 1 REI 90, altezza senza rivestimento mm 34. Struttura composta da piedistalli in acciaio zincato, con testa regolabile in altezza e da traverse in accciaio zincato con sezione a U di dimensioni mm 18 x 28 completo di guarnizioni in pvc per altezza finita da 8,5 a 25 cm / - PAVIMENTO SOPRAELEVATO IN SOLFATO DI CALCIO / - In parquet di frassino	mq		136,12
22CL.PR.33.150400.13	Pavimento sopraelevato Pannello composto da solfato di calcio rinforzato con fibre di cellulosa ad alta resistenza meccanica, densità1450 kg/mc. Protezione perimetrale in ABS autoestinguente rivestimento inferiore trattato con vernuce impregnante e protettiva. Classe di reazione al fuoco 1 REI 90, altezza senza rivestimento mm 34. Struttura composta da piedistalli in acciaio zincato, con testa regolabile in altezza e da traverse in accciaio zincato con sezione a U di dimensioni mm 18 x 28 completo di guarnizioni in pvc per altezza finita da 8,5 a 25 cm / - PAVIMENTO SOPRAELEVATO IN SOLFATO DI CALCIO / - In parquet di iroko	mq		131,46
22CL.PR.33.150400.14	Pavimento sopraelevato Pannello composto da solfato di calcio rinforzato con fibre di cellulosa ad alta resistenza meccanica, densità1450 kg/mc. Protezione perimetrale in ABS autoestinguente rivestimento inferiore trattato con vernuce impregnante e protettiva. Classe di reazione al fuoco 1 REI 90, altezza senza rivestimento mm 34. Struttura composta da piedistalli in acciaio zincato, con testa regolabile in altezza e da traverse in accciaio zincato con sezione a U di dimensioni mm 18 x 28 completo di guarnizioni in pvc per altezza finita da 8,5 a 25 cm / - PAVIMENTO SOPRAELEVATO IN SOLFATO DI CALCIO / - In parquet di rovere	mq		134,22
22CL.PR.33.150400.15	Pavimento sopraelevato Pannello composto da solfato di calcio rinforzato con fibre di cellulosa ad alta resistenza meccanica, densità1450 kg/mc. Protezione perimetrale in ABS autoestinguente rivestimento inferiore trattato con vernuce impregnante e protettiva. Classe di reazione al fuoco 1 REI 90, altezza senza rivestimento mm 34. Struttura composta da piedistalli in acciaio zincato, con testa regolabile in altezza e da traverse in accciaio zincato con sezione a U di dimensioni mm 18 x 28 completo di guarnizioni in pvc per altezza finita da 8,5 a 25 cm / - PAVIMENTO SOPRAELEVATO IN SOLFATO DI CALCIO / - In parquet di doussie	mq		137,10
22CL.PR.33.150400.16	Pavimento sopraelevato Pannello composto da solfato di calcio rinforzato con fibre di cellulosa ad alta resistenza meccanica, densità1450 kg/mc. Protezione perimetrale in ABS autoestinguente rivestimento inferiore trattato con vernuce impregnante e protettiva. Classe di reazione al fuoco 1 REI 90, altezza senza rivestimento mm 34. Struttura composta da piedistalli in acciaio zincato, con testa regolabile in altezza e da traverse in accciaio zincato con sezione a U di dimensioni mm 18 x 28 completo di guarnizioni in pvc per altezza finita da 8,5 a 25 cm / - PAVIMENTO SOPRAELEVATO IN SOLFATO DI CALCIO / - In parquet di ciliegio	mq		143,64
22CL.PR.33.150400.17	Pavimento sopraelevato Pannello composto da solfato di calcio rinforzato con fibre di cellulosa ad alta resistenza meccanica, densità1450 kg/mc. Protezione perimetrale in ABS autoestinguente rivestimento inferiore trattato con vernuce impregnante e protettiva. Classe di reazione al fuoco 1 REI 90, altezza senza rivestimento mm 34. Struttura composta da piedistalli in acciaio zincato, con testa regolabile in altezza e da traverse in accciaio zincato con sezione a U di dimensioni mm 18 x 28 completo di guarnizioni in pvc per altezza finita da 8,5 a 25 cm / - PAVIMENTO SOPRAELEVATO IN SOLFATO DI CALCIO / - In parquet di afrormosia	mq		141,75
22CL.PR.33.150400.18	Pavimento sopraelevato Pannello composto da solfato di calcio rinforzato con fibre di cellulosa ad alta resistenza meccanica, densità1450 kg/mc. Protezione perimetrale in ABS autoestinguente rivestimento inferiore trattato con vernuce impregnante e protettiva. Classe di reazione al fuoco 1 REI 90, altezza senza rivestimento mm 34. Struttura composta da piedistalli in acciaio zincato, con testa regolabile in altezza e da traverse in accciaio zincato con sezione a U di dimensioni mm 18 x 28 completo di guarnizioni in pvc per altezza finita da 8,5 a 25 cm / - PAVIMENTO SOPRAELEVATO IN SOLFATO DI CALCIO / - In gres porcellanato da 30 x 30 cm	mq		120,14
22CL.PR.33.150400.19	Pavimento sopraelevato Pannello composto da solfato di calcio rinforzato con fibre di cellulosa ad alta resistenza meccanica, densità1450 kg/mc. Protezione perimetrale in ABS autoestinguente rivestimento inferiore trattato con vernuce impregnante e protettiva. Classe di reazione al fuoco 1 REI 90, altezza senza rivestimento mm 34. Struttura composta da piedistalli in acciaio zincato, con testa regolabile in altezza e da traverse in accciaio zincato con sezione a U di dimensioni mm 18 x 28 completo di guarnizioni in pvc per altezza finita da 8,5 a 25 cm / - PAVIMENTO SOPRAELEVATO IN SOLFATO DI CALCIO / - In gres porcellanato da 60 x 60 cm	mq		138,71
22CL.PR.33.150400.2	Pavimento sopraelevato Pannello composto da solfato di calcio rinforzato con fibre di cellulosa ad alta resistenza meccanica, densità1450 kg/mc. Protezione perimetrale in ABS autoestinguente rivestimento inferiore trattato con vernuce impregnante e protettiva. Classe di reazione al fuoco 1 REI 90, altezza senza rivestimento mm 34. Struttura composta da piedistalli in acciaio zincato, con testa regolabile in altezza e da traverse in accciaio zincato con sezione a U di dimensioni mm 18 x 28 completo di guarnizioni in pvc per altezza finita da 8,5 a 25 cm / - PAVIMENTO SOPRAELEVATO IN SOLFATO DI CALCIO / - Laminato antistatico	mq		72,86
22CL.PR.33.150400.20	Pavimento sopraelevato Pannello composto da solfato di calcio rinforzato con fibre di cellulosa ad alta resistenza meccanica, densità1450 kg/mc. Protezione perimetrale in ABS autoestinguente rivestimento inferiore trattato con vernuce impregnante e protettiva. Classe di reazione al fuoco 1 REI 90, altezza senza rivestimento mm 34. Struttura composta da piedistalli in acciaio zincato, con testa regolabile in altezza e da traverse in accciaio zincato con sezione a U di dimensioni mm 18 x 28 completo di guarnizioni in pvc per altezza finita da 8,5 a 25 cm / - PAVIMENTO SOPRAELEVATO IN SOLFATO DI CALCIO / - Granito rosa	mq		138,71
22CL.PR.33.150400.21	Pavimento sopraelevato Pannello composto da solfato di calcio rinforzato con fibre di cellulosa ad alta resistenza meccanica, densità1450 kg/mc. Protezione perimetrale in ABS autoestinguente rivestimento inferiore trattato con vernuce impregnante e protettiva. Classe di reazione al fuoco 1 REI 90, altezza senza rivestimento mm 34. Struttura composta da piedistalli in acciaio zincato, con testa regolabile in altezza e da traverse in accciaio zincato con sezione a U di dimensioni mm 18 x 28 completo di guarnizioni in pvc per altezza finita da 8,5 a 25 cm / - PAVIMENTO SOPRAELEVATO IN SOLFATO DI CALCIO / - Granito bianco sardo	mq		147,11
22CL.PR.33.150400.22	Pavimento sopraelevato Pannello composto da solfato di calcio rinforzato con fibre di cellulosa ad alta resistenza meccanica, densità1450 kg/mc. Protezione perimetrale in ABS autoestinguente rivestimento inferiore trattato con vernuce impregnante e protettiva. Classe di reazione al fuoco 1 REI 90, altezza senza rivestimento mm 34. Struttura composta da piedistalli in acciaio zincato, con testa regolabile in altezza e da traverse in accciaio zincato con sezione a U di dimensioni mm 18 x 28 completo di guarnizioni in pvc per altezza finita da 8,5 a 25 cm / - PAVIMENTO SOPRAELEVATO IN SOLFATO DI CALCIO / - Giallo d'istria	mq		171,21
22CL.PR.33.150400.23	Pavimento sopraelevato Pannello composto da solfato di calcio rinforzato con fibre di cellulosa ad alta resistenza meccanica, densità1450 kg/mc. Protezione perimetrale in ABS autoestinguente rivestimento inferiore trattato con vernuce impregnante e protettiva. Classe di reazione al fuoco 1 REI 90, altezza senza rivestimento mm 34. Struttura composta da piedistalli in acciaio zincato, con testa regolabile in altezza e da traverse in accciaio zincato con sezione a U di dimensioni mm 18 x 28 completo di guarnizioni in pvc per altezza finita da 8,5 a 25 cm / - PAVIMENTO SOPRAELEVATO IN SOLFATO DI CALCIO / - Bianco carrara	mq		171,21
22CL.PR.33.150400.3	Pavimento sopraelevato Pannello composto da solfato di calcio rinforzato con fibre di cellulosa ad alta resistenza meccanica, densità1450 kg/mc. Protezione perimetrale in ABS autoestinguente rivestimento inferiore trattato con vernuce impregnante e protettiva. Classe di reazione al fuoco 1 REI 90, altezza senza rivestimento mm 34. Struttura composta da piedistalli in acciaio zincato, con testa regolabile in altezza e da traverse in accciaio zincato con sezione a U di dimensioni mm 18 x 28 completo di guarnizioni in pvc per altezza finita da 8,5 a 25 cm / - PAVIMENTO SOPRAELEVATO IN SOLFATO DI CALCIO / - Laminato a disegno	mq		78,44
22CL.PR.33.150400.4	Pavimento sopraelevato Pannello composto da solfato di calcio rinforzato con fibre di cellulosa ad alta resistenza meccanica, densità1450 kg/mc. Protezione perimetrale in ABS autoestinguente rivestimento inferiore trattato con vernuce impregnante e protettiva. Classe di reazione al fuoco 1 REI 90, altezza senza rivestimento mm 34. Struttura composta da piedistalli in acciaio zincato, con testa regolabile in altezza e da traverse in accciaio zincato con sezione a U di dimensioni mm 18 x 28 completo di guarnizioni in pvc per altezza finita da 8,5 a 25 cm / - PAVIMENTO SOPRAELEVATO IN SOLFATO DI CALCIO / - In PVC	mq		71,44
22CL.PR.33.150400.5	Pavimento sopraelevato Pannello composto da solfato di calcio rinforzato con fibre di cellulosa ad alta resistenza meccanica, densità1450 kg/mc. Protezione perimetrale in ABS autoestinguente rivestimento inferiore trattato con vernuce impregnante e protettiva. Classe di reazione al fuoco 1 REI 90, altezza senza rivestimento mm 34. Struttura composta da piedistalli in acciaio zincato, con testa regolabile in altezza e da traverse in accciaio zincato con sezione a U di dimensioni mm 18 x 28 completo di guarnizioni in pvc per altezza finita da 8,5 a 25 cm / - PAVIMENTO SOPRAELEVATO IN SOLFATO DI CALCIO / - In PVC antistatico	mq		77,40
22CL.PR.33.150400.6	Pavimento sopraelevato Pannello composto da solfato di calcio rinforzato con fibre di cellulosa ad alta resistenza meccanica, densità1450 kg/mc. Protezione perimetrale in ABS autoestinguente rivestimento inferiore trattato con vernuce impregnante e protettiva. Classe di reazione al fuoco 1 REI 90, altezza senza rivestimento mm 34. Struttura composta da piedistalli in acciaio zincato, con testa regolabile in altezza e da traverse in accciaio zincato con sezione a U di dimensioni mm 18 x 28 completo di guarnizioni in pvc per altezza finita da 8,5 a 25 cm / - PAVIMENTO SOPRAELEVATO IN SOLFATO DI CALCIO / - In PVC conduttivo	mq		99,29
22CL.PR.33.150400.7	Pavimento sopraelevato Pannello composto da solfato di calcio rinforzato con fibre di cellulosa ad alta resistenza meccanica, densità1450 kg/mc. Protezione perimetrale in ABS autoestinguente rivestimento inferiore trattato con vernuce impregnante e protettiva. Classe di reazione al fuoco 1 REI 90, altezza senza rivestimento mm 34. Struttura composta da piedistalli in acciaio zincato, con testa regolabile in altezza e da traverse in accciaio zincato con sezione a U di dimensioni mm 18 x 28 completo di guarnizioni in pvc per altezza finita da 8,5 a 25 cm / - PAVIMENTO SOPRAELEVATO IN SOLFATO DI CALCIO / - In linoleoum da 2 mm	mq		81,41
22CL.PR.33.150400.8	Pavimento sopraelevato Pannello composto da solfato di calcio rinforzato con fibre di cellulosa ad alta resistenza meccanica, densità1450 kg/mc. Protezione perimetrale in ABS autoestinguente rivestimento inferiore trattato con vernuce impregnante e protettiva. Classe di reazione al fuoco 1 REI 90, altezza senza rivestimento mm 34. Struttura composta da piedistalli in acciaio zincato, con testa regolabile in altezza e da traverse in accciaio zincato con sezione a U di dimensioni mm 18 x 28 completo di guarnizioni in pvc per altezza finita da 8,5 a 25 cm / - PAVIMENTO SOPRAELEVATO IN SOLFATO DI CALCIO / - In linoleoum da 2,5 mm	mq		83,42
22CL.PR.33.150400.9	Pavimento sopraelevato Pannello composto da solfato di calcio rinforzato con fibre di cellulosa ad alta resistenza meccanica, densità1450 kg/mc. Protezione perimetrale in ABS autoestinguente rivestimento inferiore trattato con vernuce impregnante e protettiva. Classe di reazione al fuoco 1 REI 90, altezza senza rivestimento mm 34. Struttura composta da piedistalli in acciaio zincato, con testa regolabile in altezza e da traverse in accciaio zincato con sezione a U di dimensioni mm 18 x 28 completo di guarnizioni in pvc per altezza finita da 8,5 a 25 cm / - PAVIMENTO SOPRAELEVATO IN SOLFATO DI CALCIO / - In gomma puntinata	mq		90,67
22CL.PR.33.15050.a	Pavimento in piastrelle monocottura per interni o per esterni, appartenenti al gruppo BI o BIIA secondo la norma EN 176-177, PEI IV smaltate, posato a colla su idoneo massetto (qest'ultimo pagato a parte. Compresa la sigillatura dei giunti a cemento anche colorato / - PAVIMENTO DI PIASTRELLE IN MONOCOTTURA SMALTATE POSATE A COLLA / - Da cm 10x20 tinta unita	mq		23,06
22CL.PR.33.15050.b	Pavimento in piastrelle monocottura per interni o per esterni, appartenenti al gruppo BI o BIIA secondo la norma EN 176-177, PEI IV smaltate, posato a colla su idoneo massetto (qest'ultimo pagato a parte. Compresa la sigillatura dei giunti a cemento anche colorato / - PAVIMENTO DI PIASTRELLE IN MONOCOTTURA SMALTATE POSATE A COLLA / - Da cm 20x20 tinta unita	mq		22,78
22CL.PR.33.15050.c	Pavimento in piastrelle monocottura per interni o per esterni, appartenenti al gruppo BI o BIIA secondo la norma EN 176-177, PEI IV smaltate, posato a colla su idoneo massetto (qest'ultimo pagato a parte. Compresa la sigillatura dei giunti a cemento anche colorato / - PAVIMENTO DI PIASTRELLE IN MONOCOTTURA SMALTATE POSATE A COLLA / - Da cm 30x30 tinta unita	mq		24,17
22CL.PR.33.15050.d	Pavimento in piastrelle monocottura per interni o per esterni, appartenenti al gruppo BI o BIIA secondo la norma EN 176-177, PEI IV smaltate, posato a colla su idoneo massetto (qest'ultimo pagato a parte. Compresa la sigillatura dei giunti a cemento anche colorato / - PAVIMENTO DI PIASTRELLE IN MONOCOTTURA SMALTATE POSATE A COLLA / - Da cm 40x40 tinta unita	mq		25,50
22CL.PR.33.15050.e	Pavimento in piastrelle monocottura per interni o per esterni, appartenenti al gruppo BI o BIIA secondo la norma EN 176-177, PEI IV smaltate, posato a colla su idoneo massetto (qest'ultimo pagato a parte. Compresa la sigillatura dei giunti a cemento anche colorato / - PAVIMENTO DI PIASTRELLE IN MONOCOTTURA SMALTATE POSATE A COLLA / - Da cm 20x20 tinta variegata liscia	mq		22,17
22CL.PR.33.15050.f	Pavimento in piastrelle monocottura per interni o per esterni, appartenenti al gruppo BI o BIIA secondo la norma EN 176-177, PEI IV smaltate, posato a colla su idoneo massetto (qest'ultimo pagato a parte. Compresa la sigillatura dei giunti a cemento anche colorato / - PAVIMENTO DI PIASTRELLE IN MONOCOTTURA SMALTATE POSATE A COLLA / - Da cm 33x33 tinta variegata	mq		28,67
22CL.PR.33.15050.g	Pavimento in piastrelle monocottura per interni o per esterni, appartenenti al gruppo BI o BIIA secondo la norma EN 176-177, PEI IV smaltate, posato a colla su idoneo massetto (qest'ultimo pagato a parte. Compresa la sigillatura dei giunti a cemento anche colorato / - PAVIMENTO DI PIASTRELLE IN MONOCOTTURA SMALTATE POSATE A COLLA / - Da cm 40x40 tinta variegata	mq		27,78
22CL.PR.33.15060.a	Pavimento in piastrelle monocottura con effetto marmorizzato per interni o per esterni, appartenenti al gruppo BI secondo la norma EN 176, oppure al gruppo BIIA secondo norma europea EN 176, posti in opera su idoneo sottofondo (quastÆultimo pagato a parte), con giunti connessi a cemento puro, ogni onere compreso / - PAVIMENTO DI PIASTRELLE IN MONOCOTTURA MARMORIZZATE / - Da cm 20x20	mq		32,89
22CL.PR.33.15060.b	Pavimento in piastrelle monocottura con effetto marmorizzato per interni o per esterni, appartenenti al gruppo BI secondo la norma EN 176, oppure al gruppo BIIA secondo norma europea EN 176, posti in opera su idoneo sottofondo (quastÆultimo pagato a parte), con giunti connessi a cemento puro, ogni onere compreso / - PAVIMENTO DI PIASTRELLE IN MONOCOTTURA MARMORIZZATE / - Da cm 30x30	mq		35,61
22CL.PR.33.15060.c	Pavimento in piastrelle monocottura con effetto marmorizzato per interni o per esterni, appartenenti al gruppo BI secondo la norma EN 176, oppure al gruppo BIIA secondo norma europea EN 176, posti in opera su idoneo sottofondo (quastÆultimo pagato a parte), con giunti connessi a cemento puro, ogni onere compreso / - PAVIMENTO DI PIASTRELLE IN MONOCOTTURA MARMORIZZATE / - Da cm 33x33	mq		36,76
22CL.PR.33.15060.d	Pavimento in piastrelle monocottura con effetto marmorizzato per interni o per esterni, appartenenti al gruppo BI secondo la norma EN 176, oppure al gruppo BIIA secondo norma europea EN 176, posti in opera su idoneo sottofondo (quastÆultimo pagato a parte), con giunti connessi a cemento puro, ogni onere compreso / - PAVIMENTO DI PIASTRELLE IN MONOCOTTURA MARMORIZZATE / - Da cm 40x40	mq		37,70
22CL.PR.33.15070.a	Pavimento in piastrelle monocottura con effetto marmorizzato per interni o per esterni, appartenenti al gruppo BI o BIIA secondo la norma EN 176-177, PEI IV , posato a colla su idoneo massetto (qest'ultimo pagato a parte). Compresa la sigillatura dei giunti a cemento anche colorato / - PAVIMENTO DI PIASTRELLE IN MONOCOTTURA MARMORIZZATE POSATO A COLLA / - da cm 20x20	mq		24,18
22CL.PR.33.15070.b	Pavimento in piastrelle monocottura con effetto marmorizzato per interni o per esterni, appartenenti al gruppo BI o BIIA secondo la norma EN 176-177, PEI IV , posato a colla su idoneo massetto (qest'ultimo pagato a parte). Compresa la sigillatura dei giunti a cemento anche colorato / - PAVIMENTO DI PIASTRELLE IN MONOCOTTURA MARMORIZZATE POSATO A COLLA / - da cm 30x30	mq		27,55
22CL.PR.33.15070.c	Pavimento in piastrelle monocottura con effetto marmorizzato per interni o per esterni, appartenenti al gruppo BI o BIIA secondo la norma EN 176-177, PEI IV , posato a colla su idoneo massetto (qest'ultimo pagato a parte). Compresa la sigillatura dei giunti a cemento anche colorato / - PAVIMENTO DI PIASTRELLE IN MONOCOTTURA MARMORIZZATE POSATO A COLLA / - da cm 33x33	mq		28,67
22CL.PR.33.15070.d	Pavimento in piastrelle monocottura con effetto marmorizzato per interni o per esterni, appartenenti al gruppo BI o BIIA secondo la norma EN 176-177, PEI IV , posato a colla su idoneo massetto (qest'ultimo pagato a parte). Compresa la sigillatura dei giunti a cemento anche colorato / - PAVIMENTO DI PIASTRELLE IN MONOCOTTURA MARMORIZZATE POSATO A COLLA / - Da cm 40x40	mq		26,22
22CL.PR.33.15080.a	Pavimento in piastrelle klinker ceramico trafilato a sezione piena ed omogenea, secondo norme UNI EN 121 e 186/1 composte da impasto finissimo di argille pregiate e chamotte, senza aggiunta di fondenti, ottenute per estrusione con code di rondine sul retro e garanzia di aggrappaggio di posa ed aventi le seuenti caratteristiche:- tenperatura di cottura pari a di circa 1250 ¦C ,- percentuale di assorbimento di acqua inferiore al 3%, secondo DIN 51056 EN 99,- antiacide,- resistenti agli sbalzi di temperatura,- colori stabili alla luce ed ai raggi U.V.,- resistenza a flessione superiore a 300 kg/cm¦ secondo DIN 51090 - EN 100,- durezza delle superfici grezze fra il 7¦ e 8¦ della scala Mhos,- durezza delle superfici smaltate fra il 6¦ e 7¦ della scala Mhos,- conducibilitaÆ termica da 0.49 a 0.57 W ( mk),- resistenza allÆ usura per le superfici smaltate e fiammate ( salate ) nelle zone 3 e 4 del test PEI,per interni o per esterni, posati alla campigiana a cassero con boiacca di cemento puro su letto di malta con legante idraulico / - PAVIMENTO IN KLINKER / - Da cm 24.5 x 6	mq		27,27
22CL.PR.33.15080.b	Pavimento in piastrelle klinker ceramico trafilato a sezione piena ed omogenea, secondo norme UNI EN 121 e 186/1 composte da impasto finissimo di argille pregiate e chamotte, senza aggiunta di fondenti, ottenute per estrusione con code di rondine sul retro e garanzia di aggrappaggio di posa ed aventi le seuenti caratteristiche:- tenperatura di cottura pari a di circa 1250 ¦C ,- percentuale di assorbimento di acqua inferiore al 3%, secondo DIN 51056 EN 99,- antiacide,- resistenti agli sbalzi di temperatura,- colori stabili alla luce ed ai raggi U.V.,- resistenza a flessione superiore a 300 kg/cm¦ secondo DIN 51090 - EN 100,- durezza delle superfici grezze fra il 7¦ e 8¦ della scala Mhos,- durezza delle superfici smaltate fra il 6¦ e 7¦ della scala Mhos,- conducibilitaÆ termica da 0.49 a 0.57 W ( mk),- resistenza allÆ usura per le superfici smaltate e fiammate ( salate ) nelle zone 3 e 4 del test PEI,per interni o per esterni, posati alla campigiana a cassero con boiacca di cemento puro su letto di malta con legante idraulico / - PAVIMENTO IN KLINKER / - Da cm 12 X12	mq		30,16
22CL.PR.33.15080.c	Pavimento in piastrelle klinker ceramico trafilato a sezione piena ed omogenea, secondo norme UNI EN 121 e 186/1 composte da impasto finissimo di argille pregiate e chamotte, senza aggiunta di fondenti, ottenute per estrusione con code di rondine sul retro e garanzia di aggrappaggio di posa ed aventi le seuenti caratteristiche:- tenperatura di cottura pari a di circa 1250 ¦C ,- percentuale di assorbimento di acqua inferiore al 3%, secondo DIN 51056 EN 99,- antiacide,- resistenti agli sbalzi di temperatura,- colori stabili alla luce ed ai raggi U.V.,- resistenza a flessione superiore a 300 kg/cm¦ secondo DIN 51090 - EN 100,- durezza delle superfici grezze fra il 7¦ e 8¦ della scala Mhos,- durezza delle superfici smaltate fra il 6¦ e 7¦ della scala Mhos,- conducibilitaÆ termica da 0.49 a 0.57 W ( mk),- resistenza allÆ usura per le superfici smaltate e fiammate ( salate ) nelle zone 3 e 4 del test PEI,per interni o per esterni, posati alla campigiana a cassero con boiacca di cemento puro su letto di malta con legante idraulico / - PAVIMENTO IN KLINKER / - Da cm 24.5 X12	mq		26,23
22CL.PR.33.15080.d	Pavimento in piastrelle klinker ceramico trafilato a sezione piena ed omogenea, secondo norme UNI EN 121 e 186/1 composte da impasto finissimo di argille pregiate e chamotte, senza aggiunta di fondenti, ottenute per estrusione con code di rondine sul retro e garanzia di aggrappaggio di posa ed aventi le seuenti caratteristiche:- tenperatura di cottura pari a di circa 1250 ¦C ,- percentuale di assorbimento di acqua inferiore al 3%, secondo DIN 51056 EN 99,- antiacide,- resistenti agli sbalzi di temperatura,- colori stabili alla luce ed ai raggi U.V.,- resistenza a flessione superiore a 300 kg/cm¦ secondo DIN 51090 - EN 100,- durezza delle superfici grezze fra il 7¦ e 8¦ della scala Mhos,- durezza delle superfici smaltate fra il 6¦ e 7¦ della scala Mhos,- conducibilitaÆ termica da 0.49 a 0.57 W ( mk),- resistenza allÆ usura per le superfici smaltate e fiammate ( salate ) nelle zone 3 e 4 del test PEI,per interni o per esterni, posati alla campigiana a cassero con boiacca di cemento puro su letto di malta con legante idraulico / - PAVIMENTO IN KLINKER / - Da cm 24,5x24,5	mq		27,61
22CL.PR.33.15080.e	Pavimento in piastrelle klinker ceramico trafilato a sezione piena ed omogenea, secondo norme UNI EN 121 e 186/1 composte da impasto finissimo di argille pregiate e chamotte, senza aggiunta di fondenti, ottenute per estrusione con code di rondine sul retro e garanzia di aggrappaggio di posa ed aventi le seuenti caratteristiche:- tenperatura di cottura pari a di circa 1250 ¦C ,- percentuale di assorbimento di acqua inferiore al 3%, secondo DIN 51056 EN 99,- antiacide,- resistenti agli sbalzi di temperatura,- colori stabili alla luce ed ai raggi U.V.,- resistenza a flessione superiore a 300 kg/cm¦ secondo DIN 51090 - EN 100,- durezza delle superfici grezze fra il 7¦ e 8¦ della scala Mhos,- durezza delle superfici smaltate fra il 6¦ e 7¦ della scala Mhos,- conducibilitaÆ termica da 0.49 a 0.57 W ( mk),- resistenza allÆ usura per le superfici smaltate e fiammate ( salate ) nelle zone 3 e 4 del test PEI,per interni o per esterni, posati alla campigiana a cassero con boiacca di cemento puro su letto di malta con legante idraulico / - PAVIMENTO IN KLINKER / - Da cm 32x32	mq		37,56
22CL.PR.33.15090.a	Pavimento in piastrelle klinker ceramico trafilato a sezione piena ed omogenea, secondo norme UNI EN 121 e 186/1 composte da impasto finissimo di argille pregiate e chamotte, senza aggiunta di fondenti, ottenute per estrusione con code di rondine sul retro e garanzia di aggrappaggio di posa ed aventi le seuenti caratteristiche:- tenperatura di cottura pari a di circa 1250 ¦C ,- percentuale di assorbimento di acqua inferiore al 3%, secondo DIN 51056 EN 99,- antiacide,- resistenti agli sbalzi di temperatura,- colori stabili alla luce ed ai raggi U.V.,- resistenza a flessione superiore a 300 kg/cm¦ secondo DIN 51090 - EN 100,- durezza delle superfici grezze fra il 7¦ e 8¦ della scala Mhos,- durezza delle superfici smaltate fra il 6¦ e 7¦ della scala Mhos,- conducibilitaÆ termica da 0.49 a 0.57 W ( mk),- resistenza allÆ usura per le superfici smaltate e fiammate ( salate ) nelle zone 3 e 4 del test PEI,per interni o per esterni, posato fugato su massetto di sabbia e cemento e, a posa ultimata, pulitura con segatura, ogni onere compreso per dare lÆopera compiuta a regola d'arte. / - PAVIMENTO IN KLINKER FUGATO / - Da cm 24.5 x 6	mq		27,57
22CL.PR.33.15090.b	Pavimento in piastrelle klinker ceramico trafilato a sezione piena ed omogenea, secondo norme UNI EN 121 e 186/1 composte da impasto finissimo di argille pregiate e chamotte, senza aggiunta di fondenti, ottenute per estrusione con code di rondine sul retro e garanzia di aggrappaggio di posa ed aventi le seuenti caratteristiche:- tenperatura di cottura pari a di circa 1250 ¦C ,- percentuale di assorbimento di acqua inferiore al 3%, secondo DIN 51056 EN 99,- antiacide,- resistenti agli sbalzi di temperatura,- colori stabili alla luce ed ai raggi U.V.,- resistenza a flessione superiore a 300 kg/cm¦ secondo DIN 51090 - EN 100,- durezza delle superfici grezze fra il 7¦ e 8¦ della scala Mhos,- durezza delle superfici smaltate fra il 6¦ e 7¦ della scala Mhos,- conducibilitaÆ termica da 0.49 a 0.57 W ( mk),- resistenza allÆ usura per le superfici smaltate e fiammate ( salate ) nelle zone 3 e 4 del test PEI,per interni o per esterni, posato fugato su massetto di sabbia e cemento e, a posa ultimata, pulitura con segatura, ogni onere compreso per dare lÆopera compiuta a regola d'arte. / - PAVIMENTO IN KLINKER FUGATO / - Da cm 12 X12	mq		30,31
22CL.PR.33.15090.c	Pavimento in piastrelle klinker ceramico trafilato a sezione piena ed omogenea, secondo norme UNI EN 121 e 186/1 composte da impasto finissimo di argille pregiate e chamotte, senza aggiunta di fondenti, ottenute per estrusione con code di rondine sul retro e garanzia di aggrappaggio di posa ed aventi le seuenti caratteristiche:- tenperatura di cottura pari a di circa 1250 ¦C ,- percentuale di assorbimento di acqua inferiore al 3%, secondo DIN 51056 EN 99,- antiacide,- resistenti agli sbalzi di temperatura,- colori stabili alla luce ed ai raggi U.V.,- resistenza a flessione superiore a 300 kg/cm¦ secondo DIN 51090 - EN 100,- durezza delle superfici grezze fra il 7¦ e 8¦ della scala Mhos,- durezza delle superfici smaltate fra il 6¦ e 7¦ della scala Mhos,- conducibilitaÆ termica da 0.49 a 0.57 W ( mk),- resistenza allÆ usura per le superfici smaltate e fiammate ( salate ) nelle zone 3 e 4 del test PEI,per interni o per esterni, posato fugato su massetto di sabbia e cemento e, a posa ultimata, pulitura con segatura, ogni onere compreso per dare lÆopera compiuta a regola d'arte. / - PAVIMENTO IN KLINKER FUGATO / - Da cm 24.5 X12	mq		26,58
22CL.PR.33.15090.d	Pavimento in piastrelle klinker ceramico trafilato a sezione piena ed omogenea, secondo norme UNI EN 121 e 186/1 composte da impasto finissimo di argille pregiate e chamotte, senza aggiunta di fondenti, ottenute per estrusione con code di rondine sul retro e garanzia di aggrappaggio di posa ed aventi le seuenti caratteristiche:- tenperatura di cottura pari a di circa 1250 ¦C ,- percentuale di assorbimento di acqua inferiore al 3%, secondo DIN 51056 EN 99,- antiacide,- resistenti agli sbalzi di temperatura,- colori stabili alla luce ed ai raggi U.V.,- resistenza a flessione superiore a 300 kg/cm¦ secondo DIN 51090 - EN 100,- durezza delle superfici grezze fra il 7¦ e 8¦ della scala Mhos,- durezza delle superfici smaltate fra il 6¦ e 7¦ della scala Mhos,- conducibilitaÆ termica da 0.49 a 0.57 W ( mk),- resistenza allÆ usura per le superfici smaltate e fiammate ( salate ) nelle zone 3 e 4 del test PEI,per interni o per esterni, posato fugato su massetto di sabbia e cemento e, a posa ultimata, pulitura con segatura, ogni onere compreso per dare lÆopera compiuta a regola d'arte. / - PAVIMENTO IN KLINKER FUGATO / - Da cm 24,5x24,5	mq		26,53
22CL.PR.33.15090.e	Pavimento in piastrelle klinker ceramico trafilato a sezione piena ed omogenea, secondo norme UNI EN 121 e 186/1 composte da impasto finissimo di argille pregiate e chamotte, senza aggiunta di fondenti, ottenute per estrusione con code di rondine sul retro e garanzia di aggrappaggio di posa ed aventi le seuenti caratteristiche:- tenperatura di cottura pari a di circa 1250 ¦C ,- percentuale di assorbimento di acqua inferiore al 3%, secondo DIN 51056 EN 99,- antiacide,- resistenti agli sbalzi di temperatura,- colori stabili alla luce ed ai raggi U.V.,- resistenza a flessione superiore a 300 kg/cm¦ secondo DIN 51090 - EN 100,- durezza delle superfici grezze fra il 7¦ e 8¦ della scala Mhos,- durezza delle superfici smaltate fra il 6¦ e 7¦ della scala Mhos,- conducibilitaÆ termica da 0.49 a 0.57 W ( mk),- resistenza allÆ usura per le superfici smaltate e fiammate ( salate ) nelle zone 3 e 4 del test PEI,per interni o per esterni, posato fugato su massetto di sabbia e cemento e, a posa ultimata, pulitura con segatura, ogni onere compreso per dare lÆopera compiuta a regola d'arte. / - PAVIMENTO IN KLINKER FUGATO / - Da cm 32x32	mq		28,48
22CL.PR.33.16010.a	Rivestimento di pareti interne con piastrelle in cotto forte smaltato, date in opera incollate su intonaco rustico, contabilizzato a parte, con cemento adesivo od idoneo collante e con giunti connessi a cemento bianco o colorato. Compreso il taglio ed il relativo sfrido, la fornitura di pezzi speciali già predisposti o adattati, il lavaggio con detersivi privi di acidi / - RIVESTIMENTO DI PARETI INTERNE IN COTTO FORTE / - Da cm 20x20 a tinta unita	mq		20,57
22CL.PR.33.16010.b	Rivestimento di pareti interne con piastrelle in cotto forte smaltato, date in opera incollate su intonaco rustico, contabilizzato a parte, con cemento adesivo od idoneo collante e con giunti connessi a cemento bianco o colorato. Compreso il taglio ed il relativo sfrido, la fornitura di pezzi speciali già predisposti o adattati, il lavaggio con detersivi privi di acidi / - RIVESTIMENTO DI PARETI INTERNE IN COTTO FORTE / - Da cm 20x20 decorate	mq		24,17
22CL.PR.33.16010.c	Rivestimento di pareti interne con piastrelle in cotto forte smaltato, date in opera incollate su intonaco rustico, contabilizzato a parte, con cemento adesivo od idoneo collante e con giunti connessi a cemento bianco o colorato. Compreso il taglio ed il relativo sfrido, la fornitura di pezzi speciali già predisposti o adattati, il lavaggio con detersivi privi di acidi / - RIVESTIMENTO DI PARETI INTERNE IN COTTO FORTE / - Da cm 20x30 tinta unita	mq		22,54
22CL.PR.33.16010.d	Rivestimento di pareti interne con piastrelle in cotto forte smaltato, date in opera incollate su intonaco rustico, contabilizzato a parte, con cemento adesivo od idoneo collante e con giunti connessi a cemento bianco o colorato. Compreso il taglio ed il relativo sfrido, la fornitura di pezzi speciali già predisposti o adattati, il lavaggio con detersivi privi di acidi / - RIVESTIMENTO DI PARETI INTERNE IN COTTO FORTE / - Da cm. 20x30 decorate	mq		25,66
22CL.PR.33.160100.a	Rivestimento di pareti verticali per una altezza pari a m 1,50 a base di gomma naturale o sintetica di spessore mm 3, posto in opera su idoneo fondo pretrattato con collanti a base di resine poliuretaniche, compreso gli oneri per giunzioni verticali ed orizzontali e la formazione di sgusci di raccordo o riquadrature nonchÚ la posa di idonei paraspigoli. Di colore a scelta nella produzione corrente / - RIVESTIMENTO DI PARETI VERTICALI A A BASE DI TELI DI GOMMA NATURALE O SINTETICA / - A base di gomma naturale o sintetica	mq		24,84
22CL.PR.33.160110.a	Rivestimento di basamenti con lastre di pietrarsa lavorate a bocciarda nella faccia vista ed a scalpello negli assetti, con spigolo sfettato, posate con malta cementizia / - RIVESTIMENTO CON LASTRE DI PIETRARSA / - Spessore cm 12¸15 e altezza fino a cm 80	mq		94,32
22CL.PR.33.160110.b	Rivestimento di basamenti con lastre di pietrarsa lavorate a bocciarda nella faccia vista ed a scalpello negli assetti, con spigolo sfettato, posate con malta cementizia / - RIVESTIMENTO CON LASTRE DI PIETRARSA / - Spessore cm 12¸15 e altezza oltre cm 80	mq		117,23
22CL.PR.33.160110.c	Rivestimento di basamenti con lastre di pietrarsa lavorate a bocciarda nella faccia vista ed a scalpello negli assetti, con spigolo sfettato, posate con malta cementizia / - RIVESTIMENTO CON LASTRE DI PIETRARSA / - Spessore cm 16¸20 e altezza fino a cm 80	mq		94,49
22CL.PR.33.160110.d	Rivestimento di basamenti con lastre di pietrarsa lavorate a bocciarda nella faccia vista ed a scalpello negli assetti, con spigolo sfettato, posate con malta cementizia / - RIVESTIMENTO CON LASTRE DI PIETRARSA / - Spessore cm 16¸20 e altezza oltre cm 80	mq		89,45
22CL.PR.33.160120.a	Rivestimento di basamenti con lastre di pietrarsa lavorate a puntillo nella faccia vista ed a scalpello negli assetti, con spigolo sfettato, su intonaco rustico, questo escluso, incollato con malta cementizia a kg/m¦ 400 di cemento R 325, giunti stuccati a cemento . Compreso il taglio ed il relativo sfrido, la fornitura di pezzi speciali e della guscia di base, il lavaggio con acido diluito / - RIVESTIMENTO CON LASTRE DI PIETRARSA / - Spessore cm 12¸15 e altezza fino a cm 80	mq		124,96
22CL.PR.33.160120.b	Rivestimento di basamenti con lastre di pietrarsa lavorate a puntillo nella faccia vista ed a scalpello negli assetti, con spigolo sfettato, su intonaco rustico, questo escluso, incollato con malta cementizia a kg/m¦ 400 di cemento R 325, giunti stuccati a cemento . Compreso il taglio ed il relativo sfrido, la fornitura di pezzi speciali e della guscia di base, il lavaggio con acido diluito / - RIVESTIMENTO CON LASTRE DI PIETRARSA / - Spessore cm 12¸15 e altezza oltre cm 80	mq		110,16
22CL.PR.33.160120.c	Rivestimento di basamenti con lastre di pietrarsa lavorate a puntillo nella faccia vista ed a scalpello negli assetti, con spigolo sfettato, su intonaco rustico, questo escluso, incollato con malta cementizia a kg/m¦ 400 di cemento R 325, giunti stuccati a cemento . Compreso il taglio ed il relativo sfrido, la fornitura di pezzi speciali e della guscia di base, il lavaggio con acido diluito / - RIVESTIMENTO CON LASTRE DI PIETRARSA / - Spessore cm 16¸20 e altezza fino a cm 80	mq		126,44
22CL.PR.33.160120.d	Rivestimento di basamenti con lastre di pietrarsa lavorate a puntillo nella faccia vista ed a scalpello negli assetti, con spigolo sfettato, su intonaco rustico, questo escluso, incollato con malta cementizia a kg/m¦ 400 di cemento R 325, giunti stuccati a cemento . Compreso il taglio ed il relativo sfrido, la fornitura di pezzi speciali e della guscia di base, il lavaggio con acido diluito / - RIVESTIMENTO CON LASTRE DI PIETRARSA / - Spessore cm 16¸20 e altezza oltre cm 80	mq		86,49
22CL.PR.33.16020.a	Rivestimento di pareti interne con piastrelle di maiolica smaltata, date in opera incollate su intonaco rustico, contabilizzato a parte, con cemento adesivo od idoneo collante e con giunti connessi a cemento bianco o colorato. Compreso il taglio ed il relativo sfrido, la fornitura di pezzi speciali già predisposti o adattati, il lavaggio con detersivi privi di acidi / - RIVESTIMENTO DI PARETI INTERNE IN MAIOLICA / - Da cm 20x20 a tinta unita	mq		22,33
22CL.PR.33.16020.b	Rivestimento di pareti interne con piastrelle di maiolica smaltata, date in opera incollate su intonaco rustico, contabilizzato a parte, con cemento adesivo od idoneo collante e con giunti connessi a cemento bianco o colorato. Compreso il taglio ed il relativo sfrido, la fornitura di pezzi speciali già predisposti o adattati, il lavaggio con detersivi privi di acidi / - RIVESTIMENTO DI PARETI INTERNE IN MAIOLICA / - Da cm 20x20 decorate	mq		21,75
22CL.PR.33.16030.a	Rivestimento di pareti interne con piastrelle in ceramica smaltata, date in opera incollate su intonaco rustico, contabilizzato a parte, con cemento adesivo od idoneo collante e con giunti connessi a cemento bianco o colorato. Compreso il taglio ed il relativo sfrido, la fornitura di pezzi speciali già predisposti o adattati, il lavaggio con detersivi privi di acidi / - RIVESTIMENTO DI PARETI INTERNE IN CERAMICA SMALTATA / - Da cm 20x20 gelive	mq		19,99
22CL.PR.33.16040.a	Rivestimento di pareti esterne con piastrelle in ceramica smaltate antigelive, date in opera incollate su intonaco rustico, contabilizzato a parte, con cemento adesivo od idoneo collante e con giunti connessi a cemento bianco o colorato. Compreso il taglio ed il relativo sfrido, la fornitura di pezzi speciali già predisposti o adattati, il lavaggio con detersivi privi di acidi / - RIVESTIMENTO DI PARETI ESTERNE / - Da cm 20x20	mq		23,55
22CL.PR.33.16050.a	Rivestimento con piastrelle in gres smaltato di misura cm 12 x 24 con superficie a rilievo bocciardata e smaltata, date in opera incollate su intonaco rustico, contabilizzato a parte, con cemento adesivo od idoneo collante e con giunti connessi a cemento bianco o colorato. Compreso il taglio ed il relativo sfrido, la fornitura di pezzi speciali già predisposti o adattati, il lavaggio con detersivi privi di acidi / - RIVESTIMENTO CON PIASTRELLE IN GRES SMALTATO BOCCIARDATO / - A colori tenui	mq		29,46
22CL.PR.33.16050.b	Rivestimento con piastrelle in gres smaltato di misura cm 12 x 24 con superficie a rilievo bocciardata e smaltata, date in opera incollate su intonaco rustico, contabilizzato a parte, con cemento adesivo od idoneo collante e con giunti connessi a cemento bianco o colorato. Compreso il taglio ed il relativo sfrido, la fornitura di pezzi speciali già predisposti o adattati, il lavaggio con detersivi privi di acidi / - RIVESTIMENTO CON PIASTRELLE IN GRES SMALTATO BOCCIARDATO / - A colore forti	mq		30,88
22CL.PR.33.16060.a	Rivestimento con piastrelle di gres smaltato di misura cm 12 x 24 con superficie liscia smaltata, date in opera incollate su intonaco rustico, contabilizzato a parte, con cemento adesivo od idoneo collante e con giunti connessi a cemento bianco o colorato. Compreso il taglio ed il relativo sfrido, la fornitura di pezzi speciali già predisposti o adattati, il lavaggio con detersivi privi di acidi / - RIVESTIMENTO CON PIASTRELLE DI GRES SMALTATO LISCIO / - A colori chiari da cm 12x24	mq		27,93
22CL.PR.33.16060.b	Rivestimento con piastrelle di gres smaltato di misura cm 12 x 24 con superficie liscia smaltata, date in opera incollate su intonaco rustico, contabilizzato a parte, con cemento adesivo od idoneo collante e con giunti connessi a cemento bianco o colorato. Compreso il taglio ed il relativo sfrido, la fornitura di pezzi speciali già predisposti o adattati, il lavaggio con detersivi privi di acidi / - RIVESTIMENTO CON PIASTRELLE DI GRES SMALTATO LISCIO / - A colori forti da cm 12 x 24	mq		29,42
22CL.PR.33.16070.a	Rivestimento di pareti interne con piastrelle di ceramica pesante a secco (bicottura) classificabili secondo la norma UNI EN 87 nel gruppo BIII con caratteristiche (lunghezza, larghezza e spessore) rettilineità degli spigoli, ortogonalità, planarità, aspetto, massa d'acqua assorbita, resistenza a flessione, durezza superficiale, coefficiente di dilatazione termica, resistenza agli sbalzi termici, resistenza al cavillo, resistenza ai prodotti chimici di uso domestico e agli additivi per piscine, resistenza agli acidi ed alle basi secondo i limiti del prospetto III della norma UNI EN 159 e secondo le prove dettate dalle relative norme UNI EN, (designazione esemplificativa: Piastrelle ceramiche pressate a secco UNI EN 159 BIII M (W 148 x 148 mm GL), in opera con collante o malta cementizia e la suggellatura dei giunti con cemento bianco o colorato compresi i pezzi speciali / - RIVESTIMENTO DI PARETI INTERNE CON BICOTTURA / - Da cm 20x20	mq		22,47
22CL.PR.33.16080.a	Rivestimento in piastrelle klinker ceramico trafilato a sezione piena ed omogenea, composte da impasto finissimo di argille pregiate e chamotte, senza aggiunta di fondenti, ottenute per estrusione con code di rondine sul retro e garanzia di aggrappaggio di posa ed aventi le seguenti caratteristiche:- temperatura di cottura pari a di circa 1250 ¦C ,- percentuale di assorbimento di acqua inferiore al 3%, secondo DIN 51056EN 99,- antiacide,- resistenti agli sbalzi di temperatura,- colori stabili alla luce ed ai raggi UV,- resistenza a flessione superiore a 300 kg/cm¦ secondo DIN 51090 - EN 100,- durezza delle superfici grezze fra il 7¦ e 8¦ della scala Mhos,- durezza delle superfici smaltate fra il 6¦ e 7¦ della scala Mhos,- conducibilità termica da 0.49 a 0.57 W ( mk),- resistenza all'usura per le superfici smaltate e fiammate ( salate ) nelle zone 3 e 4 del test PEI,per interni o per esterni, posati in opera con collante o malta cementizia e la suggellatura dei giunti con cemento bianco o colorato compresi i pezzi speciali / - RIVESTIMENTO IN KLINKER TRAFILATO / - Serie opache o smaltate da 24.5 x 6 cm	mq		25,10
22CL.PR.33.16080.b	Rivestimento in piastrelle klinker ceramico trafilato a sezione piena ed omogenea, composte da impasto finissimo di argille pregiate e chamotte, senza aggiunta di fondenti, ottenute per estrusione con code di rondine sul retro e garanzia di aggrappaggio di posa ed aventi le seguenti caratteristiche:- temperatura di cottura pari a di circa 1250 ¦C ,- percentuale di assorbimento di acqua inferiore al 3%, secondo DIN 51056EN 99,- antiacide,- resistenti agli sbalzi di temperatura,- colori stabili alla luce ed ai raggi UV,- resistenza a flessione superiore a 300 kg/cm¦ secondo DIN 51090 - EN 100,- durezza delle superfici grezze fra il 7¦ e 8¦ della scala Mhos,- durezza delle superfici smaltate fra il 6¦ e 7¦ della scala Mhos,- conducibilità termica da 0.49 a 0.57 W ( mk),- resistenza all'usura per le superfici smaltate e fiammate ( salate ) nelle zone 3 e 4 del test PEI,per interni o per esterni, posati in opera con collante o malta cementizia e la suggellatura dei giunti con cemento bianco o colorato compresi i pezzi speciali / - RIVESTIMENTO IN KLINKER TRAFILATO / - Serie opache o smaltate da 24.5 x 12 cm	mq		24,44
22CL.PR.33.16080.c	Rivestimento in piastrelle klinker ceramico trafilato a sezione piena ed omogenea, composte da impasto finissimo di argille pregiate e chamotte, senza aggiunta di fondenti, ottenute per estrusione con code di rondine sul retro e garanzia di aggrappaggio di posa ed aventi le seguenti caratteristiche:- temperatura di cottura pari a di circa 1250 ¦C ,- percentuale di assorbimento di acqua inferiore al 3%, secondo DIN 51056EN 99,- antiacide,- resistenti agli sbalzi di temperatura,- colori stabili alla luce ed ai raggi UV,- resistenza a flessione superiore a 300 kg/cm¦ secondo DIN 51090 - EN 100,- durezza delle superfici grezze fra il 7¦ e 8¦ della scala Mhos,- durezza delle superfici smaltate fra il 6¦ e 7¦ della scala Mhos,- conducibilità termica da 0.49 a 0.57 W ( mk),- resistenza all'usura per le superfici smaltate e fiammate ( salate ) nelle zone 3 e 4 del test PEI,per interni o per esterni, posati in opera con collante o malta cementizia e la suggellatura dei giunti con cemento bianco o colorato compresi i pezzi speciali / - RIVESTIMENTO IN KLINKER TRAFILATO / - Serie opache o smaltate da 24.5 x 24.5 cm	mq		25,38
22CL.PR.33.16080.d	Rivestimento in piastrelle klinker ceramico trafilato a sezione piena ed omogenea, composte da impasto finissimo di argille pregiate e chamotte, senza aggiunta di fondenti, ottenute per estrusione con code di rondine sul retro e garanzia di aggrappaggio di posa ed aventi le seguenti caratteristiche:- temperatura di cottura pari a di circa 1250 ¦C ,- percentuale di assorbimento di acqua inferiore al 3%, secondo DIN 51056EN 99,- antiacide,- resistenti agli sbalzi di temperatura,- colori stabili alla luce ed ai raggi UV,- resistenza a flessione superiore a 300 kg/cm¦ secondo DIN 51090 - EN 100,- durezza delle superfici grezze fra il 7¦ e 8¦ della scala Mhos,- durezza delle superfici smaltate fra il 6¦ e 7¦ della scala Mhos,- conducibilità termica da 0.49 a 0.57 W ( mk),- resistenza all'usura per le superfici smaltate e fiammate ( salate ) nelle zone 3 e 4 del test PEI,per interni o per esterni, posati in opera con collante o malta cementizia e la suggellatura dei giunti con cemento bianco o colorato compresi i pezzi speciali / - RIVESTIMENTO IN KLINKER TRAFILATO / - Serie opache o smaltate da 12 x 12 cm	mq		27,56
22CL.PR.33.16090.a	Rivestimento in piastrelle klinker ceramico trafilato a sezione piena ed omogenea, composte da impasto finissimo di argille pregiate e chamotte, senza aggiunta di fondenti, ottenute per estrusione con code di rondine sul retro e garanzia di aggrappaggio di posa ed aventi le seguenti caratteristiche:- temperatura di cottura pari a di circa 1250 ¦C ,- percentuale di assorbimento di acqua inferiore al 3%, secondo DIN 51056EN 99,- antiacide,- resistenti agli sbalzi di temperatura,- colori stabili alla luce ed ai raggi UV,- resistenza a flessione superiore a 300 kg/cm¦ secondo DIN 51090 - EN 100,- durezza delle superfici grezze fra il 7¦ e 8¦ della scala Mhos,- durezza delle superfici smaltate fra il 6¦ e 7¦ della scala Mhos,- conducibilità termica da 0.49 a 0.57 W ( mk),- resistenza all'usura per le superfici smaltate e fiammate ( salate ) nelle zone 3 e 4 del test PEI,per interni o per esterni, posati in opera fugato con collante o malta cementizia e la suggellatura dei giunti con malta premiscelata bianca o colorata compresi i pezzi speciali / - RIVESTIMENTO IN KLINKER TRAFILATO FUGATO / - Serie opache o smaltate da 24.5 x 6 cm	mq		30,47
22CL.PR.33.16090.b	Rivestimento in piastrelle klinker ceramico trafilato a sezione piena ed omogenea, composte da impasto finissimo di argille pregiate e chamotte, senza aggiunta di fondenti, ottenute per estrusione con code di rondine sul retro e garanzia di aggrappaggio di posa ed aventi le seguenti caratteristiche:- temperatura di cottura pari a di circa 1250 ¦C ,- percentuale di assorbimento di acqua inferiore al 3%, secondo DIN 51056EN 99,- antiacide,- resistenti agli sbalzi di temperatura,- colori stabili alla luce ed ai raggi UV,- resistenza a flessione superiore a 300 kg/cm¦ secondo DIN 51090 - EN 100,- durezza delle superfici grezze fra il 7¦ e 8¦ della scala Mhos,- durezza delle superfici smaltate fra il 6¦ e 7¦ della scala Mhos,- conducibilità termica da 0.49 a 0.57 W ( mk),- resistenza all'usura per le superfici smaltate e fiammate ( salate ) nelle zone 3 e 4 del test PEI,per interni o per esterni, posati in opera fugato con collante o malta cementizia e la suggellatura dei giunti con malta premiscelata bianca o colorata compresi i pezzi speciali / - RIVESTIMENTO IN KLINKER TRAFILATO FUGATO / - Serie opache o smaltate da 24.5 x 12 cm	mq		28,82
22CL.PR.33.16090.c	Rivestimento in piastrelle klinker ceramico trafilato a sezione piena ed omogenea, composte da impasto finissimo di argille pregiate e chamotte, senza aggiunta di fondenti, ottenute per estrusione con code di rondine sul retro e garanzia di aggrappaggio di posa ed aventi le seguenti caratteristiche:- temperatura di cottura pari a di circa 1250 ¦C ,- percentuale di assorbimento di acqua inferiore al 3%, secondo DIN 51056EN 99,- antiacide,- resistenti agli sbalzi di temperatura,- colori stabili alla luce ed ai raggi UV,- resistenza a flessione superiore a 300 kg/cm¦ secondo DIN 51090 - EN 100,- durezza delle superfici grezze fra il 7¦ e 8¦ della scala Mhos,- durezza delle superfici smaltate fra il 6¦ e 7¦ della scala Mhos,- conducibilità termica da 0.49 a 0.57 W ( mk),- resistenza all'usura per le superfici smaltate e fiammate ( salate ) nelle zone 3 e 4 del test PEI,per interni o per esterni, posati in opera fugato con collante o malta cementizia e la suggellatura dei giunti con malta premiscelata bianca o colorata compresi i pezzi speciali / - RIVESTIMENTO IN KLINKER TRAFILATO FUGATO / - Serie opache o smaltate da 24.5 x 24.5 cm	mq		25,69
22CL.PR.33.16090.d	Rivestimento in piastrelle klinker ceramico trafilato a sezione piena ed omogenea, composte da impasto finissimo di argille pregiate e chamotte, senza aggiunta di fondenti, ottenute per estrusione con code di rondine sul retro e garanzia di aggrappaggio di posa ed aventi le seguenti caratteristiche:- temperatura di cottura pari a di circa 1250 ¦C ,- percentuale di assorbimento di acqua inferiore al 3%, secondo DIN 51056EN 99,- antiacide,- resistenti agli sbalzi di temperatura,- colori stabili alla luce ed ai raggi UV,- resistenza a flessione superiore a 300 kg/cm¦ secondo DIN 51090 - EN 100,- durezza delle superfici grezze fra il 7¦ e 8¦ della scala Mhos,- durezza delle superfici smaltate fra il 6¦ e 7¦ della scala Mhos,- conducibilità termica da 0.49 a 0.57 W ( mk),- resistenza all'usura per le superfici smaltate e fiammate ( salate ) nelle zone 3 e 4 del test PEI,per interni o per esterni, posati in opera fugato con collante o malta cementizia e la suggellatura dei giunti con malta premiscelata bianca o colorata compresi i pezzi speciali / - RIVESTIMENTO IN KLINKER TRAFILATO FUGATO / - Serie opache o smaltate da 12 x 12 cm	mq		31,92
22CL.PR.33.18010.a	Zoccoletto in ceramica maiolicata cm 8 x 30 posato con andamento rettilineo o curvo, fissato alle pareti incollato mediante cemento adesivo o simili. Fornito in opera compresi: taglio a misura e relativo sfrido, fornitura pezzi speciali per spigoli e angoli, stuccatura giunti / - ZOCCOLETTO IN PIASTRELLE IN CERAMICA MAIOLICATA / - Da cm 8x30	m		3,86
22CL.PR.33.180100.a	Alzate, sottogradini e zoccolini in lastre di marmo, pietra o travertino, stuccate e lucidate sul piano e nei bordi a vista, con spigolo smussato di spessore cm 2 e larghezza e/o altezza non superiore a cm 20. Posti in opera su intonaco a rustico con allettamento di malta cementizia. Compreso la stuccatura e suggellatura dei giunti, fori, grappe, tagli / - ALZATE-SOTTOGRADINI-ZOCCOLINI CON LASTRE DI MARMO / - Travertino chiaro	m		46,01
22CL.PR.33.180100.b	Alzate, sottogradini e zoccolini in lastre di marmo, pietra o travertino, stuccate e lucidate sul piano e nei bordi a vista, con spigolo smussato di spessore cm 2 e larghezza e/o altezza non superiore a cm 20. Posti in opera su intonaco a rustico con allettamento di malta cementizia. Compreso la stuccatura e suggellatura dei giunti, fori, grappe, tagli / - ALZATE-SOTTOGRADINI-ZOCCOLINI CON LASTRE DI MARMO / - Bianco venato	m		46,31
22CL.PR.33.180100.c	Alzate, sottogradini e zoccolini in lastre di marmo, pietra o travertino, stuccate e lucidate sul piano e nei bordi a vista, con spigolo smussato di spessore cm 2 e larghezza e/o altezza non superiore a cm 20. Posti in opera su intonaco a rustico con allettamento di malta cementizia. Compreso la stuccatura e suggellatura dei giunti, fori, grappe, tagli / - ALZATE-SOTTOGRADINI-ZOCCOLINI CON LASTRE DI MARMO / - Bottoncino	m		49,08
22CL.PR.33.180100.e	Alzate, sottogradini e zoccolini in lastre di marmo, pietra o travertino, stuccate e lucidate sul piano e nei bordi a vista, con spigolo smussato di spessore cm 2 e larghezza e/o altezza non superiore a cm 20. Posti in opera su intonaco a rustico con allettamento di malta cementizia. Compreso la stuccatura e suggellatura dei giunti, fori, grappe, tagli / - ALZATE-SOTTOGRADINI-ZOCCOLINI CON LASTRE DI MARMO / - Trani	m		82,15
22CL.PR.33.180110.a	Zoccolini in lastre di marmo, pietra o travertino, stuccate e lucidate sul piano e nei bordi a vista, con spigolo smussato di spessore cm 1,5 e altezza non superiore a cm 20. Posti in opera su intonaco a rustico con allettamento di malta cementizia. Compreso la stuccatura e suggellatura dei giunti, fori, grappe, tagli / - ZOCCOLINI CON LASTRE DI MARMO / - Travertino chiaro	m		4,34
22CL.PR.33.180110.b	Zoccolini in lastre di marmo, pietra o travertino, stuccate e lucidate sul piano e nei bordi a vista, con spigolo smussato di spessore cm 1,5 e altezza non superiore a cm 20. Posti in opera su intonaco a rustico con allettamento di malta cementizia. Compreso la stuccatura e suggellatura dei giunti, fori, grappe, tagli / - ZOCCOLINI CON LASTRE DI MARMO / - Bianco venato	m		4,88
22CL.PR.33.180110.c	Zoccolini in lastre di marmo, pietra o travertino, stuccate e lucidate sul piano e nei bordi a vista, con spigolo smussato di spessore cm 1,5 e altezza non superiore a cm 20. Posti in opera su intonaco a rustico con allettamento di malta cementizia. Compreso la stuccatura e suggellatura dei giunti, fori, grappe, tagli / - ZOCCOLINI CON LASTRE DI MARMO / - Bottoncino	m		5,19
22CL.PR.33.180110.d	Zoccolini in lastre di marmo, pietra o travertino, stuccate e lucidate sul piano e nei bordi a vista, con spigolo smussato di spessore cm 1,5 e altezza non superiore a cm 20. Posti in opera su intonaco a rustico con allettamento di malta cementizia. Compreso la stuccatura e suggellatura dei giunti, fori, grappe, tagli / - ZOCCOLINI CON LASTRE DI MARMO / - Basaltino	m		7,53
22CL.PR.33.180110.e	Zoccolini in lastre di marmo, pietra o travertino, stuccate e lucidate sul piano e nei bordi a vista, con spigolo smussato di spessore cm 1,5 e altezza non superiore a cm 20. Posti in opera su intonaco a rustico con allettamento di malta cementizia. Compreso la stuccatura e suggellatura dei giunti, fori, grappe, tagli / - ZOCCOLINI CON LASTRE DI MARMO / - Trani	m		4,87
22CL.PR.33.180120.a	Copertine in pietra o travertino, stuccate e lucidate sul piano e nei bordi a vista, con gocciolatoio e spigolo smussato di spessore cm 3 e larghezza superiore a cm 20. Posti in opera su intonaco a rustico con allettamento di malta cementizia. Compreso la stuccatura e suggellatura dei giunti, fori, grappe, tagli / - COPERTINE / - Travertino chiaro	mq		56,49
22CL.PR.33.180120.b	Copertine in pietra o travertino, stuccate e lucidate sul piano e nei bordi a vista, con gocciolatoio e spigolo smussato di spessore cm 3 e larghezza superiore a cm 20. Posti in opera su intonaco a rustico con allettamento di malta cementizia. Compreso la stuccatura e suggellatura dei giunti, fori, grappe, tagli / - COPERTINE / - Bianco venato	mq		60,42
22CL.PR.33.180120.c	Copertine in pietra o travertino, stuccate e lucidate sul piano e nei bordi a vista, con gocciolatoio e spigolo smussato di spessore cm 3 e larghezza superiore a cm 20. Posti in opera su intonaco a rustico con allettamento di malta cementizia. Compreso la stuccatura e suggellatura dei giunti, fori, grappe, tagli / - COPERTINE / - Bottoncino	mq		78,41
22CL.PR.33.180120.e	Copertine in pietra o travertino, stuccate e lucidate sul piano e nei bordi a vista, con gocciolatoio e spigolo smussato di spessore cm 3 e larghezza superiore a cm 20. Posti in opera su intonaco a rustico con allettamento di malta cementizia. Compreso la stuccatura e suggellatura dei giunti, fori, grappe, tagli / - COPERTINE / - Trani	mq		66,82
22CL.PR.33.18020.a	Zoccoletto in piastrelle di gres ceramico a superficie piana altezza cm 7,5 e spessore da 8 a 10 mm, posato con andamento rettilineo o curvo, fissato alle pareti incollato mediante cemento adesivo o simili / - ZOCCOLETTO IN PIASTRELLE DI GRES CERAMICO / - Altezza di 7,5 cm e spesore mm 8¸10	m		7,19
22CL.PR.33.18030.a	Zoccolino battiscopa in monocottura di altezza pari a 8 cm e lunghezza idonea, posto in opera / - ZOCCOLINO BATTISCOPA IN MONOCOTTURA / - Altezza di 8 cm	m		6,34
22CL.PR.33.18030.b	Zoccolino battiscopa in monocottura di altezza pari a 8 cm e lunghezza idonea, posto in opera / - ZOCCOLINO BATTISCOPA IN MONOCOTTURA / - Altezza di 15 cm	m		8,48	100,00%
22CL.PR.33.18040.a	Zoccolino battiscopa in klinkler di altezza pari a 8 cm e lunghezza idonea, posto in opera / - ZOCCOLINO BATTISCOPA IN KLINKER / - Da cm 24,5x12x3,5	m		7,26
22CL.PR.33.18040.b	Zoccolino battiscopa in klinkler di altezza pari a 8 cm e lunghezza idonea, posto in opera / - ZOCCOLINO BATTISCOPA IN KLINKER / - Da cm 24,5x4,3x4,3 a L	m		6,83
22CL.PR.33.18040.c	Zoccolino battiscopa in klinkler di altezza pari a 8 cm e lunghezza idonea, posto in opera / - ZOCCOLINO BATTISCOPA IN KLINKER / - Da cm 24,5 sgusciato	m		7,38
22CL.PR.33.18050.a	Zoccolino battiscopa in vinile di altezza pari a 8 -10 cm e spessore 2.5 mm e lunghezza idonea, posto in opera / - ZOCCOLINO BATTISCOPA IN VINILE / - Altezza di 8 - 10 cm	m		3,71
22CL.PR.33.18060.a	Profilato angolare in alluminio anodizzato con superficie liscia, fissati alla parete mediante viti inossidabili e tasselli in legno o ad espansione o mediante collante / - PROFILATO ANGOLARE IN ALLUMINIO ANODIZZATO / - Da mm 30	m		3,68
22CL.PR.33.18060.b	Profilato angolare in alluminio anodizzato con superficie liscia, fissati alla parete mediante viti inossidabili e tasselli in legno o ad espansione o mediante collante / - PROFILATO ANGOLARE IN ALLUMINIO ANODIZZATO / - Da mm 40	m		4,56
22CL.PR.33.18060.c	Profilato angolare in alluminio anodizzato con superficie liscia, fissati alla parete mediante viti inossidabili e tasselli in legno o ad espansione o mediante collante / - PROFILATO ANGOLARE IN ALLUMINIO ANODIZZATO / - Da mm 50	m		5,11
22CL.PR.33.18060.d	Profilato angolare in alluminio anodizzato con superficie liscia, fissati alla parete mediante viti inossidabili e tasselli in legno o ad espansione o mediante collante / - PROFILATO ANGOLARE IN ALLUMINIO ANODIZZATO / - Da mm 60	m		6,58
22CL.PR.33.18070.a	Profilato angolare di resina sintetica di lato mm 25 a superficie liscia o zigrinata fissati alla parete mediante viti inossidabili e tasselli in legno o ad espansione o mediante collante / - PROFILATO ANGOLARE DI RESINA SINTETICA / - Da mm 25	m		2,29
22CL.PR.33.18080.a	Soglie lisce lastre di marmo, pietra o travertino, stuccate e lucidate sul piano e nei bordi a vista, con spigolo smussato di spessore cm 3 e larghezza non superiore a cm 20 in lastre non superiori a m 1, 6. Posti in opera su intonaco a rustico con allettamento di malta cementizia. Compreso la stuccatura e suggellatura dei giunti, fori, grappe, tagli / - SOGLIE LISCE CON LASTRE DI MARMO / - Travertino chiaro	mq		63,97
22CL.PR.33.18080.b	Soglie lisce lastre di marmo, pietra o travertino, stuccate e lucidate sul piano e nei bordi a vista, con spigolo smussato di spessore cm 3 e larghezza non superiore a cm 20 in lastre non superiori a m 1, 6. Posti in opera su intonaco a rustico con allettamento di malta cementizia. Compreso la stuccatura e suggellatura dei giunti, fori, grappe, tagli / - SOGLIE LISCE CON LASTRE DI MARMO / - Bianco venato	mq		76,08
22CL.PR.33.18080.c	Soglie lisce lastre di marmo, pietra o travertino, stuccate e lucidate sul piano e nei bordi a vista, con spigolo smussato di spessore cm 3 e larghezza non superiore a cm 20 in lastre non superiori a m 1, 6. Posti in opera su intonaco a rustico con allettamento di malta cementizia. Compreso la stuccatura e suggellatura dei giunti, fori, grappe, tagli / - SOGLIE LISCE CON LASTRE DI MARMO / - Bottoncino	mq		84,20
22CL.PR.33.18080.d	Soglie lisce lastre di marmo, pietra o travertino, stuccate e lucidate sul piano e nei bordi a vista, con spigolo smussato di spessore cm 3 e larghezza non superiore a cm 20 in lastre non superiori a m 1, 6. Posti in opera su intonaco a rustico con allettamento di malta cementizia. Compreso la stuccatura e suggellatura dei giunti, fori, grappe, tagli / - SOGLIE LISCE CON LASTRE DI MARMO / - Trani	mq		82,15
22CL.PR.33.18090.a	Soglie lisce, pedate e sottogradini in lastre di marmo, pietra o travertino, stuccate e lucidate sul piano e nei bordi a vista, con spigolo smussato di spessore cm 3 e larghezza superiore a cm 20. Posti in opera su intonaco a rustico con allettamento di malta cementizia. Compreso la stuccatura e suggellatura dei giunti, fori, grappe, tagli / - SOGLIE LISCE-PEDATE-SOTTOGRADINI CON LASTRE DI MARMO / - Travertino chiaro	mq		76,73
22CL.PR.33.18090.b	Soglie lisce, pedate e sottogradini in lastre di marmo, pietra o travertino, stuccate e lucidate sul piano e nei bordi a vista, con spigolo smussato di spessore cm 3 e larghezza superiore a cm 20. Posti in opera su intonaco a rustico con allettamento di malta cementizia. Compreso la stuccatura e suggellatura dei giunti, fori, grappe, tagli / - SOGLIE LISCE-PEDATE-SOTTOGRADINI CON LASTRE DI MARMO / - Bianco venato	mq		80,89
22CL.PR.33.18090.c	Soglie lisce, pedate e sottogradini in lastre di marmo, pietra o travertino, stuccate e lucidate sul piano e nei bordi a vista, con spigolo smussato di spessore cm 3 e larghezza superiore a cm 20. Posti in opera su intonaco a rustico con allettamento di malta cementizia. Compreso la stuccatura e suggellatura dei giunti, fori, grappe, tagli / - SOGLIE LISCE-PEDATE-SOTTOGRADINI CON LASTRE DI MARMO / - Bottoncino	mq		89,41
22CL.PR.33.18090.d	Soglie lisce, pedate e sottogradini in lastre di marmo, pietra o travertino, stuccate e lucidate sul piano e nei bordi a vista, con spigolo smussato di spessore cm 3 e larghezza superiore a cm 20. Posti in opera su intonaco a rustico con allettamento di malta cementizia. Compreso la stuccatura e suggellatura dei giunti, fori, grappe, tagli / - SOGLIE LISCE-PEDATE-SOTTOGRADINI CON LASTRE DI MARMO / - Trani	mq		87,26
22CL.PR.33.19010.a	Portone a 2 battenti costituito da: telaio con listoni sezione cm 12 x 5.5, battenti a 2 riquadri o dogati con listoni sezione cm 10 x 5.5, armati a telaio e scorniciati su di una faccia, collegati da fasce intermedie di eguale sezione; pannelli spessore cm 2.5 con riquadri bugnati, zoccolatura spessore cm 2 ed altezza cm 50; fodera interna di tavole di abete spessore cm 2 a doghe verticali incastrate a battita fra di loro e fissate con viti ai listoni dei battenti / - PORTONE A DUE BATTENTI / - A due battenti in legno castagno	mq		333,38
22CL.PR.33.19010.b	Portone a 2 battenti costituito da: telaio con listoni sezione cm 12 x 5.5, battenti a 2 riquadri o dogati con listoni sezione cm 10 x 5.5, armati a telaio e scorniciati su di una faccia, collegati da fasce intermedie di eguale sezione; pannelli spessore cm 2.5 con riquadri bugnati, zoccolatura spessore cm 2 ed altezza cm 50; fodera interna di tavole di abete spessore cm 2 a doghe verticali incastrate a battita fra di loro e fissate con viti ai listoni dei battenti / - PORTONE A DUE BATTENTI / - A due battenti in legno pino russo	mq		218,93
22CL.PR.33.19010.c	Portone a 2 battenti costituito da: telaio con listoni sezione cm 12 x 5.5, battenti a 2 riquadri o dogati con listoni sezione cm 10 x 5.5, armati a telaio e scorniciati su di una faccia, collegati da fasce intermedie di eguale sezione; pannelli spessore cm 2.5 con riquadri bugnati, zoccolatura spessore cm 2 ed altezza cm 50; fodera interna di tavole di abete spessore cm 2 a doghe verticali incastrate a battita fra di loro e fissate con viti ai listoni dei battenti / - PORTONE A DUE BATTENTI / - A due battenti in legno pich-pine	mq		231,38
22CL.PR.33.19010.d	Portone a 2 battenti costituito da: telaio con listoni sezione cm 12 x 5.5, battenti a 2 riquadri o dogati con listoni sezione cm 10 x 5.5, armati a telaio e scorniciati su di una faccia, collegati da fasce intermedie di eguale sezione; pannelli spessore cm 2.5 con riquadri bugnati, zoccolatura spessore cm 2 ed altezza cm 50; fodera interna di tavole di abete spessore cm 2 a doghe verticali incastrate a battita fra di loro e fissate con viti ai listoni dei battenti / - PORTONE A DUE BATTENTI / - A due battenti in legno douglas	mq		250,16
22CL.PR.33.190140.a	Scuretto con intelaiatura di listoni sezione cm 7 x 3 lavorato con specchiature a riquadro di spessore ricavato cm 2 o con pannelli di compensato di pioppo di spessore cm 0,4 ad ante fisse o ripiegabili / - SCURETTO / - In legno abete	mq		86,82
22CL.PR.33.190140.b	Scuretto con intelaiatura di listoni sezione cm 7 x 3 lavorato con specchiature a riquadro di spessore ricavato cm 2 o con pannelli di compensato di pioppo di spessore cm 0,4 ad ante fisse o ripiegabili / - SCURETTO / - In legno douglas	mq		97,87
22CL.PR.33.190160.a	Persiana avvolgibile con stecche a fibra diritta di spessore da cm 1.4 a 1.5 distanziate e sovrapponibili fino a completa chiusura, collegate con ganci in acciaio cadmiato, compreso supporti, rullo, puleggia, cinghia di nailon o plastica armata, carrucola fissaggio, fermacinghia automatico, guide fisse in ferro ad U ed avvolgitore incassato di ferro / - PERSIANA AVVOLGIBILE IN LEGNO / - In legno abete	mq		57,62
22CL.PR.33.190160.b	Persiana avvolgibile con stecche a fibra diritta di spessore da cm 1.4 a 1.5 distanziate e sovrapponibili fino a completa chiusura, collegate con ganci in acciaio cadmiato, compreso supporti, rullo, puleggia, cinghia di nailon o plastica armata, carrucola fissaggio, fermacinghia automatico, guide fisse in ferro ad U ed avvolgitore incassato di ferro / - PERSIANA AVVOLGIBILE IN LEGNO / - In legno pino di Svezia	mq		66,72
22CL.PR.33.190170.a	Apparecchio a sporgere normale, a leve laterali, completo / - APPARECCHIO A SPORGERE / - Per persiane avvolgibili	cad		13,05
22CL.PR.33.190180.a	Apparecchio demoltiplicatore, completo / - APPARECCHIO DEMOLTIPLICATORE / - Per persiane avvolgibili	cad		27,03
22CL.PR.33.190190.a	Cassonetto di altezza non superiore a cm 50 per coprirullo di persiana avvolgibile, costituito da intelaiatura di spessore cm 2.5, sportellino a telaio rivestito con compensato da cm 0,4 provvisto di ossatura e fissato a cerniera / - CASSONETTO / - In legno di abete	m		79,73
22CL.PR.33.190190.b	Cassonetto di altezza non superiore a cm 50 per coprirullo di persiana avvolgibile, costituito da intelaiatura di spessore cm 2.5, sportellino a telaio rivestito con compensato da cm 0,4 provvisto di ossatura e fissato a cerniera / - CASSONETTO / - In legno douglas o mogano	m		101,20
22CL.PR.33.190200.a	Tende alla veneziana con lamelle in lega di alluminio colorate, fornite in opera con mantovana il lamiera zincata preverniciata a protezione in posizione di chiusura, completa di apparecchiatura di regolazione a mezzo cordina di nylon per il basculamento delle stecche e di apparecchiatura a mezzo cordine di nylon, per l'apertura e la chiusura, con stecche da minimo 4/10 mm e larghezza cm 3 / - TENDE ALLA VENEZIANA / - Con lamelle di lega di alluminio	mq		45,94
22CL.PR.33.190220.a	Mostra o dietromostra di legno abete scorniciata o con cornice sovrapposta spessore cm 2; in opera compreso, ferramenta / - MOSTRA O DIETROMOSTRA / - Di spessore cm 2 e larghezza fino a 12	m		8,62
22CL.PR.33.190220.b	Mostra o dietromostra di legno abete scorniciata o con cornice sovrapposta spessore cm 2; in opera compreso, ferramenta / - MOSTRA O DIETROMOSTRA / - Di spessore cm 2 e larghezza oltre cm 12 fino a 15	m		9,92
22CL.PR.33.190230.a	Fronte di dietromostra di legname di abete di spessore non inferiore a cm 2, dato in opera compreso, ferramenta / - FRONTE DI DIETROMOSTRA / - Di abete larghezza da cm 6 a 8	m		6,26
22CL.PR.33.190230.b	Fronte di dietromostra di legname di abete di spessore non inferiore a cm 2, dato in opera compreso, ferramenta / - FRONTE DI DIETROMOSTRA / - Di abete larghezza da cm 8 a 10	m		6,60
22CL.PR.33.190230.c	Fronte di dietromostra di legname di abete di spessore non inferiore a cm 2, dato in opera compreso, ferramenta / - FRONTE DI DIETROMOSTRA / - Di abete larghezza da cm 10 a 12	m		7,56
22CL.PR.33.190240.a	Imbotto o succielo di legname per rivestimento di squarci e succieli, liscio, in tavole di abete, di spessore non inferiore a mm 25 dato in opera compreso, ferramenta / - IMBOTTO O SUCCIELO / - In tavole di abete	mq		32,49
22CL.PR.33.190250.a	Imbotto o succielo di legname armato con liste di legno di spessore cm 2 per rivestimento di squarci e succieli, liscio, in tavole di abete, di spessore non inferiore a mm 25 dato in opera compreso, ferramenta / - IMBOTTO O SUCCIELO ARMATO / - Armato a telaio con liste di abete	mq		41,56
22CL.PR.33.190260.a	Succielo di legno di abete armato a telaio con intelaiatura di spessore non inferiore a mm 32, lavorato con specchiatura a riquadro, di spessore non inferiore a mm 22, dato in opera compreso, ferramenta / - SUCCIELO IN LEGNO / - Succielo in legno con specchio liscio	mq		41,72
22CL.PR.33.190260.b	Succielo di legno di abete armato a telaio con intelaiatura di spessore non inferiore a mm 32, lavorato con specchiatura a riquadro, di spessore non inferiore a mm 22, dato in opera compreso, ferramenta / - SUCCIELO IN LEGNO / - Succielo in legno con specchio bugnato	mq		52,78
22CL.PR.33.190270.a	Guardiaspigolo di legno abete con semplice modanatura di larghezza sviluppata da oltre 6 a 8 cm in opera compreso ferramenta / - GUARDIASPIGOLO IN LEGNO DI ABETE / - Di larghezza sviluppata da cm 6 a 8	m		3,53
22CL.PR.33.190280.a	Fronticello di dietromostra in legno di abete di spessore cm 2 e larghezza fino a cm 5; in opera compreso ferramenta / - FRONTICELLO DI DIETROMOSTRA / - Fronticello di dietromostra in legno di abete	m		2,50
22CL.PR.33.190290.a	Imbotto o succielo di larghezza fino a cm 35 per rivestimento di squarci, armato a telaio con listoncini di abete di spessore cm 2, con pannelli di compensato in legno duoglas o mogano di spessore cm 0.4; in opera compreso, ferramenta / - IMBOTTO O SUCCIELO / - Imbotto o succielo in legno douglas o mogano	m		54,83
22CL.PR.33.190340.a	Corrimano o copertina per ringhiera o parapetto, in legno compreso il fissaggio; in opera compreso, ferramenta di sviluppo massimo di cm 25 / - CORRIMANO IN LEGNO / - In legno di pino russo	m		24,11
22CL.PR.33.190350.a	Serratura tipo comune a borsa con scivolo e chiave a due mandate, compresa la contropiastra e due chiavi, ferramenta / - SERRATURA DEL TIPO COMUNE A BORSA / - Tipo comune a borsa	cad		6,91
22CL.PR.33.190360.a	Serratura tipo yale con scivolo e chiave a due o pi¨ mandate, compresa la contropiastra e due chiavi, ferramenta / - SERRATURA TIPO YALE / - Tipo Yale	cad		18,29
22CL.PR.33.190370.a	Ritieni completi di ganci e catenelle in ottone compresi i tasselli di legno da incasso a muro per la tenuta dei ganci in opera compreso, ferramenta / - RITIENI COMPLETI DI GANCI E CATENELLE / - Ganci e catenelle			12,56
22CL.PR.33.190380.a	Fermaporta a pavimento o a muro in ottone compreso il gancio per il fermo dell'infisso; in opera compreso, ferramenta / - FERMAPORTA A PAVIMENTO O A MURO IN OTTONE / - A pavimento o a muro in ottone	cad		7,39
22CL.PR.33.190390.a	Fermaporta a scatto per pavimenti in ottone con incastro a scomparsa; in opera compreso, ferramenta / - FERMAPORTA A SCATTO PER PAVIMENTI IN OTTONE / - Per pavimenti in ottone	cad		11,76
22CL.PR.33.190400.a	Fermaporta in materiale plastico; in opera compreso, ferramenta / - FERMAPORTA IN MATERIALE PLASTICO / - In materiale plastico	cad		6,12
22CL.PR.33.190410.a	Fermaporta in materiale plastico, autoadesivo, a forma di cuneo; in opera compreso, ferramenta / - FERMAPORTA IN MATERIALE PLASTICO AUTOADESIVO / - In materiale plastico, autoadesivo	cad		2,33
22CL.PR.33.190420.a	Piccole riparazioni d'infissi di qualsiasi specie, comprendente il ripristino delle battute, la revisione della ferramenta, nonchÚ lo smontaggio ed il rimontaggio dell'infisso in sito / - PICCOLE RIPARAZIONI D'INFISSI DI QUALSIASI SPECIE / - Piccole riparazioni d'infissi di qualsiasi specie	mq		42,99
22CL.PR.33.190430.a	Grosse riparazioni d'infissi di qualsiasi specie comprendente la messa a squadra con zeppe e caviglie, eventuale aggiunta stilette, tasselli e fogliette, ripristino battute, revisione ferramenta ed ogni altro onere e magistero, nonchÚ lo smontaggio ed il rimontaggio dell'infisso in sito / - GROSSE RIPARAZIONI D'INFISSI DI QUALSIASI SPECIE / - Grosse riparazioni d'infissi di qualsiasi specie	mq		63,59
22CL.PR.33.190440.a	Fornitura e posa in opere di portina a bue ante con struttura armata da listelli di legno abete da cm 2 e pannelli in compensato: in opera compreso, ferramenta / - FORNITURA E POSA IN OPERA DI PORTINE A DUE ANTE / - Fornitura e posa in opera di portine a due ante	cad		201,41
22CL.PR.33.190450.a	Fascia in compensato di mogano lucidato, applicato alle bussole interne, dimensioni m 0.15 x 0.70; in opera compreso, ferramenta / - FASCIA IN COMPENSATO DI MOGANO LUCIDATO / - Fascia in compensato di mogano lucidato	cad		10,52
22CL.PR.33.190460.a	Registrazione della porta di caposcala, o della bussola interna, comprendente la messa a squadro della porta e della revisione della ferramenta / - REGISTRAZIONE DELLA PORTA CAPOSCALE O DELLA BUSSOLA INTERNA / - Registrazione di porta coposcale o della bussola interna	cad		8,06
22CL.PR.33.190470.a	Fornitura e posa in opera di quadratura in legno di abete, con spigoli arrotondati, per radiatore, trattata e verniciata. In opera compreso, ferramenta, l'assistenza, / - FORNITURA E POSA DI QUADRATURA PER RADIATORI / - Per radiatori fino m¦1	cad		32,94
22CL.PR.33.190480.a	Fornitura e posa di quadratura per radiatori da m¦ 1 fino a 2	cad		3,98
22CL.PR.33.19050.a	Porta interna in legno di abete, con o senza sopraluce a vetro fisso, composta da: telaio sezione cm 9 x 4.5 liscio o con modanature perimetrale ricacciata; battenti formati da listoni sezione cm 8 x 4.5 scorniciati su ambo le facce, armati a telaio a due riquadri con pannelli bugnati di spessore mm 2.5 e mostra scorniciata; fascia inferiore altezza cm 20 / - PORTA INTERNA / - A due battenti	mq		111,22
22CL.PR.33.19050.b	Porta interna in legno di abete, con o senza sopraluce a vetro fisso, composta da: telaio sezione cm 9 x 4.5 liscio o con modanature perimetrale ricacciata; battenti formati da listoni sezione cm 8 x 4.5 scorniciati su ambo le facce, armati a telaio a due riquadri con pannelli bugnati di spessore mm 2.5 e mostra scorniciata; fascia inferiore altezza cm 20 / - PORTA INTERNA / - A un battente	mq		151,89
22CL.PR.33.190500.a	Porta interna ad uno o a pi¨ battenti costituiti da: controtelaio a murare completo di zanche per fissaggio a muro realizzato in lamiera d'acciaio; telaio fisso in profili aperti in alluminio preverniciato spessore minimo di 12/10 mm comprensivo di montanti e traverso superiore con ricavata la battuta dell'anta; telai mobili in profili chiusi in alluminio preverniciato dello spessore minimo di 12/10 mm compreso: guarnizione di tenuta in neoprene sul telaio, cerniere di alluminio, serratura tipo Yale, con minimo 2 chiavi Compreso i seguenti trattamenti per i materiali metallici; per la lamiera in acciaio: zincatura a caldo; profilati e le lamiere di alluminio: fosfatazione a caldo, prima mano di verniciatura ad immersione, polimerizzazione a forno 180¦, verniciatura finale con smalto semi-lucido dato elettrostaticamente a forno a 150¦ / - PORTA INTERNA CON PANNELLI DI LEGNO / - Con pannelli in legno	mq		149,56
22CL.PR.33.190510.a	Infisso in ferro per porte interne od esterne con profilati tubolari a vetro con zoccolo in lamiera, con o senza sopraluce fisso, completo di fermavetro, scacciacqua dove occorre, cerniere di acciaio con rondelle e zeccole, in opera compreso, ferramenta / - INFISSO IN FERRO PER FINESTRE / - In profilati tubolari da mm 10/10	mq		156,17
22CL.PR.33.190510.b	Infisso in ferro per porte interne od esterne con profilati tubolari a vetro con zoccolo in lamiera, con o senza sopraluce fisso, completo di fermavetro, scacciacqua dove occorre, cerniere di acciaio con rondelle e zeccole, in opera compreso, ferramenta / - INFISSO IN FERRO PER FINESTRE / - In profilati tubolari da mm 12/10	mq		150,68
22CL.PR.33.190520.a	Infisso in ferro per porte interne od esterne a vetro con zoccolo in lamiera, con o senza sopraluce fisso, completo di fermavetro, scacciacqua dove occorre, cerniere di acciaio con rondelle e zeccole, in opera compreso, ferramenta / - INFISSO IN FERRO PER PORTE A VETRO / - Per porte a vetro interne o esterne	kg		113,74
22CL.PR.33.190530.a	Infisso in ferro per porte foderate in lamiera, con o senza sopraluce fisso, completo di fermavetro, scacciacqua dove occorre, cerniere di acciaio con rondelle e zeccole, in opera compreso, ferramenta / - INFISSO IN FERRO PER PORTE FODERATE / - Per porte foderate in lamiera	kg		5,28
22CL.PR.33.190540.a	Cancello riducibile costituito da doghe metalliche in lamiera di ferro da mm 12/10, collegate a pantografo o da guide di scorrimento fisse o ribaltabili, completo di cerniere in acciaio con rondelle e zeccole, in opera compreso, ferramenta / - CANCELLO RIDUCIBILE IN DOGHE / - Cancello riducibile in doghe metalliche	mq		17,14
22CL.PR.33.190550.a	Serranda avvolgibile con elementi di lamiera d'acciaio a doghe, completa di rullo, guide e ganci di arresto, in opera compreso, ferramenta / - SERRANDA AVVOLGIBILE IN LAMIERA D'ACCIAIO / - Con elementi da mm 6/10¸8/10	mq		46,57
22CL.PR.33.190550.b	Serranda avvolgibile con elementi di lamiera d'acciaio a doghe, completa di rullo, guide e ganci di arresto, in opera compreso, ferramenta / - SERRANDA AVVOLGIBILE IN LAMIERA D'ACCIAIO / - Con elementi da mm 10/10 a 12/10	mq		61,64
22CL.PR.33.190560.a	Serranda avvolgibile a maglie di ferro, tubolare o profilato a C, sagomate e collegate a snodo, completa di rullo, guide e ganci di arresto, in opera compreso, ferramenta / - SERRANDA AVVOGIBILE A MAGLIE DI FERRO / - A maglie con tubolare o profilato a C	mq		76,81
22CL.PR.33.190570.a	Infisso in profilato di lamiera di alluminio anodizzato estruso per porte interne ad uno o pi¨ battenti con o senza sopraluce, fisso o apribile, realizzato con profilati di alluminio UNI 3569 di sezione adeguata ad assicurare funzionalità e sicurezza, anodizzati di colore naturale satinato dello spessore minimo a 1.2 mm completi di telaio fisso, controtelaio e cassonetto in acciaio zincato, coprifili in lamiera di alluminio, fermareti, cerniere, scodellini in acciaio agli angoli, scrocco e piletta per l'innesto della pompa chiudiporta, guarnizioni in materia plastica, compreso altresý la maniglia di tipo pesante e la predisposizione per l'applicazione di serrature di tipo speciale / - INFISSO IN PROFILATO DI ALLUMINIO PER PORTE INTERNE / - Per superfici fino a m¦2.5	mq		143,80
22CL.PR.33.190570.b	Infisso in profilato di lamiera di alluminio anodizzato estruso per porte interne ad uno o pi¨ battenti con o senza sopraluce, fisso o apribile, realizzato con profilati di alluminio UNI 3569 di sezione adeguata ad assicurare funzionalità e sicurezza, anodizzati di colore naturale satinato dello spessore minimo a 1.2 mm completi di telaio fisso, controtelaio e cassonetto in acciaio zincato, coprifili in lamiera di alluminio, fermareti, cerniere, scodellini in acciaio agli angoli, scrocco e piletta per l'innesto della pompa chiudiporta, guarnizioni in materia plastica, compreso altresý la maniglia di tipo pesante e la predisposizione per l'applicazione di serrature di tipo speciale / - INFISSO IN PROFILATO DI ALLUMINIO PER PORTE INTERNE / - Per superfici da m¦ 2.5 fino a 5	mq		147,85
22CL.PR.33.190570.c	Infisso in profilato di lamiera di alluminio anodizzato estruso per porte interne ad uno o pi¨ battenti con o senza sopraluce, fisso o apribile, realizzato con profilati di alluminio UNI 3569 di sezione adeguata ad assicurare funzionalità e sicurezza, anodizzati di colore naturale satinato dello spessore minimo a 1.2 mm completi di telaio fisso, controtelaio e cassonetto in acciaio zincato, coprifili in lamiera di alluminio, fermareti, cerniere, scodellini in acciaio agli angoli, scrocco e piletta per l'innesto della pompa chiudiporta, guarnizioni in materia plastica, compreso altresý la maniglia di tipo pesante e la predisposizione per l'applicazione di serrature di tipo speciale / - INFISSO IN PROFILATO DI ALLUMINIO PER PORTE INTERNE / - Per superfici oltre m¦ 5	mq		178,53
22CL.PR.33.190580.a	Infisso monoblocco in lega di alluminio realizzato con profilati dello spessore minimo di mm. 1,5 rifinito con le parti in vista satinate con superficie totale ossidata anodicamente a 15 micron. Sono compresi: il telaio esterno costituito dai montanti della sezione di mm 100, con ricavata la battuta per l'anta, distanziatore e guida per l'avvolgibile, il traverso superiore con sede di appoggio per il cassonetto, il traverso inferiore asolato (escluso per le portefinestre) per lo scarico dell'acqua, il telaio mobile realizzato con profili a sezione tubolare, della sezione minima di mm 52, la serranda avvolgibile in PVC tipo pesante da 5,00 kg/m¦, il rullo, i supporti reggirullo avvolgibile con cuscinetti a sfera, le cinghie, gli avvolgitori automatici con placche, le pulegge, i fondelli, il rullino guida cintino, i rinforzi metallici per teli di larghezza superiore a cm 130, il cassonetto, le guarnizioni di neoprene, gli apparecchi di manovra, i fermavetro a scatto, i pezzi speciali, le cerniere, le squadrette di alluminio, le maniglie di alluminio fuso, il controtelaio, da murare, in profilato di lamiera zincata da 10/10 di mm / - INFISSO MONOBLOCCO DI ALLUMINIO / - Di superficie fino a m¦ 2	mq		185,35
22CL.PR.33.190580.b	Infisso monoblocco in lega di alluminio realizzato con profilati dello spessore minimo di mm. 1,5 rifinito con le parti in vista satinate con superficie totale ossidata anodicamente a 15 micron. Sono compresi: il telaio esterno costituito dai montanti della sezione di mm 100, con ricavata la battuta per l'anta, distanziatore e guida per l'avvolgibile, il traverso superiore con sede di appoggio per il cassonetto, il traverso inferiore asolato (escluso per le portefinestre) per lo scarico dell'acqua, il telaio mobile realizzato con profili a sezione tubolare, della sezione minima di mm 52, la serranda avvolgibile in PVC tipo pesante da 5,00 kg/m¦, il rullo, i supporti reggirullo avvolgibile con cuscinetti a sfera, le cinghie, gli avvolgitori automatici con placche, le pulegge, i fondelli, il rullino guida cintino, i rinforzi metallici per teli di larghezza superiore a cm 130, il cassonetto, le guarnizioni di neoprene, gli apparecchi di manovra, i fermavetro a scatto, i pezzi speciali, le cerniere, le squadrette di alluminio, le maniglie di alluminio fuso, il controtelaio, da murare, in profilato di lamiera zincata da 10/10 di mm / - INFISSO MONOBLOCCO DI ALLUMINIO / - Di superficie oltre m¦ 2 fino a 3	mq		208,98
22CL.PR.33.190580.c	Infisso monoblocco in lega di alluminio realizzato con profilati dello spessore minimo di mm. 1,5 rifinito con le parti in vista satinate con superficie totale ossidata anodicamente a 15 micron. Sono compresi: il telaio esterno costituito dai montanti della sezione di mm 100, con ricavata la battuta per l'anta, distanziatore e guida per l'avvolgibile, il traverso superiore con sede di appoggio per il cassonetto, il traverso inferiore asolato (escluso per le portefinestre) per lo scarico dell'acqua, il telaio mobile realizzato con profili a sezione tubolare, della sezione minima di mm 52, la serranda avvolgibile in PVC tipo pesante da 5,00 kg/m¦, il rullo, i supporti reggirullo avvolgibile con cuscinetti a sfera, le cinghie, gli avvolgitori automatici con placche, le pulegge, i fondelli, il rullino guida cintino, i rinforzi metallici per teli di larghezza superiore a cm 130, il cassonetto, le guarnizioni di neoprene, gli apparecchi di manovra, i fermavetro a scatto, i pezzi speciali, le cerniere, le squadrette di alluminio, le maniglie di alluminio fuso, il controtelaio, da murare, in profilato di lamiera zincata da 10/10 di mm / - INFISSO MONOBLOCCO DI ALLUMINIO / - Di superficie oltre m¦ 3	mq		204,28
22CL.PR.33.190590.a	Infisso monoblocco in lega di alluminio realizzato con profilati dello spessore minimo di mm. 1,5 rifinito con le parti in vista satinate con superficie totale ossidata anodicamente a 15 micron. Sono compresi: il telaio esterno costituito dai montanti della sezione di mm 100, con ricavata la battuta per l'anta, distanziatore e guida per l'avvolgibile, il traverso superiore con sede di appoggio per il cassonetto, il traverso inferiore asolato (escluso per le portefinestre) per lo scarico dell'acqua, il telaio mobile realizzato con profili a sezione tubolare, della sezione minima di mm 52, la serranda avvolgibile in PVC tipo pesante da 5,00 kg/m¦, il rullo, i supporti reggirullo avvolgibile con cuscinetti a sfera, le cinghie, gli avvolgitori automatici con placche, le pulegge, i fondelli, il rullino guida cintino, i rinforzi metallici per teli di larghezza superiore a cm 130, il cassonetto, le guarnizioni di neoprene, gli apparecchi di manovra, i fermavetro a scatto, i pezzi speciali, le cerniere, le squadrette di alluminio, le maniglie di alluminio fuso, il controtelaio, da murare, in profilato di lamiera zincata da 10/10 di mm / - INFISSO MONOBLOCCO DI ALLUMINIO / - Di superficie fino a m¦ 2	mq		244,29
22CL.PR.33.190590.b	Infisso monoblocco in lega di alluminio realizzato con profilati dello spessore minimo di mm. 1,5 rifinito con le parti in vista satinate con superficie totale ossidata anodicamente a 15 micron. Sono compresi: il telaio esterno costituito dai montanti della sezione di mm 100, con ricavata la battuta per l'anta, distanziatore e guida per l'avvolgibile, il traverso superiore con sede di appoggio per il cassonetto, il traverso inferiore asolato (escluso per le portefinestre) per lo scarico dell'acqua, il telaio mobile realizzato con profili a sezione tubolare, della sezione minima di mm 52, la serranda avvolgibile in PVC tipo pesante da 5,00 kg/m¦, il rullo, i supporti reggirullo avvolgibile con cuscinetti a sfera, le cinghie, gli avvolgitori automatici con placche, le pulegge, i fondelli, il rullino guida cintino, i rinforzi metallici per teli di larghezza superiore a cm 130, il cassonetto, le guarnizioni di neoprene, gli apparecchi di manovra, i fermavetro a scatto, i pezzi speciali, le cerniere, le squadrette di alluminio, le maniglie di alluminio fuso, il controtelaio, da murare, in profilato di lamiera zincata da 10/10 di mm / - INFISSO MONOBLOCCO DI ALLUMINIO / - Di superficie oltre m¦ 2 fino a 3	mq		238,95
22CL.PR.33.190590.c	Infisso monoblocco in lega di alluminio realizzato con profilati dello spessore minimo di mm. 1,5 rifinito con le parti in vista satinate con superficie totale ossidata anodicamente a 15 micron. Sono compresi: il telaio esterno costituito dai montanti della sezione di mm 100, con ricavata la battuta per l'anta, distanziatore e guida per l'avvolgibile, il traverso superiore con sede di appoggio per il cassonetto, il traverso inferiore asolato (escluso per le portefinestre) per lo scarico dell'acqua, il telaio mobile realizzato con profili a sezione tubolare, della sezione minima di mm 52, la serranda avvolgibile in PVC tipo pesante da 5,00 kg/m¦, il rullo, i supporti reggirullo avvolgibile con cuscinetti a sfera, le cinghie, gli avvolgitori automatici con placche, le pulegge, i fondelli, il rullino guida cintino, i rinforzi metallici per teli di larghezza superiore a cm 130, il cassonetto, le guarnizioni di neoprene, gli apparecchi di manovra, i fermavetro a scatto, i pezzi speciali, le cerniere, le squadrette di alluminio, le maniglie di alluminio fuso, il controtelaio, da murare, in profilato di lamiera zincata da 10/10 di mm / - INFISSO MONOBLOCCO DI ALLUMINIO / - Di superficie oltre m¦ 3	mq		233,18
22CL.PR.33.19060.a	Porta interna in legno di abete con/senza sopraluce a vetro fisso, telaio sezione cm 9x4.5 liscio/con modanature perimetrale ricacciata; battenti in listoni cm 8 x 4.5 scorniciati su ambo le facce, armati con riquadri senza pannelli; fascia inferiore altezza cm 30, con incassi per vetri / - PORTA INTERNA / - A due battenti	mq		137,73
22CL.PR.33.19060.b	Porta interna in legno di abete con/senza sopraluce a vetro fisso, telaio sezione cm 9x4.5 liscio/con modanature perimetrale ricacciata; battenti in listoni cm 8 x 4.5 scorniciati su ambo le facce, armati con riquadri senza pannelli; fascia inferiore altezza cm 30, con incassi per vetri / - PORTA INTERNA / - A un battente	mq		147,64
22CL.PR.33.190600.a	Infisso in profilato di lamiera di alluminio anodizzato estruso per finestre e balconi ad uno o due battenti apribili ovvero per finestre a due battenti di altezza eguale, o diversa, la inferiore fissa e la superiore apribile a vasistas, con profilati della sezione minima di mm 50 e dello spessore di mm 1,5, rifinite con le parti in vista satinate e con superficie totale della lega leggera ossidata anodicamente a 15 micron; completi di controtelai, scossalino in alluminio per l'eliminazione di condensa, coprifili in lamiera di alluminio anodizzato, fermavetro a scatto in lega leggera, cerniere, scodellini, scrocco ed ogni altro accessorio, compreso la cremonese in alluminio / - INFISSO IN PROFILATO DI ALLUMINIO PER FINESTRE/BALCONI / - Per superfici da m¦ 2	mq		176,55
22CL.PR.33.190600.b	Infisso in profilato di lamiera di alluminio anodizzato estruso per finestre e balconi ad uno o due battenti apribili ovvero per finestre a due battenti di altezza eguale, o diversa, la inferiore fissa e la superiore apribile a vasistas, con profilati della sezione minima di mm 50 e dello spessore di mm 1,5, rifinite con le parti in vista satinate e con superficie totale della lega leggera ossidata anodicamente a 15 micron; completi di controtelai, scossalino in alluminio per l'eliminazione di condensa, coprifili in lamiera di alluminio anodizzato, fermavetro a scatto in lega leggera, cerniere, scodellini, scrocco ed ogni altro accessorio, compreso la cremonese in alluminio / - INFISSO IN PROFILATO DI ALLUMINIO PER FINESTRE/BALCONI / - Per superfici da m¦ 2 a 3	mq		173,02
22CL.PR.33.190600.c	Infisso in profilato di lamiera di alluminio anodizzato estruso per finestre e balconi ad uno o due battenti apribili ovvero per finestre a due battenti di altezza eguale, o diversa, la inferiore fissa e la superiore apribile a vasistas, con profilati della sezione minima di mm 50 e dello spessore di mm 1,5, rifinite con le parti in vista satinate e con superficie totale della lega leggera ossidata anodicamente a 15 micron; completi di controtelai, scossalino in alluminio per l'eliminazione di condensa, coprifili in lamiera di alluminio anodizzato, fermavetro a scatto in lega leggera, cerniere, scodellini, scrocco ed ogni altro accessorio, compreso la cremonese in alluminio / - INFISSO IN PROFILATO DI ALLUMINIO PER FINESTRE/BALCONI / - Per superfici oltre m¦ 3	mq		169,67
22CL.PR.33.190610.a	Infisso in profilato di lamiera di alluminio anodizzato estruso per finestre e balconi ad uno o due battenti apribili ovvero per finestre a due battenti di altezza eguale, o diversa, la inferiore fissa e la superiore apribile a vasistas, con profilati della sezione minima di mm 52 e dello spessore di mm 1,5, rifinite con le parti in vista satinate e con superficie totale della lega leggera ossidata anodicamente a 15 micron. Tutti i profilati sono costituiti da n¦ 2 elementi assemblati meccanicamente con due lamelle di poliammide formanti il taglio termico. Sono compresi: le guarnizioni in dutral; gli apparecchi di manovra; i fermavetri a scatto; i pezzi speciali; le cerniere; le squadrette di alluminio; le maniglie in alluminio fuso; il controtelaio, da murare, in profilato di lamiera zincata; le opere murarie. E' esclusa la fornitura e posa dell'eventuale vetro / - INFISSO IN PROFILATO DI ALLUMINIO PER FINESTRE/BALCONI A TAGLIO TERMICO / - Per superfici fino a m¦ 2	mq		207,92
22CL.PR.33.190610.b	Infisso in profilato di lamiera di alluminio anodizzato estruso per finestre e balconi ad uno o due battenti apribili ovvero per finestre a due battenti di altezza eguale, o diversa, la inferiore fissa e la superiore apribile a vasistas, con profilati della sezione minima di mm 52 e dello spessore di mm 1,5, rifinite con le parti in vista satinate e con superficie totale della lega leggera ossidata anodicamente a 15 micron. Tutti i profilati sono costituiti da n¦ 2 elementi assemblati meccanicamente con due lamelle di poliammide formanti il taglio termico. Sono compresi: le guarnizioni in dutral; gli apparecchi di manovra; i fermavetri a scatto; i pezzi speciali; le cerniere; le squadrette di alluminio; le maniglie in alluminio fuso; il controtelaio, da murare, in profilato di lamiera zincata; le opere murarie. E' esclusa la fornitura e posa dell'eventuale vetro / - INFISSO IN PROFILATO DI ALLUMINIO PER FINESTRE/BALCONI A TAGLIO TERMICO / - Per superfici da m¦ 2 a 3	mq		205,76
22CL.PR.33.190610.c	Infisso in profilato di lamiera di alluminio anodizzato estruso per finestre e balconi ad uno o due battenti apribili ovvero per finestre a due battenti di altezza eguale, o diversa, la inferiore fissa e la superiore apribile a vasistas, con profilati della sezione minima di mm 52 e dello spessore di mm 1,5, rifinite con le parti in vista satinate e con superficie totale della lega leggera ossidata anodicamente a 15 micron. Tutti i profilati sono costituiti da n¦ 2 elementi assemblati meccanicamente con due lamelle di poliammide formanti il taglio termico. Sono compresi: le guarnizioni in dutral; gli apparecchi di manovra; i fermavetri a scatto; i pezzi speciali; le cerniere; le squadrette di alluminio; le maniglie in alluminio fuso; il controtelaio, da murare, in profilato di lamiera zincata; le opere murarie. E' esclusa la fornitura e posa dell'eventuale vetro / - INFISSO IN PROFILATO DI ALLUMINIO PER FINESTRE/BALCONI A TAGLIO TERMICO / - Per superfici oltre m¦ 3	mq		202,82
22CL.PR.33.190620.a	Infisso in profilato di lamiera di alluminio anodizzato estruso, per finestra a due battenti apribili e saliscendi con movimenti tra loro indipendenti costituito da telaio in profilato di spessore minimo mm 1.2, a sezione aperta di almeno mm 50 x 50 per lo stipite fisso ed i montanti dei battenti ed a sezione tubolare di almeno mm 48 x 48 per le 4 traverse; fornito completo di controtelaio o cassonetto di acciaio zincato, coprifilo in lamiera di alluminio anodizzato, funi di acciaio zincato, carrucole di rinvio, canaletti di materia plastica manopola o maniglia di tipo pesante ed ogni altro accessorio / - INFISSI ESTERNI DI ALLUMINIO CON SALISCENDI / - Per superfici fino a m¦ 3.00	mq		174,80
22CL.PR.33.190620.b	Infisso in profilato di lamiera di alluminio anodizzato estruso, per finestra a due battenti apribili e saliscendi con movimenti tra loro indipendenti costituito da telaio in profilato di spessore minimo mm 1.2, a sezione aperta di almeno mm 50 x 50 per lo stipite fisso ed i montanti dei battenti ed a sezione tubolare di almeno mm 48 x 48 per le 4 traverse; fornito completo di controtelaio o cassonetto di acciaio zincato, coprifilo in lamiera di alluminio anodizzato, funi di acciaio zincato, carrucole di rinvio, canaletti di materia plastica manopola o maniglia di tipo pesante ed ogni altro accessorio / - INFISSI ESTERNI DI ALLUMINIO CON SALISCENDI / - Per superfici da m¦ 3.01 fino a 5.00	mq		172,14
22CL.PR.33.190620.c	Infisso in profilato di lamiera di alluminio anodizzato estruso, per finestra a due battenti apribili e saliscendi con movimenti tra loro indipendenti costituito da telaio in profilato di spessore minimo mm 1.2, a sezione aperta di almeno mm 50 x 50 per lo stipite fisso ed i montanti dei battenti ed a sezione tubolare di almeno mm 48 x 48 per le 4 traverse; fornito completo di controtelaio o cassonetto di acciaio zincato, coprifilo in lamiera di alluminio anodizzato, funi di acciaio zincato, carrucole di rinvio, canaletti di materia plastica manopola o maniglia di tipo pesante ed ogni altro accessorio / - INFISSI ESTERNI DI ALLUMINIO CON SALISCENDI / - Per superfici oltre a m¦ 5.01	mq		137,50
22CL.PR.33.190630.a	Infisso in profilato di lamiera di alluminio anodizzato estruso, per finestra a battenti scorrevoli con movimenti tra loro indipendenti costituito da telaio in profilato spessore minimo mm 1.2, a sezione aperta almeno mm 50 x 50 per lo stipite fisso ed i montanti dei battenti ed a sezione tubolare almeno mm 48 x 48 per le 4 traverse; fornito completo di controtelaio o cassonetto di acciaio zincato, coprifilo in lamiera alluminio anodizzato, funi acciaio zincato, carrucole di rinvio, canaletti di materia plastica manopola o maniglia di tipo pesante ed ogni altro accessorio / - INFISSIESTERNI DI ALLUMINIO SCORREVOLI SCORREVOLI / - Per superfici fino a m¦ 3.00	mq		177,42
22CL.PR.33.190630.b	Infisso in profilato di lamiera di alluminio anodizzato estruso, per finestra a battenti scorrevoli con movimenti tra loro indipendenti costituito da telaio in profilato spessore minimo mm 1.2, a sezione aperta almeno mm 50 x 50 per lo stipite fisso ed i montanti dei battenti ed a sezione tubolare almeno mm 48 x 48 per le 4 traverse; fornito completo di controtelaio o cassonetto di acciaio zincato, coprifilo in lamiera alluminio anodizzato, funi acciaio zincato, carrucole di rinvio, canaletti di materia plastica manopola o maniglia di tipo pesante ed ogni altro accessorio / - INFISSIESTERNI DI ALLUMINIO SCORREVOLI SCORREVOLI / - Per superfici da m¦ 3.01 fino a 5.00	mq		141,85
22CL.PR.33.190630.c	Infisso in profilato di lamiera di alluminio anodizzato estruso, per finestra a battenti scorrevoli con movimenti tra loro indipendenti costituito da telaio in profilato spessore minimo mm 1.2, a sezione aperta almeno mm 50 x 50 per lo stipite fisso ed i montanti dei battenti ed a sezione tubolare almeno mm 48 x 48 per le 4 traverse; fornito completo di controtelaio o cassonetto di acciaio zincato, coprifilo in lamiera alluminio anodizzato, funi acciaio zincato, carrucole di rinvio, canaletti di materia plastica manopola o maniglia di tipo pesante ed ogni altro accessorio / - INFISSIESTERNI DI ALLUMINIO SCORREVOLI SCORREVOLI / - Per superfici oltre a m¦ 5.01	mq		172,10
22CL.PR.33.190640.a	Apparecchio speciale per apertura di infissi in alluminio con sistema vasistas, costituito da fune di acciaio zincato, rivestita da una guaina a molla, con avvolgimento a spirale, incorporata in tubo di protezione, impugnatura a scivolo o maniglia a rotazione con arganello e quanto occorre per dare l'apparecchio funzionale in opera / - APPARECCHIATURA PER APERTURA DI INFISSI IN ALLUMINIO / - Per apertura di infissi in allumino	cad		56,38
22CL.PR.33.190650.a	Cariglione a leva in alluminio anodizzato con collegamento e leva di chiusura incorporata, fornito in opera su infissi, compreso, ferramenta / - CARIGLIONE A LEVA IN ALLUMINIO / - Cariglione a leva in alluminio	cad		53,26
22CL.PR.33.190660.a	Serratura speciale per infissi di alluminio anodizzato incorporata e non visibile nel montante del battente, con chiusura a paletto od a mandata, con scrocco a cilindro, in opera compreso, ferramenta / - SERRATURA SPECIALE PER INFISSI DI ALLUMINIO / - Per infissi in alluminio	cad		22,79
22CL.PR.33.190670.a	Serratura speciale per infissi di alluminio anodizzato del tipo a pulsante in ottone a forte spessore, in opera compreso, ferramenta / - SERRATURA SPECIALE A PULSANTE PER INFISSI IN ALLUMINIO / - Per infissi in alluminio	cad		34,22
22CL.PR.33.19070.a	Porta interna in legno abete a due battenti tamburata a struttura cellulare, con o senza sopraluce a vetri fisso, composta da: telaio maestro di sezione cm 9 x 4.5 liscio o con modanatura ricacciata; battenti formati da listoni sezione cm 6 x 4; intelaiatura interna di listelli disposti a riquadro di lato non superiore a cm 10, rivestita sulle due facce; zoccoletto di abete al piede altezza cm 10 / - PORTA INTERNA IN LEGNO ABETE A DUE BATTENTI / - A due battenti in compensato di pioppo	mq		126,44
22CL.PR.33.19070.b	Porta interna in legno abete a due battenti tamburata a struttura cellulare, con o senza sopraluce a vetri fisso, composta da: telaio maestro di sezione cm 9 x 4.5 liscio o con modanatura ricacciata; battenti formati da listoni sezione cm 6 x 4; intelaiatura interna di listelli disposti a riquadro di lato non superiore a cm 10, rivestita sulle due facce; zoccoletto di abete al piede altezza cm 10 / - PORTA INTERNA IN LEGNO ABETE A DUE BATTENTI / - A due battenti battenti in compensato di mogano	mq		133,60
22CL.PR.33.19080.a	Porta interna in legno abete a un battente tamburata a struttura cellulare, con o senza sopraluce a vetri fisso, composta da: telaio maestro di sezione cm 9 x 4.5 liscio o con modanatura ricacciata; battente formato da listoni sezione cm 6 x 4; intelaiatura interna di listelli disposti a riquadro di lato non superiore a cm 10, rivestita sulle due facce; zoccoletto di abete al piede altezza cm 10 / - PORTA INTERNA IN LEGNO ABETE A UN BATTENTE / - In legno di pioppo	mq		117,96
22CL.PR.33.19080.b	Porta interna in legno abete a un battente tamburata a struttura cellulare, con o senza sopraluce a vetri fisso, composta da: telaio maestro di sezione cm 9 x 4.5 liscio o con modanatura ricacciata; battente formato da listoni sezione cm 6 x 4; intelaiatura interna di listelli disposti a riquadro di lato non superiore a cm 10, rivestita sulle due facce; zoccoletto di abete al piede altezza cm 10 / - PORTA INTERNA IN LEGNO ABETE A UN BATTENTE / - In legno pregiato lucidato	mq		122,66
22CL.PR.33.19080.c	Porta interna in legno abete a un battente tamburata a struttura cellulare, con o senza sopraluce a vetri fisso, composta da: telaio maestro di sezione cm 9 x 4.5 liscio o con modanatura ricacciata; battente formato da listoni sezione cm 6 x 4; intelaiatura interna di listelli disposti a riquadro di lato non superiore a cm 10, rivestita sulle due facce; zoccoletto di abete al piede altezza cm 10 / - PORTA INTERNA IN LEGNO ABETE A UN BATTENTE / - In mogano lucidato	mq		115,36
22CL.PR.33.19090.a	Porta interna in legno abete, tamburata a struttura cellulare, con o senza sopraluce a vetri fisso, composta da: telaio maestro sezione cm 9 x 4.5 liscio o con modanatura ricacciata; battenti formati da listoni sezione cm 6 x 4; intelaiatura interna a nido d'ape in cartone pressato bachelizzato, zoccoletto di abete al piede altezza cm 10 / - PORTA INTERNA IN LEGNO ABETE / - In legno di pioppo a due battenti	mq		117,06
22CL.PR.33.19090.b	Porta interna in legno abete, tamburata a struttura cellulare, con o senza sopraluce a vetri fisso, composta da: telaio maestro sezione cm 9 x 4.5 liscio o con modanatura ricacciata; battenti formati da listoni sezione cm 6 x 4; intelaiatura interna a nido d'ape in cartone pressato bachelizzato, zoccoletto di abete al piede altezza cm 10 / - PORTA INTERNA IN LEGNO ABETE / - In legno di mogano lucidato a due battenti	mq		102,12
22CL.PR.33.2010.a	Demolizione totale di fabbricati con struttura portante in tufo, pietrame in genere, mattoni pieni e solai di qualsiasi natura o in cemento armato. Effettuata a mano e con l'ausilio di mezzi meccanici, in qualsiasi condizione, altezza o profondità, compreso l'onere per puntellamenti, ponteggi, il calo o l'innalzamento dei materiali di risulta con successivo carico sull'auto mezzo e trasporto alla pubblica discarica entro 10 km di distanza. Valutato a metro cubo vuoto per pieno / - DEMOLIZIONE TOTALE DI FABBRICATI IN MURATURA / - Con struttura portante in tufo o mattoni	mc		7,91
22CL.PR.33.2010.b	Demolizione totale di fabbricati con struttura portante in tufo, pietrame in genere, mattoni pieni e solai di qualsiasi natura o in cemento armato. Effettuata a mano e con l'ausilio di mezzi meccanici, in qualsiasi condizione, altezza o profondità, compreso l'onere per puntellamenti, ponteggi, il calo o l'innalzamento dei materiali di risulta con successivo carico sull'auto mezzo e trasporto alla pubblica discarica entro 10 km di distanza. Valutato a metro cubo vuoto per pieno / - DEMOLIZIONE TOTALE DI FABBRICATI IN MURATURA / - Con struttura portante in pietra	mc		8,29
22CL.PR.33.20100.a	Demolizione di solai in laterizio e cemento armato piani od inclinati. Compreso l'onere per puntellamenti e ponteggi, tagli, carico trasporto e accatastamento dei materiali di risulta fino ad una distanza di 50 m / - DEMOLIZIONE DI SOLAI IN LATERO CEMENTO / - Per spessore fino a 22 cm	mq		17,32
22CL.PR.33.20100.b	Demolizione di solai in laterizio e cemento armato piani od inclinati. Compreso l'onere per puntellamenti e ponteggi, tagli, carico trasporto e accatastamento dei materiali di risulta fino ad una distanza di 50 m / - DEMOLIZIONE DI SOLAI IN LATERO CEMENTO / - Per spessore da 22,1 a 28 cm	mq		19,91
22CL.PR.33.20100.c	Demolizione di solai in laterizio e cemento armato piani od inclinati. Compreso l'onere per puntellamenti e ponteggi, tagli, carico trasporto e accatastamento dei materiali di risulta fino ad una distanza di 50 m / - DEMOLIZIONE DI SOLAI IN LATERO CEMENTO / - Per spessore da 28,1 a 34 cm	mq		21,77
22CL.PR.33.20100.d	Demolizione di solai in laterizio e cemento armato piani od inclinati. Compreso l'onere per puntellamenti e ponteggi, tagli, carico trasporto e accatastamento dei materiali di risulta fino ad una distanza di 50 m / - DEMOLIZIONE DI SOLAI IN LATERO CEMENTO / - Per spessore da 34,1 a 40 cm	mq		23,85
22CL.PR.33.20110.a	Demolizione di solai in ferro e tavelloni piani od inclinati. Compreso l'onere per la rimozione delle travi, puntellamenti e ponteggi, tagli, carico trasporto e accatastamento dei materiali di risulta fino ad una distanza di 50 m / - DEMOLIZIONE DI SOLAI IN FERRO E TAVELLONI / - Per spessore fino a 24 cm	mq		14,71
22CL.PR.33.20110.b	Demolizione di solai in ferro e tavelloni piani od inclinati. Compreso l'onere per la rimozione delle travi, puntellamenti e ponteggi, tagli, carico trasporto e accatastamento dei materiali di risulta fino ad una distanza di 50 m / - DEMOLIZIONE DI SOLAI IN FERRO E TAVELLONI / - Per spessore da 24,1 a 30 cm	mq		15,88
22CL.PR.33.20110.c	Demolizione di solai in ferro e tavelloni piani od inclinati. Compreso l'onere per la rimozione delle travi, puntellamenti e ponteggi, tagli, carico trasporto e accatastamento dei materiali di risulta fino ad una distanza di 50 m / - DEMOLIZIONE DI SOLAI IN FERRO E TAVELLONI / - Per spessore da 30,1 a 36 cm	mq		18,84
22CL.PR.33.20120.a	Demolizione di solai in legno, piani od inclinati. Compreso l'onere per la rimozione delle travi, puntellamenti e ponteggi, tagli, carico trasporto e accatastamento dei materiali di risulta fino ad una distanza di 50 m / - DEMOLIZIONE DI SOLAI IN LEGNO / - Con travi e parconcelli	mq		14,95
22CL.PR.33.20120.b	Demolizione di solai in legno, piani od inclinati. Compreso l'onere per la rimozione delle travi, puntellamenti e ponteggi, tagli, carico trasporto e accatastamento dei materiali di risulta fino ad una distanza di 50 m / - DEMOLIZIONE DI SOLAI IN LEGNO / - Alla mantovana	mq		15,93
22CL.PR.33.20130.a	Demolizione di solai in legno, piani od inclinati esclusa la rimozione delle travi. Compreso l'onere per puntellamenti e ponteggi, tagli, carico trasporto e accatastamento dei materiali di risulta fino ad una distanza di 50 m / - DEMOLIZIONE DI SOLAI IN LEGNO ESCLUSA LA RIMOZIONE DELLE TRAVI / - Esclusa la rimozione delle travi	mq		12,27
22CL.PR.33.20140.a	Demolizione di volte in muratura. Effettuata a mano e con mezzi meccanici, in qualsiasi condizione, altezza o profondita, compreso l'onere per puntellamenti e ponteggi, il calo o l'innalzamento dei materiali di risulta con successivo carico su automezzo e trasporto alla pubblica discarica entro 10 Km di distanza. Valutato per la cubatura effettiva delle parti demolite. / - DEMOLIZIONE DI VOLTE IN MURATURA / - In muratura di tufo o similare	mc		60,19
22CL.PR.33.20140.b	Demolizione di volte in muratura. Effettuata a mano e con mezzi meccanici, in qualsiasi condizione, altezza o profondita, compreso l'onere per puntellamenti e ponteggi, il calo o l'innalzamento dei materiali di risulta con successivo carico su automezzo e trasporto alla pubblica discarica entro 10 Km di distanza. Valutato per la cubatura effettiva delle parti demolite. / - DEMOLIZIONE DI VOLTE IN MURATURA / - In mattoni	mc		65,15
22CL.PR.33.20140.c	Demolizione di volte in muratura. Effettuata a mano e con mezzi meccanici, in qualsiasi condizione, altezza o profondita, compreso l'onere per puntellamenti e ponteggi, il calo o l'innalzamento dei materiali di risulta con successivo carico su automezzo e trasporto alla pubblica discarica entro 10 Km di distanza. Valutato per la cubatura effettiva delle parti demolite. / - DEMOLIZIONE DI VOLTE IN MURATURA / - In pietra	mc		73,66
22CL.PR.33.20150.a	Svuotamento di volte. Compreso l'onere per puntellamenti e ponteggi, tagli, carico trasporto e accatastamento dei materiali di risulta fino ad una distanza di 50 m / - SVUOTAMENTO DI VOLTE / - Di spessore medio del cretonato fino a 30 cm	mq		16,00
22CL.PR.33.20150.b	Svuotamento di volte. Compreso l'onere per puntellamenti e ponteggi, tagli, carico trasporto e accatastamento dei materiali di risulta fino ad una distanza di 50 m / - SVUOTAMENTO DI VOLTE / - Di spessore medio del cretonato da 30,1 a 45 cm	mq		16,03
22CL.PR.33.20150.c	Svuotamento di volte. Compreso l'onere per puntellamenti e ponteggi, tagli, carico trasporto e accatastamento dei materiali di risulta fino ad una distanza di 50 m / - SVUOTAMENTO DI VOLTE / - Di spessore medio del cretonato da 45,1 a 60 cm	mq		25,23
22CL.PR.33.20160.a	Demolizione di tetto in legno costituito da capriate, arcarecci, travicelli e pianelle in laterizio. Compreso l'onere per puntellamenti e ponteggi, tagli, carico trasporto e accatastamento dei materiali di risulta fino ad una distanza di 50 m / - DEMOLIZIONE DI TETTO IN LEGNO / - Demolizione di tetto in legno	mq		30,43
22CL.PR.33.20170.a	Demolizione di canne fumarie o di aerazione, Compreso l'onere per puntellamenti e ponteggi, tagli, carico trasporto e accatastamento dei materiali di risulta fino ad una distanza di 50 m / - DEMOLIZIONE DI CANNE FUMARIE / - In pvc, lamiera o ferro	m		4,08
22CL.PR.33.20170.b	Demolizione di canne fumarie o di aerazione, Compreso l'onere per puntellamenti e ponteggi, tagli, carico trasporto e accatastamento dei materiali di risulta fino ad una distanza di 50 m / - DEMOLIZIONE DI CANNE FUMARIE / - In cemento, laterizio e gress	m		6,84
22CL.PR.33.20180.a	Demolizione di tettoie o serre con struttura in legno o con profilati di metallo e copertura in tegole, lamiera o altri materiali, costituite da struttura di sostegno a capriate e pilastri. Compreso l'onere per puntellamenti e ponteggi, tagli, carico trasporto e accatastamento dei materiali di risulta fino ad una distanza di 50 m / - DEMOLIZIONE DI TETTOIE O SERRE CON ORDITURA METALLICA O IN LEGNO / - In ferro con recupero materiale	mq		4,64
22CL.PR.33.20180.b	Demolizione di tettoie o serre con struttura in legno o con profilati di metallo e copertura in tegole, lamiera o altri materiali, costituite da struttura di sostegno a capriate e pilastri. Compreso l'onere per puntellamenti e ponteggi, tagli, carico trasporto e accatastamento dei materiali di risulta fino ad una distanza di 50 m / - DEMOLIZIONE DI TETTOIE O SERRE CON ORDITURA METALLICA O IN LEGNO / - In ferro senza recupero materiale	mq		0,45
22CL.PR.33.20180.c	Demolizione di tettoie o serre con struttura in legno o con profilati di metallo e copertura in tegole, lamiera o altri materiali, costituite da struttura di sostegno a capriate e pilastri. Compreso l'onere per puntellamenti e ponteggi, tagli, carico trasporto e accatastamento dei materiali di risulta fino ad una distanza di 50 m / - DEMOLIZIONE DI TETTOIE O SERRE CON ORDITURA METALLICA O IN LEGNO / - In legno con recupero materiale	mc		3,72
22CL.PR.33.20180.d	Demolizione di tettoie o serre con struttura in legno o con profilati di metallo e copertura in tegole, lamiera o altri materiali, costituite da struttura di sostegno a capriate e pilastri. Compreso l'onere per puntellamenti e ponteggi, tagli, carico trasporto e accatastamento dei materiali di risulta fino ad una distanza di 50 m / - DEMOLIZIONE DI TETTOIE O SERRE CON ORDITURA METALLICA O IN LEGNO / - In legno senza recupero materiale	mc		0,37
22CL.PR.33.20190.a	Rimozione di manti impermeabili e massetti per uno spessore fino ad un massimo di cm 8 e di qualsiasi genere, posti in opera a qualsiasi altezza su superfici orizzontali verticali e inclinate, compresa la rimozione di risvolti, caminetti di ventilazione, bocchettoni e griglie ed eventuali scossaline e converse metalliche. Compreso l'onere per ponteggi, tagli, carico trasporto e accatastamento dei materiali di risulta fino ad una distanza di 50 m / - RIMOZIONE DI MASSETTI E MANTI IMPERMEABILI / - Di massetti	mq		8,47
22CL.PR.33.20190.b	Rimozione di manti impermeabili e massetti per uno spessore fino ad un massimo di cm 8 e di qualsiasi genere, posti in opera a qualsiasi altezza su superfici orizzontali verticali e inclinate, compresa la rimozione di risvolti, caminetti di ventilazione, bocchettoni e griglie ed eventuali scossaline e converse metalliche. Compreso l'onere per ponteggi, tagli, carico trasporto e accatastamento dei materiali di risulta fino ad una distanza di 50 m / - RIMOZIONE DI MASSETTI E MANTI IMPERMEABILI / - Di manti impermeabilizzanti	mq		2,78
22CL.PR.33.20190.c	Rimozione di manti impermeabili e massetti per uno spessore fino ad un massimo di cm 8 e di qualsiasi genere, posti in opera a qualsiasi altezza su superfici orizzontali verticali e inclinate, compresa la rimozione di risvolti, caminetti di ventilazione, bocchettoni e griglie ed eventuali scossaline e converse metalliche. Compreso l'onere per ponteggi, tagli, carico trasporto e accatastamento dei materiali di risulta fino ad una distanza di 50 m / - RIMOZIONE DI MASSETTI E MANTI IMPERMEABILI / - Di massetti e manti impermeabilizzanti	mq		9,79
22CL.PR.33.2020.a	Demolizione totale di fabbricati con struttura portante in cemento armato e solai in cemento armato. Effettuata a mano e con l'ausilio di mezzi meccanici, in qualsiasi condizione, altezza o profondità, compreso l'onere per puntellamenti o ponteggi, il calo o l'innalzamento dei materiali di risulta con successivo carico sull'auto mezzo e trasporto alla pubblica discarica entro 10 km di distanza. Valutato a metro cubo vuoto per pieno / - DEMOLIZIONE TOTALE DI FABBRICATI IN CEMENTO ARMATO / - In cemento armato	mc		8,97
22CL.PR.33.2020.b	Demolizione totale di fabbricati con struttura portante in cemento armato e solai in cemento armato. Effettuata a mano e con l'ausilio di mezzi meccanici, in qualsiasi condizione, altezza o profondità, compreso l'onere per puntellamenti o ponteggi, il calo o l'innalzamento dei materiali di risulta con successivo carico sull'auto mezzo e trasporto alla pubblica discarica entro 10 km di distanza. Valutato a metro cubo vuoto per pieno / - DEMOLIZIONE TOTALE DI FABBRICATI IN CEMENTO ARMATO / - In cemento prefabbricato	mc		10,29
22CL.PR.33.20200.a	Rimozione di manto di copertura ad elementi sovrapposti, comprese le necessarie opere murarie, demolizione di comignoli e sfiati, di canali di gronda e cicogne ed ogni altro manufatto esistente. Compreso l'onere per ponteggi, tagli, carico trasporto e accatastamento dei materiali di risulta fino ad una distanza di 50 m / - RIMOZIONE MANTI DI COPERTURA / - Di manto di copertura composto da lastre di pietra	mq		10,12
22CL.PR.33.20200.b	Rimozione di manto di copertura ad elementi sovrapposti, comprese le necessarie opere murarie, demolizione di comignoli e sfiati, di canali di gronda e cicogne ed ogni altro manufatto esistente. Compreso l'onere per ponteggi, tagli, carico trasporto e accatastamento dei materiali di risulta fino ad una distanza di 50 m / - RIMOZIONE MANTI DI COPERTURA / - Di manto di copertura composto da lastre di ardesia	mq		8,14
22CL.PR.33.20210.a	Rimozione di manto di tegole. Compreso l'onere per ponteggi, tagli, carico trasporto e accatastamento dei materiali riutilizzabili e/o di risulta fino ad una distanza di 50 m / - RIMOZIONE DI MANTO DI TEGOLE / - Di manto in laterizio	mq		13,56
22CL.PR.33.20210.b	Rimozione di manto di tegole. Compreso l'onere per ponteggi, tagli, carico trasporto e accatastamento dei materiali riutilizzabili e/o di risulta fino ad una distanza di 50 m / - RIMOZIONE DI MANTO DI TEGOLE / - Di manto in ardesia	mq		15,21
22CL.PR.33.20210.c	Rimozione di manto di tegole. Compreso l'onere per ponteggi, tagli, carico trasporto e accatastamento dei materiali riutilizzabili e/o di risulta fino ad una distanza di 50 m / - RIMOZIONE DI MANTO DI TEGOLE / - Di manto in cemento	mq		10,93
22CL.PR.33.20210.d	Rimozione di manto di tegole. Compreso l'onere per ponteggi, tagli, carico trasporto e accatastamento dei materiali riutilizzabili e/o di risulta fino ad una distanza di 50 m / - RIMOZIONE DI MANTO DI TEGOLE / - Di manto in materie plastiche o altro materiale alleggerito	mq		10,89
22CL.PR.33.20220.a	Rimozione di coperture in lastre di poliestere o fibro-cemento, lamiera o altri materiali, costituite da struttura di sostegno a capriate e pilastri. Compreso l'onere per ponteggi, tagli, carico trasporto e accatastamento dei materiali riutilizzabili e/o di risulta fino ad una distanza di 50 m / - RIMOZIONE DI COPERTURA IN LASTRE / - Di coperture in lastre di poliestere o fibro cemento	mq		7,98
22CL.PR.33.20220.b	Rimozione di coperture in lastre di poliestere o fibro-cemento, lamiera o altri materiali, costituite da struttura di sostegno a capriate e pilastri. Compreso l'onere per ponteggi, tagli, carico trasporto e accatastamento dei materiali riutilizzabili e/o di risulta fino ad una distanza di 50 m / - RIMOZIONE DI COPERTURA IN LASTRE / - Di coperture in lastre in lamiera	mq		5,47
22CL.PR.33.20230.a	Rimozione di pavimenti di qualsiasi dimensione e natura, compresa la demolizione del sottostante massetto di allettamento e la rimozione dello zoccolino battiscopa perimetrale. Compreso l'onere per tagli, carico trasporto e accatastamento dei materiali riutilizzabili e/o di risulta fino ad una distanza di 50 m / - RIMOZIONE DI PAVIMENTI / - Di pavimenti in ceramica	mq		5,41
22CL.PR.33.20230.b	Rimozione di pavimenti di qualsiasi dimensione e natura, compresa la demolizione del sottostante massetto di allettamento e la rimozione dello zoccolino battiscopa perimetrale. Compreso l'onere per tagli, carico trasporto e accatastamento dei materiali riutilizzabili e/o di risulta fino ad una distanza di 50 m / - RIMOZIONE DI PAVIMENTI / - Di pavimenti in conglomerato	mq		6,73
22CL.PR.33.20230.c	Rimozione di pavimenti di qualsiasi dimensione e natura, compresa la demolizione del sottostante massetto di allettamento e la rimozione dello zoccolino battiscopa perimetrale. Compreso l'onere per tagli, carico trasporto e accatastamento dei materiali riutilizzabili e/o di risulta fino ad una distanza di 50 m / - RIMOZIONE DI PAVIMENTI / - Di pavimenti in pietra di spessore massimo 10 cm	mq		13,84
22CL.PR.33.20230.d	Rimozione di pavimenti di qualsiasi dimensione e natura, compresa la demolizione del sottostante massetto di allettamento e la rimozione dello zoccolino battiscopa perimetrale. Compreso l'onere per tagli, carico trasporto e accatastamento dei materiali riutilizzabili e/o di risulta fino ad una distanza di 50 m / - RIMOZIONE DI PAVIMENTI / - Di pavimenti in lastre di marmo	mq		9,36
22CL.PR.33.20230.e	Rimozione di pavimenti di qualsiasi dimensione e natura, compresa la demolizione del sottostante massetto di allettamento e la rimozione dello zoccolino battiscopa perimetrale. Compreso l'onere per tagli, carico trasporto e accatastamento dei materiali riutilizzabili e/o di risulta fino ad una distanza di 50 m / - RIMOZIONE DI PAVIMENTI / - Di pavimenti in marmette di marmo	mq		7,68
22CL.PR.33.20230.f	Rimozione di pavimenti di qualsiasi dimensione e natura, compresa la demolizione del sottostante massetto di allettamento e la rimozione dello zoccolino battiscopa perimetrale. Compreso l'onere per tagli, carico trasporto e accatastamento dei materiali riutilizzabili e/o di risulta fino ad una distanza di 50 m / - RIMOZIONE DI PAVIMENTI / - Di pavimenti in pvc o gomma senza il relativo masso	mq		2,11
22CL.PR.33.20230.g	Rimozione di pavimenti di qualsiasi dimensione e natura, compresa la demolizione del sottostante massetto di allettamento e la rimozione dello zoccolino battiscopa perimetrale. Compreso l'onere per tagli, carico trasporto e accatastamento dei materiali riutilizzabili e/o di risulta fino ad una distanza di 50 m / - RIMOZIONE DI PAVIMENTI / - Di pavimenti in pvc o gomma con il relativo masso	mq		4,75
22CL.PR.33.20230.h	Rimozione di pavimenti di qualsiasi dimensione e natura, compresa la demolizione del sottostante massetto di allettamento e la rimozione dello zoccolino battiscopa perimetrale. Compreso l'onere per tagli, carico trasporto e accatastamento dei materiali riutilizzabili e/o di risulta fino ad una distanza di 50 m / - RIMOZIONE DI PAVIMENTI / - Di pavimenti in legno su orditura senza il relativo masso	mq		2,42
22CL.PR.33.20230.i	Rimozione di pavimenti di qualsiasi dimensione e natura, compresa la demolizione del sottostante massetto di allettamento e la rimozione dello zoccolino battiscopa perimetrale. Compreso l'onere per tagli, carico trasporto e accatastamento dei materiali riutilizzabili e/o di risulta fino ad una distanza di 50 m / - RIMOZIONE DI PAVIMENTI / - Di pavimenti in legno senza il relativo masso	mq		2,77
22CL.PR.33.20230.j	Rimozione di pavimenti di qualsiasi dimensione e natura, compresa la demolizione del sottostante massetto di allettamento e la rimozione dello zoccolino battiscopa perimetrale. Compreso l'onere per tagli, carico trasporto e accatastamento dei materiali riutilizzabili e/o di risulta fino ad una distanza di 50 m / - RIMOZIONE DI PAVIMENTI / - Di pavimenti in legno con il relativo masso	mq		4,95
22CL.PR.33.20240.a	Rimozione di battiscopa di qualsiasi dimensione e natura. Compreso l'onere per tagli, carico trasporto e accatastamento dei materiali riutilizzabili e/o di risulta fino ad una distanza di 50 m / - RIMOZIONE DI BATTISCAPA / - In ceramica	m		1,28
22CL.PR.33.20240.b	Rimozione di battiscopa di qualsiasi dimensione e natura. Compreso l'onere per tagli, carico trasporto e accatastamento dei materiali riutilizzabili e/o di risulta fino ad una distanza di 50 m / - RIMOZIONE DI BATTISCAPA / - In conglomerato	m		1,54
22CL.PR.33.20240.c	Rimozione di battiscopa di qualsiasi dimensione e natura. Compreso l'onere per tagli, carico trasporto e accatastamento dei materiali riutilizzabili e/o di risulta fino ad una distanza di 50 m / - RIMOZIONE DI BATTISCAPA / - In pietra di spessore massimo 3 cm	m		1,60
22CL.PR.33.20240.d	Rimozione di battiscopa di qualsiasi dimensione e natura. Compreso l'onere per tagli, carico trasporto e accatastamento dei materiali riutilizzabili e/o di risulta fino ad una distanza di 50 m / - RIMOZIONE DI BATTISCAPA / - In marmo di altezza fino a 10 cm	m		1,46
22CL.PR.33.20240.e	Rimozione di battiscopa di qualsiasi dimensione e natura. Compreso l'onere per tagli, carico trasporto e accatastamento dei materiali riutilizzabili e/o di risulta fino ad una distanza di 50 m / - RIMOZIONE DI BATTISCAPA / - In marmo di altezza da 10,1 a 20 cm	m		1,74
22CL.PR.33.20240.f	Rimozione di battiscopa di qualsiasi dimensione e natura. Compreso l'onere per tagli, carico trasporto e accatastamento dei materiali riutilizzabili e/o di risulta fino ad una distanza di 50 m / - RIMOZIONE DI BATTISCAPA / - In pvc o gomma	m		1,02
22CL.PR.33.20240.g	Rimozione di battiscopa di qualsiasi dimensione e natura. Compreso l'onere per tagli, carico trasporto e accatastamento dei materiali riutilizzabili e/o di risulta fino ad una distanza di 50 m / - RIMOZIONE DI BATTISCAPA / - In pvc o gomma con sguscio di raccordo alle pavimentazioni	m		1,19
22CL.PR.33.20240.h	Rimozione di battiscopa di qualsiasi dimensione e natura. Compreso l'onere per tagli, carico trasporto e accatastamento dei materiali riutilizzabili e/o di risulta fino ad una distanza di 50 m / - RIMOZIONE DI BATTISCAPA / - In legno di altezza fino a 10 cm	m		0,73
22CL.PR.33.20240.i	Rimozione di battiscopa di qualsiasi dimensione e natura. Compreso l'onere per tagli, carico trasporto e accatastamento dei materiali riutilizzabili e/o di risulta fino ad una distanza di 50 m / - RIMOZIONE DI BATTISCAPA / - In legno di altezza da 10,1 a 20 cm	m		1,11
22CL.PR.33.20250.a	Rimozione di soglie, ornie e gradini di qualsiasi dimensione e natura, compresa la demolizione del sottostante massetto. Compreso l'onere per tagli, carico trasporto e accatastamento dei materiali riutilizzabili e/o di risulta fino ad una distanza di 50 m / - RIMOZIONE DI SOGLIE, ORNIE E GRADINI / - In lastre di marmo fino ad uno spessore massimo di 3 cm	mq		11,02
22CL.PR.33.20250.b	Rimozione di soglie, ornie e gradini di qualsiasi dimensione e natura, compresa la demolizione del sottostante massetto. Compreso l'onere per tagli, carico trasporto e accatastamento dei materiali riutilizzabili e/o di risulta fino ad una distanza di 50 m / - RIMOZIONE DI SOGLIE, ORNIE E GRADINI / - Di pietra fino ad uno spessore massimo di 10 cm	mq		12,01
22CL.PR.33.20260.a	Rimozione di rivestimenti di qualsiasi dimensione e natura, compresa la rimozione della sottostante malta o collante. Compreso l'onere per tagli, carico trasporto e accatastamento dei materiali riutilizzabili e/o di risulta fino ad una distanza di 50 m / - RIMOZIONE DI RIVESTIMENTI / - Di rivestimenti ceramici	mq		6,42
22CL.PR.33.20260.b	Rimozione di rivestimenti di qualsiasi dimensione e natura, compresa la rimozione della sottostante malta o collante. Compreso l'onere per tagli, carico trasporto e accatastamento dei materiali riutilizzabili e/o di risulta fino ad una distanza di 50 m / - RIMOZIONE DI RIVESTIMENTI / - Di rivestimenti di lastre di marmo o pietra	mq		10,26
22CL.PR.33.20260.c	Rimozione di rivestimenti di qualsiasi dimensione e natura, compresa la rimozione della sottostante malta o collante. Compreso l'onere per tagli, carico trasporto e accatastamento dei materiali riutilizzabili e/o di risulta fino ad una distanza di 50 m / - RIMOZIONE DI RIVESTIMENTI / - Di rivestimenti in legno o similari con la relativa sottostruttura	mq		5,17
22CL.PR.33.20260.d	Rimozione di rivestimenti di qualsiasi dimensione e natura, compresa la rimozione della sottostante malta o collante. Compreso l'onere per tagli, carico trasporto e accatastamento dei materiali riutilizzabili e/o di risulta fino ad una distanza di 50 m / - RIMOZIONE DI RIVESTIMENTI / - Di rivestimenti in pvc o gomma	mq		3,51
22CL.PR.33.20270.a	Demolizione di intonaco di qualsiasi tipo e dello spessore medio di cm 3, posto in opera su murature a qualsiasi piano e se interno per altezza fino a m 4.50 dal piano di spiccato. Compreso l'onere per tagli, carico trasporto e accatastamento dei materiali di risulta fino ad una distanza di 50 m / - RIMOZIONE DI INTONACO / - Di intonaco interno	mq		3,43
22CL.PR.33.20270.b	Demolizione di intonaco di qualsiasi tipo e dello spessore medio di cm 3, posto in opera su murature a qualsiasi piano e se interno per altezza fino a m 4.50 dal piano di spiccato. Compreso l'onere per tagli, carico trasporto e accatastamento dei materiali di risulta fino ad una distanza di 50 m / - RIMOZIONE DI INTONACO / - Di intonaco esterno	mq		3,10
22CL.PR.33.20270.c	Demolizione di intonaco di qualsiasi tipo e dello spessore medio di cm 3, posto in opera su murature a qualsiasi piano e se interno per altezza fino a m 4.50 dal piano di spiccato. Compreso l'onere per tagli, carico trasporto e accatastamento dei materiali di risulta fino ad una distanza di 50 m / - RIMOZIONE DI INTONACO / - Di ringrosso di intonaco di spessore fino a 6 cm	mq		7,79
22CL.PR.33.20270.d	Demolizione di intonaco di qualsiasi tipo e dello spessore medio di cm 3, posto in opera su murature a qualsiasi piano e se interno per altezza fino a m 4.50 dal piano di spiccato. Compreso l'onere per tagli, carico trasporto e accatastamento dei materiali di risulta fino ad una distanza di 50 m / - RIMOZIONE DI INTONACO / - Di intonaco retinato o fibro rinforzato	mq		6,49
22CL.PR.33.20280.a	Rimozione di controsoffitti costituiti da orditura in legno e rete metallica, a qualsiasi piano e se interno per un'altezza fino a m 4.50. Compreso l'onere per tagli, carico trasporto e accatastamento dei materiali di risulta fino ad una distanza di 50 m / - RIMOZIONE DI CONTROSOFFITTI / - In legno	mq		4,07
22CL.PR.33.20280.b	Rimozione di controsoffitti costituiti da orditura in legno e rete metallica, a qualsiasi piano e se interno per un'altezza fino a m 4.50. Compreso l'onere per tagli, carico trasporto e accatastamento dei materiali di risulta fino ad una distanza di 50 m / - RIMOZIONE DI CONTROSOFFITTI / - In metallo	mq		4,23
22CL.PR.33.20280.c	Rimozione di controsoffitti costituiti da orditura in legno e rete metallica, a qualsiasi piano e se interno per un'altezza fino a m 4.50. Compreso l'onere per tagli, carico trasporto e accatastamento dei materiali di risulta fino ad una distanza di 50 m / - RIMOZIONE DI CONTROSOFFITTI / - In pannelli di fibra	mq		2,91
22CL.PR.33.20280.d	Rimozione di controsoffitti costituiti da orditura in legno e rete metallica, a qualsiasi piano e se interno per un'altezza fino a m 4.50. Compreso l'onere per tagli, carico trasporto e accatastamento dei materiali di risulta fino ad una distanza di 50 m / - RIMOZIONE DI CONTROSOFFITTI / - In cartogesso	mq		2,80
22CL.PR.33.20280.e	Rimozione di controsoffitti costituiti da orditura in legno e rete metallica, a qualsiasi piano e se interno per un'altezza fino a m 4.50. Compreso l'onere per tagli, carico trasporto e accatastamento dei materiali di risulta fino ad una distanza di 50 m / - RIMOZIONE DI CONTROSOFFITTI / - In lastre di gesso	mq		4,89
22CL.PR.33.20280.f	Rimozione di controsoffitti costituiti da orditura in legno e rete metallica, a qualsiasi piano e se interno per un'altezza fino a m 4.50. Compreso l'onere per tagli, carico trasporto e accatastamento dei materiali di risulta fino ad una distanza di 50 m / - RIMOZIONE DI CONTROSOFFITTI / - In tavelle di laterizio	mq		6,16
22CL.PR.33.20290.a	Rimozione di vespai, composti da pietrame calcareo o vulcanico. Compreso l'onere per tagli, carico trasporto e accatastamento dei materiali riutilizzabili e/o di risulta fino ad una distanza di 50 m / - RIMOZIONE DI VESPAI / - Eseguito all'interno o in aree difficilmente accessibili	mq		29,77
22CL.PR.33.20290.b	Rimozione di vespai, composti da pietrame calcareo o vulcanico. Compreso l'onere per tagli, carico trasporto e accatastamento dei materiali riutilizzabili e/o di risulta fino ad una distanza di 50 m / - RIMOZIONE DI VESPAI / - Eseguito all'esterno o in aree facilmente accessibili	mq		33,82
22CL.PR.33.20290.c	Rimozione di vespai, composti da pietrame calcareo o vulcanico. Compreso l'onere per tagli, carico trasporto e accatastamento dei materiali riutilizzabili e/o di risulta fino ad una distanza di 50 m / - RIMOZIONE DI VESPAI / - Con mezzi meccanici	mq		6,14
22CL.PR.33.2030.a	Demolizione parziale di fabbricati con struttura portante in tufo, pietrame in genere, mattoni pieni e solai di qualsiasi natura o in cemento armato. Effettuata a mano e con l'ausilio di mezzi meccanici, in qualsiasi condizione, altezza o profondità, compreso l'onere per puntellamenti o ponteggi, il calo o l'innalzamento dei materiali di risulta con successivo carico sull'auto mezzo e trasporto alla pubblica discarica entro 10 km di distanza. Valutato a metro cubo vuoto per pieno / - DEMOLIZIONE PARZIALE DI FABBRICATI IN MURATURA / - Con struttura portante in tufo o mattoni	mc		8,29
22CL.PR.33.2030.b	Demolizione parziale di fabbricati con struttura portante in tufo, pietrame in genere, mattoni pieni e solai di qualsiasi natura o in cemento armato. Effettuata a mano e con l'ausilio di mezzi meccanici, in qualsiasi condizione, altezza o profondità, compreso l'onere per puntellamenti o ponteggi, il calo o l'innalzamento dei materiali di risulta con successivo carico sull'auto mezzo e trasporto alla pubblica discarica entro 10 km di distanza. Valutato a metro cubo vuoto per pieno / - DEMOLIZIONE PARZIALE DI FABBRICATI IN MURATURA / - Con struttura portante in pietra	mc		9,21
22CL.PR.33.20300.a	Rimozione di piccola orditura di tetti. Compreso l'onere per ponteggi, tagli, carico trasporto e accatastamento dei materiali riutilizzabili e/o di risulta fino ad una distanza di 50 m / - RIMOZIONE DI PICCOLA ORDITURA DI TETTO / - Rimozione di piccola orditura in legno di tetti	mq		11,56
22CL.PR.33.20300.b	Rimozione di piccola orditura di tetti. Compreso l'onere per ponteggi, tagli, carico trasporto e accatastamento dei materiali riutilizzabili e/o di risulta fino ad una distanza di 50 m / - RIMOZIONE DI PICCOLA ORDITURA DI TETTO / - Rimozione di piccola orditura in ferro di tetti	kg		0,97
22CL.PR.33.20310.a	Rimozione di grossa orditura di tetti, di qualsiasi forma, dimensione e altezza dal suolo. Compreso l'onere per ponteggi, tagli, carico trasporto e accatastamento dei materiali riutilizzabili e/o di risulta fino ad una distanza di 50 m / - RIMOZIONE DI GROSSA ORDITURA DI TETTO / - Rimozione di grossa orditura in legno di tetti	mc		38,27
22CL.PR.33.20310.b	Rimozione di grossa orditura di tetti, di qualsiasi forma, dimensione e altezza dal suolo. Compreso l'onere per ponteggi, tagli, carico trasporto e accatastamento dei materiali riutilizzabili e/o di risulta fino ad una distanza di 50 m / - RIMOZIONE DI GROSSA ORDITURA DI TETTO / - Rimozione di grossa orditura in ferro di tetti	kg		0,79
22CL.PR.33.20320.a	Rimozione di grosse travi in legno, poste in opera a qualsiasi altezza e con qualsiasi forma e dimensione. Compreso l'onere per ponteggi, tagli, carico trasporto e accatastamento dei materiali riutilizzabili e/o di risulta fino ad una distanza di 50 m / - RIMOZIONE DI GROSSE TRAVI IN LEGNO / - Rimozione di grosse travi in legno	m		49,01
22CL.PR.33.20330.a	Rimozione di pareti mobili con elementi metallici e vetrate o comunque composte da pannellature. Compreso l'onere per tagli, carico trasporto e accatastamento dei materiali riutilizzabili e/o di risulta fino ad una distanza di 50 m / - RIMOZIONE DI PARETI MOBILI / - Rimozione di pareti mobili	mq		7,79
22CL.PR.33.20350.a	Rimozione di infissi in legno, completi di pezzi speciali, controtelai, di qualsiasi dimensione e spessore e con qualsiasi sviluppo, in opera a qualsiasi altezza anche in posizioni non facilmente accessibili.Compreso l'onere per ponteggi, tagli, carico trasporto e accatastamento dei materiali riutilizzabili e/o di risulta fino ad una distanza di 50 m / - RIMOZIONE DI INFISSI DI LEGNO / - Di superficie fino a 3 m¦	cad		11,83
22CL.PR.33.20350.b	Rimozione di infissi in legno, completi di pezzi speciali, controtelai, di qualsiasi dimensione e spessore e con qualsiasi sviluppo, in opera a qualsiasi altezza anche in posizioni non facilmente accessibili.Compreso l'onere per ponteggi, tagli, carico trasporto e accatastamento dei materiali riutilizzabili e/o di risulta fino ad una distanza di 50 m / - RIMOZIONE DI INFISSI DI LEGNO / - Di superficie da 3,01 a 5 m¦	cad		16,51
22CL.PR.33.20350.c	Rimozione di infissi in legno, completi di pezzi speciali, controtelai, di qualsiasi dimensione e spessore e con qualsiasi sviluppo, in opera a qualsiasi altezza anche in posizioni non facilmente accessibili.Compreso l'onere per ponteggi, tagli, carico trasporto e accatastamento dei materiali riutilizzabili e/o di risulta fino ad una distanza di 50 m / - RIMOZIONE DI INFISSI DI LEGNO / - Di superficie da 5,01 a 7 m¦	cad		21,26
22CL.PR.33.20360.a	Rimozione di infissi in ferro o di alluminio, completi di pezzi speciali, controtelai, di qualsiasi dimensione e spessore e con qualsiasi sviluppo, in opera a qualsiasi altezza anche in posizioni non facilmente accessibili.Compreso l'onere per ponteggi, tagli, carico trasporto e accatastamento dei materiali riutilizzabili e/o di risulta fino ad una distanza di 50 m / - RIMOZIONE DI INFISSI IN FERRO O DI ALLUMINIO / - Di superficie fino a 3 m¦	cad		9,96
22CL.PR.33.20360.b	Rimozione di infissi in ferro o di alluminio, completi di pezzi speciali, controtelai, di qualsiasi dimensione e spessore e con qualsiasi sviluppo, in opera a qualsiasi altezza anche in posizioni non facilmente accessibili.Compreso l'onere per ponteggi, tagli, carico trasporto e accatastamento dei materiali riutilizzabili e/o di risulta fino ad una distanza di 50 m / - RIMOZIONE DI INFISSI IN FERRO O DI ALLUMINIO / - Di superficie da 3,01 a 5 m¦	cad		13,57
22CL.PR.33.20360.c	Rimozione di infissi in ferro o di alluminio, completi di pezzi speciali, controtelai, di qualsiasi dimensione e spessore e con qualsiasi sviluppo, in opera a qualsiasi altezza anche in posizioni non facilmente accessibili.Compreso l'onere per ponteggi, tagli, carico trasporto e accatastamento dei materiali riutilizzabili e/o di risulta fino ad una distanza di 50 m / - RIMOZIONE DI INFISSI IN FERRO O DI ALLUMINIO / - Di superficie da 5,01 a 7 m¦	cad		21,64
22CL.PR.33.20370.a	Rimozione di vetri, di qualsiasi dimensione e spessore e con qualsiasi sviluppo, in opera a qualsiasi altezza anche in posizioni non facilmente accessibili. Compreso l'onere per ponteggi, tagli, carico trasporto a discarica autorizzata fino ad una distanza di 10 km / - RIMOZIONE E TRASPORTO DI VETRI / - Rimozione di vetri semplici o semidoppi	mq		1,74
22CL.PR.33.20370.b	Rimozione di vetri, di qualsiasi dimensione e spessore e con qualsiasi sviluppo, in opera a qualsiasi altezza anche in posizioni non facilmente accessibili. Compreso l'onere per ponteggi, tagli, carico trasporto a discarica autorizzata fino ad una distanza di 10 km / - RIMOZIONE E TRASPORTO DI VETRI / - Rimozione di vetri doppi, retinati, stampati, rigati	mq		2,31
22CL.PR.33.20370.c	Rimozione di vetri, di qualsiasi dimensione e spessore e con qualsiasi sviluppo, in opera a qualsiasi altezza anche in posizioni non facilmente accessibili. Compreso l'onere per ponteggi, tagli, carico trasporto a discarica autorizzata fino ad una distanza di 10 km / - RIMOZIONE E TRASPORTO DI VETRI / - Rimozione di cristalli, stratifigati, compositi e antiproiettile	mq		5,29
22CL.PR.33.20380.a	Rimozione di reti di distribuzione elettriche idrauliche a vista. Compreso l'onere di isolare le parti di impianto da rimuovere per garantire l'esercizio di parti di impianto da non dover rimuovere. Inoltre il prezzo compensa i ponteggi, tagli, carico trasporto e accatastamento dei materiali riutilizzabili e/o di risulta fino ad una distanza di 50 m / - RIMOZIONE DI TUBAZIONE A VISTA / - Di tubazioni e canalizzazioni elettriche di tipo civile	m		0,25
22CL.PR.33.20380.b	Rimozione di reti di distribuzione elettriche idrauliche a vista. Compreso l'onere di isolare le parti di impianto da rimuovere per garantire l'esercizio di parti di impianto da non dover rimuovere. Inoltre il prezzo compensa i ponteggi, tagli, carico trasporto e accatastamento dei materiali riutilizzabili e/o di risulta fino ad una distanza di 50 m / - RIMOZIONE DI TUBAZIONE A VISTA / - Di tubazione idrauliche fino al diametro 2"	m		0,83
22CL.PR.33.20390.a	Rimozione di reti di distribuzione elettriche idrauliche in traccia. Compreso l'onere di isolare le parti di impianto da rimuovere per garantire l'esercizio di parti di impianto da non dover rimuovere. Inoltre il prezzo compensa i ponteggi, tagli, carico trasporto e accatastamento dei materiali riutilizzabili e/o di risulta fino ad una distanza di 50 m / - RIMOZIONE DI TUBAZIONE IN TRACCIA / - Di tubazioni e canalizzazioni elettriche di tipo civile	m		2,68
22CL.PR.33.20390.b	Rimozione di reti di distribuzione elettriche idrauliche in traccia. Compreso l'onere di isolare le parti di impianto da rimuovere per garantire l'esercizio di parti di impianto da non dover rimuovere. Inoltre il prezzo compensa i ponteggi, tagli, carico trasporto e accatastamento dei materiali riutilizzabili e/o di risulta fino ad una distanza di 50 m / - RIMOZIONE DI TUBAZIONE IN TRACCIA / - Di tubazione idrauliche fino al diametro 2"	m		4,81
22CL.PR.33.2040.a	Demolizione parziale di fabbricati con struttura portante in cemento armato e solai in cemento armato. Effettuata a mano e con l'ausilio di mezzi meccanici, in qualsiasi condizione, altezza o profondità, compreso l'onere per puntellamenti o ponteggi, il calo o l'innalzamento dei materiali di risulta con successivo carico sull'auto mezzo e trasporto alla pubblica discarica entro 10 km di distanza.Valutato a metro cubo vuoto per pieno / - DEMOLIZIONE PARZIALE DI FABBRICATI IN CEMENTO ARMATO / - In cemento armato	mc		8,32
22CL.PR.33.2040.b	Demolizione parziale di fabbricati con struttura portante in cemento armato e solai in cemento armato. Effettuata a mano e con l'ausilio di mezzi meccanici, in qualsiasi condizione, altezza o profondità, compreso l'onere per puntellamenti o ponteggi, il calo o l'innalzamento dei materiali di risulta con successivo carico sull'auto mezzo e trasporto alla pubblica discarica entro 10 km di distanza.Valutato a metro cubo vuoto per pieno / - DEMOLIZIONE PARZIALE DI FABBRICATI IN CEMENTO ARMATO / - In cemento prefabbricato	mc		9,68
22CL.PR.33.20400.a	Rimozione di reti di distribuzione e apparecchi sanitari.Compreso l'onere di isolare le parti di impianto da rimuovere per garantire l'esercizio di parti di impianto da non dover rimuovere. Inoltre il prezzo compensa i ponteggi, tagli, carico trasporto e accatastamento dei materiali riutilizzabili e/o di risulta fino ad una distanza di 50 m. Valutato per numero di apparecchi sanitari rimossi / - RIMOZIONE DI RETI E APPARECCHI SANITARI / - Per reti di carico e apparecchi igienico sanitari	cad		14,67
22CL.PR.33.20400.b	Rimozione di reti di distribuzione e apparecchi sanitari.Compreso l'onere di isolare le parti di impianto da rimuovere per garantire l'esercizio di parti di impianto da non dover rimuovere. Inoltre il prezzo compensa i ponteggi, tagli, carico trasporto e accatastamento dei materiali riutilizzabili e/o di risulta fino ad una distanza di 50 m. Valutato per numero di apparecchi sanitari rimossi / - RIMOZIONE DI RETI E APPARECCHI SANITARI / - Per reti di carico, scarico e apparecchi igienico sanitari	cad		21,90
22CL.PR.33.20400.c	Rimozione di reti di distribuzione e apparecchi sanitari.Compreso l'onere di isolare le parti di impianto da rimuovere per garantire l'esercizio di parti di impianto da non dover rimuovere. Inoltre il prezzo compensa i ponteggi, tagli, carico trasporto e accatastamento dei materiali riutilizzabili e/o di risulta fino ad una distanza di 50 m. Valutato per numero di apparecchi sanitari rimossi / - RIMOZIONE DI RETI E APPARECCHI SANITARI / - Di soli apparecchi igienico sanitari	cad		5,92
22CL.PR.33.20410.a	Rimozione di corpi illuminanti. Compreso l'onere di isolare le parti di impianto da rimuovere per garantire l'esercizio di parti di impianto da non dover rimuovere. Inoltre il prezzo compensa i ponteggi, tagli, carico trasporto e accatastamento dei materiali riutilizzabili e/o di risulta fino ad una distanza di 50 m. Valutato per numero di apparecchi rimossi / - RIMOZIONE DI CORPI ILLUMINANTI / - Di corpi illuminanti	cad		5,90
22CL.PR.33.20420.a	Rimozione di corpi scaldanti. Compreso l'onere di isolare le parti di impianto da rimuovere per garantire l'esercizio di parti di impianto da non dover rimuovere. Inoltre il prezzo compensa i ponteggi, tagli, carico trasporto e accatastamento dei materiali riutilizzabili e/o di risulta fino ad una distanza di 50 m. / - RIMOZIONE DI CORPI SCALDANTI / - Di radiatori in ghisa	kg		0,80
22CL.PR.33.20420.b	Rimozione di corpi scaldanti. Compreso l'onere di isolare le parti di impianto da rimuovere per garantire l'esercizio di parti di impianto da non dover rimuovere. Inoltre il prezzo compensa i ponteggi, tagli, carico trasporto e accatastamento dei materiali riutilizzabili e/o di risulta fino ad una distanza di 50 m. / - RIMOZIONE DI CORPI SCALDANTI / - Di radiatori in ferro o alluminio	cad		10,61
22CL.PR.33.20430.a	Taglio a sezione obbligata di muratura di qualsiasi forma e spessore, eseguito con qualunque mezzo / - TAGLIO A SEZIONE OBBLIGATA DI MURATURA / - In muratura di tufo	mc		96,56
22CL.PR.33.20430.b	Taglio a sezione obbligata di muratura di qualsiasi forma e spessore, eseguito con qualunque mezzo / - TAGLIO A SEZIONE OBBLIGATA DI MURATURA / - In muratura di pietrame	mc		178,56
22CL.PR.33.20430.c	Taglio a sezione obbligata di muratura di qualsiasi forma e spessore, eseguito con qualunque mezzo / - TAGLIO A SEZIONE OBBLIGATA DI MURATURA / - In muratura di mattoni	mc		126,35
22CL.PR.33.20430.d	Taglio a sezione obbligata di muratura di qualsiasi forma e spessore, eseguito con qualunque mezzo / - TAGLIO A SEZIONE OBBLIGATA DI MURATURA / - In muratura di tufo interrata	mc		131,51
22CL.PR.33.20430.e	Taglio a sezione obbligata di muratura di qualsiasi forma e spessore, eseguito con qualunque mezzo / - TAGLIO A SEZIONE OBBLIGATA DI MURATURA / - In muratura di pietrame interrata	mc		250,02
22CL.PR.33.20430.f	Taglio a sezione obbligata di muratura di qualsiasi forma e spessore, eseguito con qualunque mezzo / - TAGLIO A SEZIONE OBBLIGATA DI MURATURA / - In muratura di mattoni interrata	mc		231,39
22CL.PR.33.20440.a	Taglio a sezione obbligata di muratura di sezione inferiore a m¦ 0.20, eseguito con qualunque mezzo / - TAGLIO A SEZIONE OBBLIGATA DI MURATURA DI SEZIONE INFERIORE A m¦ 0,20 / - In muratura di tufo	mc		205,96
22CL.PR.33.20440.b	Taglio a sezione obbligata di muratura di sezione inferiore a m¦ 0.20, eseguito con qualunque mezzo / - TAGLIO A SEZIONE OBBLIGATA DI MURATURA DI SEZIONE INFERIORE A m¦ 0,20 / - In muratura di pietrame	mc		364,01
22CL.PR.33.20440.c	Taglio a sezione obbligata di muratura di sezione inferiore a m¦ 0.20, eseguito con qualunque mezzo / - TAGLIO A SEZIONE OBBLIGATA DI MURATURA DI SEZIONE INFERIORE A m¦ 0,20 / - In muratura di mattoni	mc		355,27
22CL.PR.33.20450.a	Taglio a sezione obbligata di conglomerati di qualsiasi forma e spessore, eseguito con qualunque mezzo / - TAGLIO A SEZIONE OBBLIGATA DI CONGLOMERATI / - Di conglomerati di malta idraulica	mc		170,04
22CL.PR.33.20450.b	Taglio a sezione obbligata di conglomerati di qualsiasi forma e spessore, eseguito con qualunque mezzo / - TAGLIO A SEZIONE OBBLIGATA DI CONGLOMERATI / - Di calcestruzzo non armato	mc		183,83
22CL.PR.33.20450.c	Taglio a sezione obbligata di conglomerati di qualsiasi forma e spessore, eseguito con qualunque mezzo / - TAGLIO A SEZIONE OBBLIGATA DI CONGLOMERATI / - Di calcestruzzo armato	mc		196,65
22CL.PR.33.20450.d	Taglio a sezione obbligata di conglomerati di qualsiasi forma e spessore, eseguito con qualunque mezzo / - TAGLIO A SEZIONE OBBLIGATA DI CONGLOMERATI / - Di malta idraulica interrata	mc		237,62
22CL.PR.33.20450.e	Taglio a sezione obbligata di conglomerati di qualsiasi forma e spessore, eseguito con qualunque mezzo / - TAGLIO A SEZIONE OBBLIGATA DI CONGLOMERATI / - Di cemento non armato interrato	mc		255,97
22CL.PR.33.20450.f	Taglio a sezione obbligata di conglomerati di qualsiasi forma e spessore, eseguito con qualunque mezzo / - TAGLIO A SEZIONE OBBLIGATA DI CONGLOMERATI / - Di cemento armato interrato	mc		274,66
22CL.PR.33.20460.a	Taglio a sezione obbligata di conglomerati di sezione inferiore a m¦ 0.20, eseguito con qualunque mezzo / - TAGLIO A SEZIONE OBBLIGATA DI CONGLOMERATI DI SEZIONE INFERIORE A m¦ 0,20 / - Di malta idraulica	mc		379,97
22CL.PR.33.20460.b	Taglio a sezione obbligata di conglomerati di sezione inferiore a m¦ 0.20, eseguito con qualunque mezzo / - TAGLIO A SEZIONE OBBLIGATA DI CONGLOMERATI DI SEZIONE INFERIORE A m¦ 0,20 / - Di cemento non armato	mc		415,26
22CL.PR.33.20460.c	Taglio a sezione obbligata di conglomerati di sezione inferiore a m¦ 0.20, eseguito con qualunque mezzo / - TAGLIO A SEZIONE OBBLIGATA DI CONGLOMERATI DI SEZIONE INFERIORE A m¦ 0,20 / - Di cemento armato	mc		437,09
22CL.PR.33.20470.a	Taglio a sezione obbligata di solai misti di laterizi o blocchi di altro materiale e conglomerato cementizio armato / - TAGLIO A SEZIONE OBBLIGATA DI SOLAI / - Per spessore fino a 22 cm	mq		16,19
22CL.PR.33.20470.b	Taglio a sezione obbligata di solai misti di laterizi o blocchi di altro materiale e conglomerato cementizio armato / - TAGLIO A SEZIONE OBBLIGATA DI SOLAI / - Per spessore da 28,1 a 34 cm	mq		23,46
22CL.PR.33.20470.c	Taglio a sezione obbligata di solai misti di laterizi o blocchi di altro materiale e conglomerato cementizio armato / - TAGLIO A SEZIONE OBBLIGATA DI SOLAI / - Per spessore da 34,1 a 40 cm	mq		28,69
22CL.PR.33.20480.a	Taglio a sezione obbligata di solai misti di laterizi o blocchi di altro materiale e conglomerato cementizio armato di sezione inferiore a m¦ 0.20, eseguito con qualunque mezzo / - TAGLIO A SEZIONE OBBLIGATA DI SOLAI DI SEZIONE INFERIORE A m¦ 0,20 / - Per spessore fino a 22 cm	mq		28,88
22CL.PR.33.20480.b	Taglio a sezione obbligata di solai misti di laterizi o blocchi di altro materiale e conglomerato cementizio armato di sezione inferiore a m¦ 0.20, eseguito con qualunque mezzo / - TAGLIO A SEZIONE OBBLIGATA DI SOLAI DI SEZIONE INFERIORE A m¦ 0,20 / - Per spessore da 28,1 a 34 cm	mq		41,93
22CL.PR.33.20480.c	Taglio a sezione obbligata di solai misti di laterizi o blocchi di altro materiale e conglomerato cementizio armato di sezione inferiore a m¦ 0.20, eseguito con qualunque mezzo / - TAGLIO A SEZIONE OBBLIGATA DI SOLAI DI SEZIONE INFERIORE A m¦ 0,20 / - Per spessore da 34,1 a 40 cm	mq		52,88
22CL.PR.33.2050.a	Demolizione totale o parziale di murature. Effettuata a mano e con mezzi meccanici, in qualsiasi condizione, altezza o profondita, compreso l'onere per puntellamenti e ponteggi, il calo o l'innalzamento dei materiali di risulta con successivo carico su automezzo e trasporto alla pubblica discarica entro 10 Km di distanza. Valutato per la cubatura effettiva delle parti demolite. / - DEMOLIZIONE DI MURATURE DI QUALSIASI TIPO E FORMA / - Di murature di tufo	mc		31,26
22CL.PR.33.2050.b	Demolizione totale o parziale di murature. Effettuata a mano e con mezzi meccanici, in qualsiasi condizione, altezza o profondita, compreso l'onere per puntellamenti e ponteggi, il calo o l'innalzamento dei materiali di risulta con successivo carico su automezzo e trasporto alla pubblica discarica entro 10 Km di distanza. Valutato per la cubatura effettiva delle parti demolite. / - DEMOLIZIONE DI MURATURE DI QUALSIASI TIPO E FORMA / - Di murature di pietra	mc		36,77
22CL.PR.33.2050.c	Demolizione totale o parziale di murature. Effettuata a mano e con mezzi meccanici, in qualsiasi condizione, altezza o profondita, compreso l'onere per puntellamenti e ponteggi, il calo o l'innalzamento dei materiali di risulta con successivo carico su automezzo e trasporto alla pubblica discarica entro 10 Km di distanza. Valutato per la cubatura effettiva delle parti demolite. / - DEMOLIZIONE DI MURATURE DI QUALSIASI TIPO E FORMA / - Di murature di mattoni	mc		29,52
22CL.PR.33.2060.a	Demolizione parziale di conglomerati cementizi. Effettuata con mezzi meccanici, escluso l'uso di esplosivi, in qualsiasi condizione, altezza o profondita, compreso l'onere per puntellamenti e ponteggi, il calo o l'innalzamento dei materiali di risulta con successivo carico su automezzo e trasporto alla pubblica discarica entro 10 Km di distanza. Valutata per la cubatura effettiva delle parti demolite / - DEMOLIZIONE DI CONGLOMERATI / - Di malta idraulica	mc		16,26
22CL.PR.33.2060.b	Demolizione parziale di conglomerati cementizi. Effettuata con mezzi meccanici, escluso l'uso di esplosivi, in qualsiasi condizione, altezza o profondita, compreso l'onere per puntellamenti e ponteggi, il calo o l'innalzamento dei materiali di risulta con successivo carico su automezzo e trasporto alla pubblica discarica entro 10 Km di distanza. Valutata per la cubatura effettiva delle parti demolite / - DEMOLIZIONE DI CONGLOMERATI / - Di conglomerati cementizi non armati	mc		41,20
22CL.PR.33.2060.c	Demolizione parziale di conglomerati cementizi. Effettuata con mezzi meccanici, escluso l'uso di esplosivi, in qualsiasi condizione, altezza o profondita, compreso l'onere per puntellamenti e ponteggi, il calo o l'innalzamento dei materiali di risulta con successivo carico su automezzo e trasporto alla pubblica discarica entro 10 Km di distanza. Valutata per la cubatura effettiva delle parti demolite / - DEMOLIZIONE DI CONGLOMERATI / - Di conglomerati cementizi armati	mc		78,49
22CL.PR.33.2070.a	Demolizione di tramezzatura di qualsiasi tipo a qualsiasi piano, di altezza fino a m 4.50, eseguita a mano e/o con l'ausilio di utesili elettrici e meccanici, compreso intonaco, rivestimenti e impianti. Inclusi i ponteggi necessari, le opere provvisionali occorrenti per sostegni e protezioni, la cernita ed accatastamento dei materiali di risulta fino ad una distanza di metri 50 / - DEMOLIZIONE DI TRAMEZZATURA / - Di spessore fino a 10 cm	mq		2,46
22CL.PR.33.2070.b	Demolizione di tramezzatura di qualsiasi tipo a qualsiasi piano, di altezza fino a m 4.50, eseguita a mano e/o con l'ausilio di utesili elettrici e meccanici, compreso intonaco, rivestimenti e impianti. Inclusi i ponteggi necessari, le opere provvisionali occorrenti per sostegni e protezioni, la cernita ed accatastamento dei materiali di risulta fino ad una distanza di metri 50 / - DEMOLIZIONE DI TRAMEZZATURA / - Di spessore da 10,1 a 15 cm	mq		3,65
22CL.PR.33.2070.c	Demolizione di tramezzatura di qualsiasi tipo a qualsiasi piano, di altezza fino a m 4.50, eseguita a mano e/o con l'ausilio di utesili elettrici e meccanici, compreso intonaco, rivestimenti e impianti. Inclusi i ponteggi necessari, le opere provvisionali occorrenti per sostegni e protezioni, la cernita ed accatastamento dei materiali di risulta fino ad una distanza di metri 50 / - DEMOLIZIONE DI TRAMEZZATURA / - Di spessore da 15 ,1 a 30 cm	mq		6,53
22CL.PR.33.2070.d	Demolizione di tramezzatura di qualsiasi tipo a qualsiasi piano, di altezza fino a m 4.50, eseguita a mano e/o con l'ausilio di utesili elettrici e meccanici, compreso intonaco, rivestimenti e impianti. Inclusi i ponteggi necessari, le opere provvisionali occorrenti per sostegni e protezioni, la cernita ed accatastamento dei materiali di risulta fino ad una distanza di metri 50 / - DEMOLIZIONE DI TRAMEZZATURA / - Di spessore oltre i 30 cm	mq		7,44
22CL.PR.33.2080.a	Demolizione di tramezzatura in cartongesso. Compreso l'onere per tagli, carico trasporto e accatastamento dei materiali riutilizzabili e/o di risulta fino ad una distanza di 50 m / - DEMOLIZIONE DI TRAMEZZATURA IN CARTONGESSO / - Rimozione di tramezzature in cartongesso	mq		5,25
22CL.PR.33.2090.a	Demolizione di massi, massetto continuo in calcestruzzo o malta cementizia , di sottofondi, platee e simili, eseguito a mano e/o con l'ausilio di atrezzi meccanici, a qualsiasi altezza e condizione. Compreso l'accatestamento dei materiali di risulta fino ad una distanza di m 50 / - DEMOLIZIONE DI MASSI MASSETTI E SOTTOFONDI / - Non armati di altezza fino a 10 cm	mq		7,48
22CL.PR.33.2090.b	Demolizione di massi, massetto continuo in calcestruzzo o malta cementizia , di sottofondi, platee e simili, eseguito a mano e/o con l'ausilio di atrezzi meccanici, a qualsiasi altezza e condizione. Compreso l'accatestamento dei materiali di risulta fino ad una distanza di m 50 / - DEMOLIZIONE DI MASSI MASSETTI E SOTTOFONDI / - Non armati di altezza da 10,1 a 20 cm	mq		10,33
22CL.PR.33.2090.c	Demolizione di massi, massetto continuo in calcestruzzo o malta cementizia , di sottofondi, platee e simili, eseguito a mano e/o con l'ausilio di atrezzi meccanici, a qualsiasi altezza e condizione. Compreso l'accatestamento dei materiali di risulta fino ad una distanza di m 50 / - DEMOLIZIONE DI MASSI MASSETTI E SOTTOFONDI / - Non armati di altezza da 20,1 a 30 cm	mq		13,51
22CL.PR.33.2090.d	Demolizione di massi, massetto continuo in calcestruzzo o malta cementizia , di sottofondi, platee e simili, eseguito a mano e/o con l'ausilio di atrezzi meccanici, a qualsiasi altezza e condizione. Compreso l'accatestamento dei materiali di risulta fino ad una distanza di m 50 / - DEMOLIZIONE DI MASSI MASSETTI E SOTTOFONDI / - Armati di altezza fino a 10 cm	mq		16,07
22CL.PR.33.2090.e	Demolizione di massi, massetto continuo in calcestruzzo o malta cementizia , di sottofondi, platee e simili, eseguito a mano e/o con l'ausilio di atrezzi meccanici, a qualsiasi altezza e condizione. Compreso l'accatestamento dei materiali di risulta fino ad una distanza di m 50 / - DEMOLIZIONE DI MASSI MASSETTI E SOTTOFONDI / - Armati di altezza fino da 10,1 a 20 cm	mq		21,02
22CL.PR.33.2090.f	Demolizione di massi, massetto continuo in calcestruzzo o malta cementizia , di sottofondi, platee e simili, eseguito a mano e/o con l'ausilio di atrezzi meccanici, a qualsiasi altezza e condizione. Compreso l'accatestamento dei materiali di risulta fino ad una distanza di m 50 / - DEMOLIZIONE DI MASSI MASSETTI E SOTTOFONDI / - Armati di altezza fino da 20,1 a 30 cm	mq		26,63
22CL.PR.33.2090.g	Demolizione di massi, massetto continuo in calcestruzzo o malta cementizia , di sottofondi, platee e simili, eseguito a mano e/o con l'ausilio di atrezzi meccanici, a qualsiasi altezza e condizione. Compreso l'accatestamento dei materiali di risulta fino ad una distanza di m 50 / - DEMOLIZIONE DI MASSI MASSETTI E SOTTOFONDI / - Armati di altezza fino da 30,1 a 40 cm	mq		31,67
22CL.PR.33.4010.a	Vespaio areato mediante la posa a perdere di cupole in polipropilene rigenerato di modulo avente una dimensione orizzontale massima pari a cm 60 x 60, con scanalature atte al contenimento delle armature. Gli elementi saranno posati a secco, mutualmente collegati tra loro, su fondo già preddisposto (pagato a parte). Nel prezzo sono compresi gli oneri per la fornitura e posa della maglia elettrosaldata 20 x 20 e spessore minimo mm 6 e del getto di riempimento e la formazione della caldana per uno spessore pari a cm 4 / - VESPAIO AREATO CON CUPOLE / - Di altezza da 5 cm	mq		16,19
22CL.PR.33.4010.b	Vespaio areato mediante la posa a perdere di cupole in polipropilene rigenerato di modulo avente una dimensione orizzontale massima pari a cm 60 x 60, con scanalature atte al contenimento delle armature. Gli elementi saranno posati a secco, mutualmente collegati tra loro, su fondo già preddisposto (pagato a parte). Nel prezzo sono compresi gli oneri per la fornitura e posa della maglia elettrosaldata 20 x 20 e spessore minimo mm 6 e del getto di riempimento e la formazione della caldana per uno spessore pari a cm 4 / - VESPAIO AREATO CON CUPOLE / - Di altezza da 9-10 cm	mq		17,42
22CL.PR.33.4010.c	Vespaio areato mediante la posa a perdere di cupole in polipropilene rigenerato di modulo avente una dimensione orizzontale massima pari a cm 60 x 60, con scanalature atte al contenimento delle armature. Gli elementi saranno posati a secco, mutualmente collegati tra loro, su fondo già preddisposto (pagato a parte). Nel prezzo sono compresi gli oneri per la fornitura e posa della maglia elettrosaldata 20 x 20 e spessore minimo mm 6 e del getto di riempimento e la formazione della caldana per uno spessore pari a cm 4 / - VESPAIO AREATO CON CUPOLE / - Di altezza da 13-15 cm	mq		18,43
22CL.PR.33.4010.d	Vespaio areato mediante la posa a perdere di cupole in polipropilene rigenerato di modulo avente una dimensione orizzontale massima pari a cm 60 x 60, con scanalature atte al contenimento delle armature. Gli elementi saranno posati a secco, mutualmente collegati tra loro, su fondo già preddisposto (pagato a parte). Nel prezzo sono compresi gli oneri per la fornitura e posa della maglia elettrosaldata 20 x 20 e spessore minimo mm 6 e del getto di riempimento e la formazione della caldana per uno spessore pari a cm 4 / - VESPAIO AREATO CON CUPOLE / - Di altezza da 20-22 cm	mq		19,00
22CL.PR.33.4010.e	Vespaio areato mediante la posa a perdere di cupole in polipropilene rigenerato di modulo avente una dimensione orizzontale massima pari a cm 60 x 60, con scanalature atte al contenimento delle armature. Gli elementi saranno posati a secco, mutualmente collegati tra loro, su fondo già preddisposto (pagato a parte). Nel prezzo sono compresi gli oneri per la fornitura e posa della maglia elettrosaldata 20 x 20 e spessore minimo mm 6 e del getto di riempimento e la formazione della caldana per uno spessore pari a cm 4 / - VESPAIO AREATO CON CUPOLE / - Di altezza da 25-27 cm	mq		20,47
22CL.PR.33.4010.f	Vespaio areato mediante la posa a perdere di cupole in polipropilene rigenerato di modulo avente una dimensione orizzontale massima pari a cm 60 x 60, con scanalature atte al contenimento delle armature. Gli elementi saranno posati a secco, mutualmente collegati tra loro, su fondo già preddisposto (pagato a parte). Nel prezzo sono compresi gli oneri per la fornitura e posa della maglia elettrosaldata 20 x 20 e spessore minimo mm 6 e del getto di riempimento e la formazione della caldana per uno spessore pari a cm 4 / - VESPAIO AREATO CON CUPOLE / - Di altezza da 38-40 cm	mq		22,14
22CL.PR.33.4010.g	Vespaio areato mediante la posa a perdere di cupole in polipropilene rigenerato di modulo avente una dimensione orizzontale massima pari a cm 60 x 60, con scanalature atte al contenimento delle armature. Gli elementi saranno posati a secco, mutualmente collegati tra loro, su fondo già preddisposto (pagato a parte). Nel prezzo sono compresi gli oneri per la fornitura e posa della maglia elettrosaldata 20 x 20 e spessore minimo mm 6 e del getto di riempimento e la formazione della caldana per uno spessore pari a cm 4 / - VESPAIO AREATO CON CUPOLE / - Di altezza da 44-46 cm	mq		22,91
22CL.PR.33.4020.a	Vespaio areato mediante la posa a perdere di cupole in polipropilene rigenerato di modulo avente una dimensione orizzontale massima pari a cm 60 x 60, con scanalature atte al contenimento delle armature e dei travetti ad interasse non superiore a cm 60 ( pagate a parte). Gli elementi saranno posati a secco, mutualmente collegati tra loro, su fondo già preddisposto (pagato a parte). Nel prezzo sono compresi gli oneri per la fornitura e posa della maglia elettrosaldata 20 x 20 e spessore minimo mm 8 e del getto di riempimento e la formazione della caldana per uno spessore pari a cm 4 / - VESPAIO AREATO AUTOPORTANTE CON CUPOLE / - Di altezza da 5 cm	mq		21,83
22CL.PR.33.4020.b	Vespaio areato mediante la posa a perdere di cupole in polipropilene rigenerato di modulo avente una dimensione orizzontale massima pari a cm 60 x 60, con scanalature atte al contenimento delle armature e dei travetti ad interasse non superiore a cm 60 ( pagate a parte). Gli elementi saranno posati a secco, mutualmente collegati tra loro, su fondo già preddisposto (pagato a parte). Nel prezzo sono compresi gli oneri per la fornitura e posa della maglia elettrosaldata 20 x 20 e spessore minimo mm 8 e del getto di riempimento e la formazione della caldana per uno spessore pari a cm 4 / - VESPAIO AREATO AUTOPORTANTE CON CUPOLE / - Di altezza da 9-10 cm	mq		23,01
22CL.PR.33.4020.c	Vespaio areato mediante la posa a perdere di cupole in polipropilene rigenerato di modulo avente una dimensione orizzontale massima pari a cm 60 x 60, con scanalature atte al contenimento delle armature e dei travetti ad interasse non superiore a cm 60 ( pagate a parte). Gli elementi saranno posati a secco, mutualmente collegati tra loro, su fondo già preddisposto (pagato a parte). Nel prezzo sono compresi gli oneri per la fornitura e posa della maglia elettrosaldata 20 x 20 e spessore minimo mm 8 e del getto di riempimento e la formazione della caldana per uno spessore pari a cm 4 / - VESPAIO AREATO AUTOPORTANTE CON CUPOLE / - Di altezza da 13-15 cm	mq		24,00
22CL.PR.33.4020.d	Vespaio areato mediante la posa a perdere di cupole in polipropilene rigenerato di modulo avente una dimensione orizzontale massima pari a cm 60 x 60, con scanalature atte al contenimento delle armature e dei travetti ad interasse non superiore a cm 60 ( pagate a parte). Gli elementi saranno posati a secco, mutualmente collegati tra loro, su fondo già preddisposto (pagato a parte). Nel prezzo sono compresi gli oneri per la fornitura e posa della maglia elettrosaldata 20 x 20 e spessore minimo mm 8 e del getto di riempimento e la formazione della caldana per uno spessore pari a cm 4 / - VESPAIO AREATO AUTOPORTANTE CON CUPOLE / - Di altezza da 20-22 cm	mq		24,55
22CL.PR.33.4020.e	Vespaio areato mediante la posa a perdere di cupole in polipropilene rigenerato di modulo avente una dimensione orizzontale massima pari a cm 60 x 60, con scanalature atte al contenimento delle armature e dei travetti ad interasse non superiore a cm 60 ( pagate a parte). Gli elementi saranno posati a secco, mutualmente collegati tra loro, su fondo già preddisposto (pagato a parte). Nel prezzo sono compresi gli oneri per la fornitura e posa della maglia elettrosaldata 20 x 20 e spessore minimo mm 8 e del getto di riempimento e la formazione della caldana per uno spessore pari a cm 4 / - VESPAIO AREATO AUTOPORTANTE CON CUPOLE / - Di altezza da 25-27 cm	mq		25,88
22CL.PR.33.4020.f	Vespaio areato mediante la posa a perdere di cupole in polipropilene rigenerato di modulo avente una dimensione orizzontale massima pari a cm 60 x 60, con scanalature atte al contenimento delle armature e dei travetti ad interasse non superiore a cm 60 ( pagate a parte). Gli elementi saranno posati a secco, mutualmente collegati tra loro, su fondo già preddisposto (pagato a parte). Nel prezzo sono compresi gli oneri per la fornitura e posa della maglia elettrosaldata 20 x 20 e spessore minimo mm 8 e del getto di riempimento e la formazione della caldana per uno spessore pari a cm 4 / - VESPAIO AREATO AUTOPORTANTE CON CUPOLE / - Di altezza da 38-40 cm	mq		30,07
22CL.PR.33.4020.g	Vespaio areato mediante la posa a perdere di cupole in polipropilene rigenerato di modulo avente una dimensione orizzontale massima pari a cm 60 x 60, con scanalature atte al contenimento delle armature e dei travetti ad interasse non superiore a cm 60 ( pagate a parte). Gli elementi saranno posati a secco, mutualmente collegati tra loro, su fondo già preddisposto (pagato a parte). Nel prezzo sono compresi gli oneri per la fornitura e posa della maglia elettrosaldata 20 x 20 e spessore minimo mm 8 e del getto di riempimento e la formazione della caldana per uno spessore pari a cm 4 / - VESPAIO AREATO AUTOPORTANTE CON CUPOLE / - Di altezza da 44-46 cm	mq		30,80
22CL.PR.33.4030.a	Esecuzione di drenaggi verticali a ridosso di pareti eseguiti con scampoli di pietrame di cava in pezzatura media assestati a mano, compresa la cernita del materiale e la sistemazione anche a sezione variabile in rapporto all'altezza / - DRENAGGIO VERTICALI IN PIETRAME / - Pietrame vulcanico	mc		20,87
22CL.PR.33.4030.b	Esecuzione di drenaggi verticali a ridosso di pareti eseguiti con scampoli di pietrame di cava in pezzatura media assestati a mano, compresa la cernita del materiale e la sistemazione anche a sezione variabile in rapporto all'altezza / - DRENAGGIO VERTICALI IN PIETRAME / - Pietrame calcareo	mc		21,58
22CL.PR.33.4040.a	Esecuzione drenaggio orizzontale con ghiaia o ciottoloni di cava locale, posta a secco con ausilio di mezzi meccanici e con spianamento a mano / - DRENAGGIO ORIZZONTALE CON GHIAIA O CIOTTOLONI / - Spessore fino cm 10	mc		36,29
22CL.PR.33.4040.b	Esecuzione drenaggio orizzontale con ghiaia o ciottoloni di cava locale, posta a secco con ausilio di mezzi meccanici e con spianamento a mano / - DRENAGGIO ORIZZONTALE CON GHIAIA O CIOTTOLONI / - Spessore oltre cm 10	mc		33,99
22CL.PR.33.4050.a	Esecuzione di drenaggio orizzontale con argilla espansa di granulometria media, posata a secco con ausilio di mezzi meccanici e con spianamento a mano, anche su superfici leggermente inclinate / - DRENAGGIO ORIZZONTALE CON ARGILLA ESPANSA / - Con argilla espansa	mc		78,83
22CL.PR.33.4060.a	Vespaio, compreso il magistero per l'areazione, da realizzarsi mediante una rete di canaletti parelleli con interasse massimo m 2.50 di sezione non inferiore a cm 15 x 20, comunicanti fra loro e con appositi sbocchi all'aperto, la protezione di questi ultimi con doppia rete, nonchÚ i fori di passaggio attraverso le murature perimetrali / - VESPAIO IN PIETRAME / - Pietrame vulcanico	mc		43,58
22CL.PR.33.4060.b	Vespaio, compreso il magistero per l'areazione, da realizzarsi mediante una rete di canaletti parelleli con interasse massimo m 2.50 di sezione non inferiore a cm 15 x 20, comunicanti fra loro e con appositi sbocchi all'aperto, la protezione di questi ultimi con doppia rete, nonchÚ i fori di passaggio attraverso le murature perimetrali / - VESPAIO IN PIETRAME / - Pietrame calcareo	mc		44,33
22CL.PR.33.5010.a	Grassello di calce / - GRASSELLO DI CALCE / - Grassello di calce	mc		58,16
22CL.PR.33.5020.a	Malta di calce in pasta e sabbia / - MALTA DI CALCE IN PASTA E SABBIA / - Malta di calce con 1 volume di grassello e 3 di sabbia	mc		63,48
22CL.PR.33.5020.b	Malta di calce in pasta e sabbia / - MALTA DI CALCE IN PASTA E SABBIA / - Malta di calce con 2 volumi di grassello e 5 di sabbia	mc		71,57
22CL.PR.33.5020.c	Malta di calce in pasta e sabbia / - MALTA DI CALCE IN PASTA E SABBIA / - Malta di calce con 1 volume di grassello e 2 di sabbia	mc		54,94
22CL.PR.33.5030.a	Malta di calce in pasta comune e pozzolana o similare / - MALTA DI CALCE IN PASTA E POZZOLANA / - Malta di calce in pasta e pozzolana: malta grossa	mc		53,47
22CL.PR.33.5030.b	Malta di calce in pasta comune e pozzolana o similare / - MALTA DI CALCE IN PASTA E POZZOLANA / - Malta di calce in pasta e pozzolana: malta mezzana	mc		47,07
22CL.PR.33.5030.c	Malta di calce in pasta comune e pozzolana o similare / - MALTA DI CALCE IN PASTA E POZZOLANA / - Malta di calce in pasta e pozzolana: malta fine	mc		48,74
22CL.PR.33.5030.d	Malta di calce in pasta comune e pozzolana o similare / - MALTA DI CALCE IN PASTA E POZZOLANA / - Malta premiscelata ALBARIA	kg		0,36
22CL.PR.33.5030.e	Malta di calce in pasta comune e pozzolana o similare / - MALTA DI CALCE IN PASTA E POZZOLANA / - Malta premiscelata ALBARIA INTONACO	kg		0,30
22CL.PR.33.5040.a	Malta di cemento e sabbia idonea / - MALTA DI CEMENTO e SABBIA / - Malta con kg 300 di cemento per mc di sabbia	mc		63,22
22CL.PR.33.5040.b	Malta di cemento e sabbia idonea / - MALTA DI CEMENTO e SABBIA / - Malta con Kg 400 di cemento per mc di sabbia	mc		66,62
22CL.PR.33.5040.c	Malta di cemento e sabbia idonea / - MALTA DI CEMENTO e SABBIA / - Malta con Kg 600 di cemento per mc di sabbia	mc		85,96
22CL.PR.33.5050.a	Malta bastarda con calce grassa, cemento e sabbia idonea / - MALTA BASTARDA / - Malta bastarda con calce grassa, cemento e sabbia	mc		68,48
22CL.PR.33.5050.b	Malta bastarda con calce grassa, cemento e sabbia idonea / - MALTA BASTARDA / - Malta bastarda con malta di calce grassa, sabbia, gesso	mc		75,36
22CL.PR.33.5060.a	Malta di calce idraulica formata da kg 300 di calce idraulica per m¦ di sabbia idonea / - MALTA DI CALCE IDRAULICA / - Malta di calce idraulica	mc		50,48
22CL.PR.33.6010.a	Conglomerato confezionato con m¦ 0,45 di malta idraulica di pozzolana e m¦ 0,9 di pietrisco, ghiaia o ferruginetta / - CONGLOMERATO DI MALTA DI POZZOLANA E PIETRISCO / - Di malta idraulica di pozzolana e pietrisco	mc		58,00
22CL.PR.33.60100.a	Conglomerato cementizio confezionato in cantiere in opera strutturale durabile a resistenza caratteristica, conforme alle prescrizioni del punto 8.2.2 della norma UNI 9858 con dimensione massima degli inerti pari a mm 30 (Dmax 30) / - CONGLOMERATO CEMENTIZIO CONFEZIONATO IN CANTIERE STRUTTURALE DURABILE / - Rck 25 N/mm¦	mc		77,87
22CL.PR.33.60100.b	Conglomerato cementizio confezionato in cantiere in opera strutturale durabile a resistenza caratteristica, conforme alle prescrizioni del punto 8.2.2 della norma UNI 9858 con dimensione massima degli inerti pari a mm 30 (Dmax 30) / - CONGLOMERATO CEMENTIZIO CONFEZIONATO IN CANTIERE STRUTTURALE DURABILE / - Rck 30 N/mm¦	mc		81,64
22CL.PR.33.60100.c	Conglomerato cementizio confezionato in cantiere in opera strutturale durabile a resistenza caratteristica, conforme alle prescrizioni del punto 8.2.2 della norma UNI 9858 con dimensione massima degli inerti pari a mm 30 (Dmax 30) / - CONGLOMERATO CEMENTIZIO CONFEZIONATO IN CANTIERE STRUTTURALE DURABILE / - Rck 35 N/mm¦	mc		85,41
22CL.PR.33.60100.d	Conglomerato cementizio confezionato in cantiere in opera strutturale durabile a resistenza caratteristica, conforme alle prescrizioni del punto 8.2.2 della norma UNI 9858 con dimensione massima degli inerti pari a mm 30 (Dmax 30) / - CONGLOMERATO CEMENTIZIO CONFEZIONATO IN CANTIERE STRUTTURALE DURABILE / - Rck 40 N/mm¦	mc		89,18
22CL.PR.33.60110.a	Conglomerato cementizio preconfezionato in opera strutturale durabile a resistenza caratteristica e classe esposizione conforme alle prescrizioni del punto 8.2.2 della norma UNI 9858 con dimensione massima degli inerti pari a mm 30 (Dmax 30) / - CONGLOMERATO CEMENTIZO PRECONFEZIONATO STRUTTURALE DURABILE / - Classe di lavorabilità S3 classe di esposizione 1, Rck 25 N/mm¦	mc		55,30
22CL.PR.33.60110.b	Conglomerato cementizio preconfezionato in opera strutturale durabile a resistenza caratteristica e classe esposizione conforme alle prescrizioni del punto 8.2.2 della norma UNI 9858 con dimensione massima degli inerti pari a mm 30 (Dmax 30) / - CONGLOMERATO CEMENTIZO PRECONFEZIONATO STRUTTURALE DURABILE / - Classe di lavorabilità S3 classe di esposizione 1, Rck 30 N/mm¦	mc		58,73
22CL.PR.33.60110.c	Conglomerato cementizio preconfezionato in opera strutturale durabile a resistenza caratteristica e classe esposizione conforme alle prescrizioni del punto 8.2.2 della norma UNI 9858 con dimensione massima degli inerti pari a mm 30 (Dmax 30) / - CONGLOMERATO CEMENTIZO PRECONFEZIONATO STRUTTURALE DURABILE / - Classe di lavorabilità S3 classe di esposizione 1, Rck 35 N/mm¦	mc		62,51
22CL.PR.33.60110.d	Conglomerato cementizio preconfezionato in opera strutturale durabile a resistenza caratteristica e classe esposizione conforme alle prescrizioni del punto 8.2.2 della norma UNI 9858 con dimensione massima degli inerti pari a mm 30 (Dmax 30) / - CONGLOMERATO CEMENTIZO PRECONFEZIONATO STRUTTURALE DURABILE / - Classe di lavorabilità S3 classe di esposizione 1, Rck 40 N/mm¦	mc		66,02
22CL.PR.33.60110.e	Conglomerato cementizio preconfezionato in opera strutturale durabile a resistenza caratteristica e classe esposizione conforme alle prescrizioni del punto 8.2.2 della norma UNI 9858 con dimensione massima degli inerti pari a mm 30 (Dmax 30) / - CONGLOMERATO CEMENTIZO PRECONFEZIONATO STRUTTURALE DURABILE / - Classe di lavorabilità S3 classe di esposizione 1, Rck 45 N/mm¦	mc		69,62
22CL.PR.33.60110.f	Conglomerato cementizio preconfezionato in opera strutturale durabile a resistenza caratteristica e classe esposizione conforme alle prescrizioni del punto 8.2.2 della norma UNI 9858 con dimensione massima degli inerti pari a mm 30 (Dmax 30) / - CONGLOMERATO CEMENTIZO PRECONFEZIONATO STRUTTURALE DURABILE / - Classe di lavorabilità S3 classe di esposizione 2a, Rck 25 N/mm¦	mc		58,60
22CL.PR.33.60110.g	Conglomerato cementizio preconfezionato in opera strutturale durabile a resistenza caratteristica e classe esposizione conforme alle prescrizioni del punto 8.2.2 della norma UNI 9858 con dimensione massima degli inerti pari a mm 30 (Dmax 30) / - CONGLOMERATO CEMENTIZO PRECONFEZIONATO STRUTTURALE DURABILE / - Classe di lavorabilità S3 classe di esposizione 2a, Rck 30 N/mm¦	mc		61,89
22CL.PR.33.60110.h	Conglomerato cementizio preconfezionato in opera strutturale durabile a resistenza caratteristica e classe esposizione conforme alle prescrizioni del punto 8.2.2 della norma UNI 9858 con dimensione massima degli inerti pari a mm 30 (Dmax 30) / - CONGLOMERATO CEMENTIZO PRECONFEZIONATO STRUTTURALE DURABILE / - Classe di lavorabilità S3 classe di esposizione 2a, Rck 35 N/mm¦	mc		65,95
22CL.PR.33.60110.i	Conglomerato cementizio preconfezionato in opera strutturale durabile a resistenza caratteristica e classe esposizione conforme alle prescrizioni del punto 8.2.2 della norma UNI 9858 con dimensione massima degli inerti pari a mm 30 (Dmax 30) / - CONGLOMERATO CEMENTIZO PRECONFEZIONATO STRUTTURALE DURABILE / - Classe di lavorabilità S3 classe di esposizione 2a, Rck 40 N/mm¦	mc		70,64
22CL.PR.33.60110.j	Conglomerato cementizio preconfezionato in opera strutturale durabile a resistenza caratteristica e classe esposizione conforme alle prescrizioni del punto 8.2.2 della norma UNI 9858 con dimensione massima degli inerti pari a mm 30 (Dmax 30) / - CONGLOMERATO CEMENTIZO PRECONFEZIONATO STRUTTURALE DURABILE / - Classe di lavorabilità S3 classe di esposizione 2a, Rck 45 N/mm¦	mc		73,98
22CL.PR.33.60110.k	Conglomerato cementizio preconfezionato in opera strutturale durabile a resistenza caratteristica e classe esposizione conforme alle prescrizioni del punto 8.2.2 della norma UNI 9858 con dimensione massima degli inerti pari a mm 30 (Dmax 30) / - CONGLOMERATO CEMENTIZO PRECONFEZIONATO STRUTTURALE DURABILE / - Classe di lavorabilità S3 classe di esposizione 2b, Rck 30 N/mm¦	mc		70,24
22CL.PR.33.60110.l	Conglomerato cementizio preconfezionato in opera strutturale durabile a resistenza caratteristica e classe esposizione conforme alle prescrizioni del punto 8.2.2 della norma UNI 9858 con dimensione massima degli inerti pari a mm 30 (Dmax 30) / - CONGLOMERATO CEMENTIZO PRECONFEZIONATO STRUTTURALE DURABILE / - Classe di lavorabilità S3 classe di esposizione 2b, Rck 35 N/mm¦	mc		74,30
22CL.PR.33.60110.m	Conglomerato cementizio preconfezionato in opera strutturale durabile a resistenza caratteristica e classe esposizione conforme alle prescrizioni del punto 8.2.2 della norma UNI 9858 con dimensione massima degli inerti pari a mm 30 (Dmax 30) / - CONGLOMERATO CEMENTIZO PRECONFEZIONATO STRUTTURALE DURABILE / - Classe di lavorabilità S3 classe di esposizione 2b, Rck 40 N/mm¦	mc		78,99
22CL.PR.33.60120.a	Conglomerato cementizio preconfezionato in opera con l'impiego di pompa, strutturale durabile a resistenza caratteristica e classe di esposizione conforme alle prescrizioni del punto 8.2.2 della norma UNI 9858 con dimensione massima degli inerti pari a mm 30 (Dmax 30) / - CONGLOMERATO CEMENTIZO PRECONFEZIONATO STRUTTURALE DURABILE POMPATO / - Classe di lavorabilità S3 classe di esposizione 1, Rck 25 N/mm¦	mc		66,36
22CL.PR.33.60120.b	Conglomerato cementizio preconfezionato in opera con l'impiego di pompa, strutturale durabile a resistenza caratteristica e classe di esposizione conforme alle prescrizioni del punto 8.2.2 della norma UNI 9858 con dimensione massima degli inerti pari a mm 30 (Dmax 30) / - CONGLOMERATO CEMENTIZO PRECONFEZIONATO STRUTTURALE DURABILE POMPATO / - Classe di lavorabilità S3 classe di esposizione 1, Rck 30 N/mm¦	mc		69,79
22CL.PR.33.60120.c	Conglomerato cementizio preconfezionato in opera con l'impiego di pompa, strutturale durabile a resistenza caratteristica e classe di esposizione conforme alle prescrizioni del punto 8.2.2 della norma UNI 9858 con dimensione massima degli inerti pari a mm 30 (Dmax 30) / - CONGLOMERATO CEMENTIZO PRECONFEZIONATO STRUTTURALE DURABILE POMPATO / - Classe di lavorabilità S3 classe di esposizione 1, Rck 35 N/mm¦	mc		73,57
22CL.PR.33.60120.d	Conglomerato cementizio preconfezionato in opera con l'impiego di pompa, strutturale durabile a resistenza caratteristica e classe di esposizione conforme alle prescrizioni del punto 8.2.2 della norma UNI 9858 con dimensione massima degli inerti pari a mm 30 (Dmax 30) / - CONGLOMERATO CEMENTIZO PRECONFEZIONATO STRUTTURALE DURABILE POMPATO / - Classe di lavorabilità S3 classe di esposizione 1, Rck 40 N/mm¦	mc		77,08
22CL.PR.33.60120.e	Conglomerato cementizio preconfezionato in opera con l'impiego di pompa, strutturale durabile a resistenza caratteristica e classe di esposizione conforme alle prescrizioni del punto 8.2.2 della norma UNI 9858 con dimensione massima degli inerti pari a mm 30 (Dmax 30) / - CONGLOMERATO CEMENTIZO PRECONFEZIONATO STRUTTURALE DURABILE POMPATO / - Classe di lavorabilità S3 classe di esposizione 1, Rck 45 N/mm¦	mc		80,68
22CL.PR.33.60120.f	Conglomerato cementizio preconfezionato in opera con l'impiego di pompa, strutturale durabile a resistenza caratteristica e classe di esposizione conforme alle prescrizioni del punto 8.2.2 della norma UNI 9858 con dimensione massima degli inerti pari a mm 30 (Dmax 30) / - CONGLOMERATO CEMENTIZO PRECONFEZIONATO STRUTTURALE DURABILE POMPATO / - Classe di lavorabilità S3 classe di esposizione 2a, Rck 25 N/mm¦	mc		69,66
22CL.PR.33.60120.g	Conglomerato cementizio preconfezionato in opera con l'impiego di pompa, strutturale durabile a resistenza caratteristica e classe di esposizione conforme alle prescrizioni del punto 8.2.2 della norma UNI 9858 con dimensione massima degli inerti pari a mm 30 (Dmax 30) / - CONGLOMERATO CEMENTIZO PRECONFEZIONATO STRUTTURALE DURABILE POMPATO / - Classe di lavorabilità S3 classe di esposizione 2a, Rck 30 N/mm¦	mc		72,95
22CL.PR.33.60120.h	Conglomerato cementizio preconfezionato in opera con l'impiego di pompa, strutturale durabile a resistenza caratteristica e classe di esposizione conforme alle prescrizioni del punto 8.2.2 della norma UNI 9858 con dimensione massima degli inerti pari a mm 30 (Dmax 30) / - CONGLOMERATO CEMENTIZO PRECONFEZIONATO STRUTTURALE DURABILE POMPATO / - Classe di lavorabilità S3 classe di esposizione 2a, Rck 35 N/mm¦	mc		77,01
22CL.PR.33.60120.i	Conglomerato cementizio preconfezionato in opera con l'impiego di pompa, strutturale durabile a resistenza caratteristica e classe di esposizione conforme alle prescrizioni del punto 8.2.2 della norma UNI 9858 con dimensione massima degli inerti pari a mm 30 (Dmax 30) / - CONGLOMERATO CEMENTIZO PRECONFEZIONATO STRUTTURALE DURABILE POMPATO / - Classe di lavorabilità S3 classe di esposizione 2a, Rck 40 N/mm¦	mc		81,70
22CL.PR.33.60120.j	Conglomerato cementizio preconfezionato in opera con l'impiego di pompa, strutturale durabile a resistenza caratteristica e classe di esposizione conforme alle prescrizioni del punto 8.2.2 della norma UNI 9858 con dimensione massima degli inerti pari a mm 30 (Dmax 30) / - CONGLOMERATO CEMENTIZO PRECONFEZIONATO STRUTTURALE DURABILE POMPATO / - Classe di lavorabilità S3 classe di esposizione 2a, Rck 45 N/mm¦	mc		85,04
22CL.PR.33.60120.k	Conglomerato cementizio preconfezionato in opera con l'impiego di pompa, strutturale durabile a resistenza caratteristica e classe di esposizione conforme alle prescrizioni del punto 8.2.2 della norma UNI 9858 con dimensione massima degli inerti pari a mm 30 (Dmax 30) / - CONGLOMERATO CEMENTIZO PRECONFEZIONATO STRUTTURALE DURABILE POMPATO / - Classe di lavorabilità S3 classe di esposizione 2b, Rck 30 N/mm¦	mc		81,30
22CL.PR.33.60120.l	Conglomerato cementizio preconfezionato in opera con l'impiego di pompa, strutturale durabile a resistenza caratteristica e classe di esposizione conforme alle prescrizioni del punto 8.2.2 della norma UNI 9858 con dimensione massima degli inerti pari a mm 30 (Dmax 30) / - CONGLOMERATO CEMENTIZO PRECONFEZIONATO STRUTTURALE DURABILE POMPATO / - Classe di lavorabilità S3 classe di esposizione 2b, Rck 35 N/mm¦	mc		85,36
22CL.PR.33.60120.m	Conglomerato cementizio preconfezionato in opera con l'impiego di pompa, strutturale durabile a resistenza caratteristica e classe di esposizione conforme alle prescrizioni del punto 8.2.2 della norma UNI 9858 con dimensione massima degli inerti pari a mm 30 (Dmax 30) / - CONGLOMERATO CEMENTIZO PRECONFEZIONATO STRUTTURALE DURABILE POMPATO / - Classe di lavorabilità S3 classe di esposizione 2b, Rck 40 N/mm¦	mc		90,05
22CL.PR.33.60130.a	Conglomerato cementizio preconfezionato isolante in opera a base di aggregati leggeri e perline polistirolo espanso (Dmax 8), autoestinguente e pompabile / - CONGLOMERATO CEMENTIZIO PRECONFEZIONATO ISOLANTE / - Massa per volume pari a circa kg/m¦ 500	mc		63,90
22CL.PR.33.60130.b	Conglomerato cementizio preconfezionato isolante in opera a base di aggregati leggeri e perline polistirolo espanso (Dmax 8), autoestinguente e pompabile / - CONGLOMERATO CEMENTIZIO PRECONFEZIONATO ISOLANTE / - Massa per volume pari a circa kg/m¦ 800	mc		67,80
22CL.PR.33.60130.c	Conglomerato cementizio preconfezionato isolante in opera a base di aggregati leggeri e perline polistirolo espanso (Dmax 8), autoestinguente e pompabile / - CONGLOMERATO CEMENTIZIO PRECONFEZIONATO ISOLANTE / - Massa per volume pari a circa kg/m¦ 1100	mc		72,82
22CL.PR.33.60140.a	Maggiorazione al prezzo dei conglomerati cementizi a resistenza caratteristica per classe di lavorabilità superiore di S3 / - MAGGIORAZIONE AL PREZZO DEI CONGLOMERATI / - Per classe S4	mc		2,22
22CL.PR.33.60140.b	Maggiorazione al prezzo dei conglomerati cementizi a resistenza caratteristica per classe di lavorabilità superiore di S3 / - MAGGIORAZIONE AL PREZZO DEI CONGLOMERATI / - Per classe S5	mc		5,57
22CL.PR.33.60150.a	Compenso ai conglomerati cementizi precedenti per l'impiego di kg 50 in pi¨ di cemento / - COMPENSO AI CONGLOMERATI CEMENTIZI / - Compenso per l'uso di 50 kg di cemento 325 in pi¨	mc		4,30
22CL.PR.33.60150.b	Compenso ai conglomerati cementizi precedenti per l'impiego di kg 50 in pi¨ di cemento / - COMPENSO AI CONGLOMERATI CEMENTIZI / - Compenso per l'uso di 50 kg di cemento 425 in pi¨	mc		3,77
22CL.PR.33.60160.a	Compenso ai conglomerati cementizi precedenti per l'impiego in pareti verticali / - COMPENSO AI CONGLOMERATI CEMENTIZI PER PARETI / - Compenso per l'impiego in pareti di spessore fino a 16 cm con pompa	mc		5,29
22CL.PR.33.60160.b	Compenso ai conglomerati cementizi precedenti per l'impiego in pareti verticali / - COMPENSO AI CONGLOMERATI CEMENTIZI PER PARETI / - Compenso per l'impiego in pareti di spessore da 16 a 20 cm con pompa	mc		4,82
22CL.PR.33.60160.c	Compenso ai conglomerati cementizi precedenti per l'impiego in pareti verticali / - COMPENSO AI CONGLOMERATI CEMENTIZI PER PARETI / - Compenso per l'impiego in pareti di spessore fino a 16 cm senza pompa	mc		2,12
22CL.PR.33.60160.d	Compenso ai conglomerati cementizi precedenti per l'impiego in pareti verticali / - COMPENSO AI CONGLOMERATI CEMENTIZI PER PARETI / - Compenso per l'impiego in pareti di spessore da 16 a 20 cm senza pompa	mc		2,03
22CL.PR.33.60170.a	Fornitura, lavorazione e posa in opera di tondo di acciaio in barre di qualsiasi diametro e lunghezza per armatura di strutture in calcestruzzo, compresi: filo di ferro delle legature, distanziatori, eventuali saldature per giunzioni, lavorazione secondo schemi progettuali ed il relativo sfrido / - ACCIAIO PER CEMENTO ARMATO / - Tipo Fe B 32	kg		0,57
22CL.PR.33.60170.b	Fornitura, lavorazione e posa in opera di tondo di acciaio in barre di qualsiasi diametro e lunghezza per armatura di strutture in calcestruzzo, compresi: filo di ferro delle legature, distanziatori, eventuali saldature per giunzioni, lavorazione secondo schemi progettuali ed il relativo sfrido / - ACCIAIO PER CEMENTO ARMATO / - Tipo Fe B 38 K	kg		0,63
22CL.PR.33.60170.c	Fornitura, lavorazione e posa in opera di tondo di acciaio in barre di qualsiasi diametro e lunghezza per armatura di strutture in calcestruzzo, compresi: filo di ferro delle legature, distanziatori, eventuali saldature per giunzioni, lavorazione secondo schemi progettuali ed il relativo sfrido / - ACCIAIO PER CEMENTO ARMATO / - Tipo Fe B 44 K	kg		0,63
22CL.PR.33.60180.a	Fornitura, lavorazione e posa in opera di rete elettrosaldata di qualsiasi diametro e maglia per armatura di strutture in calcestruzzo, compreso il filo di ferro delle legature, i distanziatori, le eventuali saldature per giunzioni, la lavorazione secondo gli schemi progettuali ed il relativo sfrido / - RETE ELETTROSALDATA IN TONDINI DI ACCIAIO / - Rete elettrosaldata	kg		0,55
22CL.PR.33.60190.a	Maggior compenso per saldatura di rete elettrosaldata ai profili costituenti orditura portante di solai, solette, scale di qualsiasi diametro e maglia per armatura di strutture in calcestruzzo, compreso il materiale di apporto e relativa attrezzatura / - MAGGIOR COMPENSO PER SALDATURA DI RETE ELETTROSALDATA / - Saldatura di rete elettrosaldata	mq		1,89
22CL.PR.33.6020.a	Conglomerato confezionato con m¦ 0,45 di malta idraulica di pozzolana e m¦ 0,9 di lapillo / - CONGLOMERATO DI MALTA DI POZZOLANA E LAPILLO / - Di malta idraulica di pozzolana e lapillo	mc		51,97
22CL.PR.33.60210.a	Casserature per getti di calcestruzzo, per opere in fondazione poste in opera, piane, curve o comunque sagomate, realizzate in legname in qualunque posizione, comprese le armature di sostegno necessarie il montaggio, lo smontaggio, lo sfrido i disarmanti / - CASSERATURE PER GETTI DI CALCESTRUZZO IN FONDAZIONE / - Per getti di calcestruzzo in fondazione	mq		13,94
22CL.PR.33.60220.a	Casserature per getti di calcestruzzo per strutture in elevazione quali travi, pilastri, mensole piane, curve o comunque sagomate realizzate con tavolame di abete, compreso l'armatura di sostegno e di controventatura, il montaggio, lo smontaggio, lo sfrido, e i disarmanti; fino a m 4 / - CASSERATURE PER GETTI DI CALCESTRUZZO IN ELEVAZIONE PER ALTEZZA FINO A 4 m / - In elevazione per luci fino 8 m	mq		16,97
22CL.PR.33.60220.b	Casserature per getti di calcestruzzo per strutture in elevazione quali travi, pilastri, mensole piane, curve o comunque sagomate realizzate con tavolame di abete, compreso l'armatura di sostegno e di controventatura, il montaggio, lo smontaggio, lo sfrido, e i disarmanti; fino a m 4 / - CASSERATURE PER GETTI DI CALCESTRUZZO IN ELEVAZIONE PER ALTEZZA FINO A 4 m / - In elevazione per luci da 8 a 15 m	mq		20,03
22CL.PR.33.60230.a	Casserature per getti di calcestruzzo per strutture in elevazione quali travi, pilastri, mensole piane, curve o comunque sagomate realizzate con tavolame di abete, compresi: armatura sostegno e controventatura, montaggio, smontaggio, lo sfrido, e i disarmanti; oltre m 4 e fino a m 10 / - CASSERATURE PER GETTI DI CALCESTRUZZO IN ELEVAZIONE PER ALTEZZA OLTRE I 4 m FINO A 10 m / - In elevazione per luci fino a 8 m	mq		23,34
22CL.PR.33.60230.b	Casserature per getti di calcestruzzo per strutture in elevazione quali travi, pilastri, mensole piane, curve o comunque sagomate realizzate con tavolame di abete, compresi: armatura sostegno e controventatura, montaggio, smontaggio, lo sfrido, e i disarmanti; oltre m 4 e fino a m 10 / - CASSERATURE PER GETTI DI CALCESTRUZZO IN ELEVAZIONE PER ALTEZZA OLTRE I 4 m FINO A 10 m / - In elevazione per luci da 8 a 15 m	mq		25,40
22CL.PR.33.60240.a	Casserature per getti in conglomerato cementizio quali rampe di scale rette o curve, solette a sbalzo realizzate con tavolame di abete, compreso l'armatura di sostegno e di controventatura, il montaggio, lo smontaggio, lo sfrido, e i disarmanti; e fino a m 4 / - CASSERATURE PARTICOLARI PER GETTI IN ELEVAZIONE PER ALTEZZE FINO A m 4 / - In elevazione per rampe di scale, solette	mq		33,11
22CL.PR.33.60250.a	Casserature per getti in conglomerato cementizio quali, sheds, travi portagru e simili realizzate con tavolame di abete, compreso l'armatura di sostegno e di controventatura, il montaggio, lo smontaggio, lo sfrido, e i disarmanti; e fino a m 4 / - CASSERATURE CURVE A PIU' SEZIONI PER GETTI IN ELEVAZIONE PER ALTEZZE FINO A m 4 / - In elevazione per rampe di scale curve	mq		31,44
22CL.PR.33.60260.a	Casserature per getti in conglomerato cementizio quali solette piene, curve o comunque sagomate realizzate con tavolame di abete, compreso l'armatura di sostegno e di controventatura, i ponteggi fino a 4 m di altezza dal piano di appoggio; compreso altresý il montaggio, lo smontaggio, lo sfrido, e l'impiego di idonei disarmanti / - CASSERATURE PER SOLETTE PIENE PER ALTEZZE FINO A m 4 / - In elevazione per solette piene	mq		22,11
22CL.PR.33.60270.a	Casserature per getti in conglomerato cementizio quali pareti e setti, curve o comunque sagomate, compresi: armatura sostegno e controventatura, ponteggi fino a 4 m di altezza dal piano appoggio, il montaggio, smontaggio, sfrido e impiego idonei disarmanti, misurato per ogni faccia / - CASSERATURE PER GETTI IN CONGLOMERATO CEMENTIZIO PER PARETI E SETTI IN ELEVAZIONE / - Per pareti e setti in elevazione di spessore fino a 15 cm	mq		19,14
22CL.PR.33.60270.b	Casserature per getti in conglomerato cementizio quali pareti e setti, curve o comunque sagomate, compresi: armatura sostegno e controventatura, ponteggi fino a 4 m di altezza dal piano appoggio, il montaggio, smontaggio, sfrido e impiego idonei disarmanti, misurato per ogni faccia / - CASSERATURE PER GETTI IN CONGLOMERATO CEMENTIZIO PER PARETI E SETTI IN ELEVAZIONE / - Per pareti e setti in elevazione di spessore da 15,1 a 30 cm	mq		18,17
22CL.PR.33.60280.a	Compenso per la sagomatura di centine a volte eseguito con tavole di abete, di luce netta / - COMPENSO PER LA SAGOMATURA DI CENTINE A VOLTE / - Di luce da 0 a 2 m	mq		31,99
22CL.PR.33.60280.b	Compenso per la sagomatura di centine a volte eseguito con tavole di abete, di luce netta / - COMPENSO PER LA SAGOMATURA DI CENTINE A VOLTE / - Di luce da 2 a 5 m	mq		53,23
22CL.PR.33.60280.c	Compenso per la sagomatura di centine a volte eseguito con tavole di abete, di luce netta / - COMPENSO PER LA SAGOMATURA DI CENTINE A VOLTE / - Di luce da 5 a 10 m	mq		87,33
22CL.PR.33.60280.d	Compenso per la sagomatura di centine a volte eseguito con tavole di abete, di luce netta / - COMPENSO PER LA SAGOMATURA DI CENTINE A VOLTE / - Di luce da 10 a 15 m	mq		121,57
22CL.PR.33.60280.e	Compenso per la sagomatura di centine a volte eseguito con tavole di abete, di luce netta / - COMPENSO PER LA SAGOMATURA DI CENTINE A VOLTE / - Di luce da 15 a 20 m	mq		147,41
22CL.PR.33.60290.a	Sovrapprezzo alle casserature per opere faccia vista, con l'impiego di casserature in legname piallato a spigoli vivi. Nel prezzo unitario Ú altresý compreso l'onere della formazione di smussi, cavità in posizione obbligata, gocciolatoi, modanature / - SOVRAPPREZZO ALLE CASSERATURE PER OPERE FACCIA VISTA / - Per opere faccia vista	mq		4,52
22CL.PR.33.6030.a	Conglomerato cementizio in opera per opere non armate, confezionato in cantiere con m¦ 0,4 sabbia, m¦ 0,8 pietrisco con 2 o pi¨ pezzature di inerte in modo da ottenere una distribuzione granulometrica adeguata all'opera da eseguire / - CONGLOMERATO DI SABBIA, PIETRISCO E CEMENTO / - Dosaggio kg/mc 100 di cemento 325	mc		57,98
22CL.PR.33.6030.b	Conglomerato cementizio in opera per opere non armate, confezionato in cantiere con m¦ 0,4 sabbia, m¦ 0,8 pietrisco con 2 o pi¨ pezzature di inerte in modo da ottenere una distribuzione granulometrica adeguata all'opera da eseguire / - CONGLOMERATO DI SABBIA, PIETRISCO E CEMENTO / - Dosaggio kg/mc 150 di cemento 325	mc		57,97
22CL.PR.33.6030.c	Conglomerato cementizio in opera per opere non armate, confezionato in cantiere con m¦ 0,4 sabbia, m¦ 0,8 pietrisco con 2 o pi¨ pezzature di inerte in modo da ottenere una distribuzione granulometrica adeguata all'opera da eseguire / - CONGLOMERATO DI SABBIA, PIETRISCO E CEMENTO / - Dosaggio kg/mc 200 di cemento 325	mc		67,07
22CL.PR.33.6030.d	Conglomerato cementizio in opera per opere non armate, confezionato in cantiere con m¦ 0,4 sabbia, m¦ 0,8 pietrisco con 2 o pi¨ pezzature di inerte in modo da ottenere una distribuzione granulometrica adeguata all'opera da eseguire / - CONGLOMERATO DI SABBIA, PIETRISCO E CEMENTO / - Dosaggio kg/mc 200 di cemento 425	mc		60,38
22CL.PR.33.6030.e	Conglomerato cementizio in opera per opere non armate, confezionato in cantiere con m¦ 0,4 sabbia, m¦ 0,8 pietrisco con 2 o pi¨ pezzature di inerte in modo da ottenere una distribuzione granulometrica adeguata all'opera da eseguire / - CONGLOMERATO DI SABBIA, PIETRISCO E CEMENTO / - Dosaggio kg/mc 250 di cemento 325	mc		76,11
22CL.PR.33.6030.f	Conglomerato cementizio in opera per opere non armate, confezionato in cantiere con m¦ 0,4 sabbia, m¦ 0,8 pietrisco con 2 o pi¨ pezzature di inerte in modo da ottenere una distribuzione granulometrica adeguata all'opera da eseguire / - CONGLOMERATO DI SABBIA, PIETRISCO E CEMENTO / - Dosaggio kg/mc 250 di cemento 425	mc		68,17
22CL.PR.33.6030.g	Conglomerato cementizio in opera per opere non armate, confezionato in cantiere con m¦ 0,4 sabbia, m¦ 0,8 pietrisco con 2 o pi¨ pezzature di inerte in modo da ottenere una distribuzione granulometrica adeguata all'opera da eseguire / - CONGLOMERATO DI SABBIA, PIETRISCO E CEMENTO / - Dosaggio kg/mc 300 di cemento 325	mc		80,48
22CL.PR.33.6030.h	Conglomerato cementizio in opera per opere non armate, confezionato in cantiere con m¦ 0,4 sabbia, m¦ 0,8 pietrisco con 2 o pi¨ pezzature di inerte in modo da ottenere una distribuzione granulometrica adeguata all'opera da eseguire / - CONGLOMERATO DI SABBIA, PIETRISCO E CEMENTO / - Dosaggio kg/mc 300 di cemento 425	mc		77,23
22CL.PR.33.60300.a	Casseforme rette o centinate, per getti di strutture in conglomerato cementizio semplici ed armate, di qualsiasi forma e dimensione per pareti verticali anche se inclinate e per una altezza pari a m 4,50 per solette o getti orizzontali, con pannelli in legno lamellare / - CASSERATURE CON PANNELLI / - Per pareti fino a 60 cm di spessore	mq		9,83
22CL.PR.33.60300.b	Casseforme rette o centinate, per getti di strutture in conglomerato cementizio semplici ed armate, di qualsiasi forma e dimensione per pareti verticali anche se inclinate e per una altezza pari a m 4,50 per solette o getti orizzontali, con pannelli in legno lamellare / - CASSERATURE CON PANNELLI / - Per basamenti	mq		8,88
22CL.PR.33.60300.c	Casseforme rette o centinate, per getti di strutture in conglomerato cementizio semplici ed armate, di qualsiasi forma e dimensione per pareti verticali anche se inclinate e per una altezza pari a m 4,50 per solette o getti orizzontali, con pannelli in legno lamellare / - CASSERATURE CON PANNELLI / - Orizzontali	mq		14,04
22CL.PR.33.60310.a	Profili waterstop in PVC flessibile stabilizzato per giunti di dilatazione a tenuta e ripresa getto verticali, con carico di rottura a trazione non inferiore a 150 Kg/cm¦ , allungamento a rottura 320% temperatura di esercizio -30¦C+60¦C, fornito in opera in dimensioni pari allo spessore del getto in cemento armato / - POFILI WATERSTOP PER IMPIEGO VERTICALE / - Larghezza mm 150 spessore mm 5	m		10,27
22CL.PR.33.60310.b	Profili waterstop in PVC flessibile stabilizzato per giunti di dilatazione a tenuta e ripresa getto verticali, con carico di rottura a trazione non inferiore a 150 Kg/cm¦ , allungamento a rottura 320% temperatura di esercizio -30¦C+60¦C, fornito in opera in dimensioni pari allo spessore del getto in cemento armato / - POFILI WATERSTOP PER IMPIEGO VERTICALE / - Larghezza mm 210 spessore mm 10	m		22,50
22CL.PR.33.60310.c	Profili waterstop in PVC flessibile stabilizzato per giunti di dilatazione a tenuta e ripresa getto verticali, con carico di rottura a trazione non inferiore a 150 Kg/cm¦ , allungamento a rottura 320% temperatura di esercizio -30¦C+60¦C, fornito in opera in dimensioni pari allo spessore del getto in cemento armato / - POFILI WATERSTOP PER IMPIEGO VERTICALE / - Larghezza mm 230 spessore mm 5	m		15,37
22CL.PR.33.60310.d	Profili waterstop in PVC flessibile stabilizzato per giunti di dilatazione a tenuta e ripresa getto verticali, con carico di rottura a trazione non inferiore a 150 Kg/cm¦ , allungamento a rottura 320% temperatura di esercizio -30¦C+60¦C, fornito in opera in dimensioni pari allo spessore del getto in cemento armato / - POFILI WATERSTOP PER IMPIEGO VERTICALE / - Larghezza mm 230 spessore mm 10	m		21,73
22CL.PR.33.60310.e	Profili waterstop in PVC flessibile stabilizzato per giunti di dilatazione a tenuta e ripresa getto verticali, con carico di rottura a trazione non inferiore a 150 Kg/cm¦ , allungamento a rottura 320% temperatura di esercizio -30¦C+60¦C, fornito in opera in dimensioni pari allo spessore del getto in cemento armato / - POFILI WATERSTOP PER IMPIEGO VERTICALE / - Larghezza mm 300 spessore mm 10	m		33,65
22CL.PR.33.60310.f	Profili waterstop in PVC flessibile stabilizzato per giunti di dilatazione a tenuta e ripresa getto verticali, con carico di rottura a trazione non inferiore a 150 Kg/cm¦ , allungamento a rottura 320% temperatura di esercizio -30¦C+60¦C, fornito in opera in dimensioni pari allo spessore del getto in cemento armato / - POFILI WATERSTOP PER IMPIEGO VERTICALE / - Larghezza mm 145 spessore mm 3¸4	m		9,75
22CL.PR.33.60310.g	Profili waterstop in PVC flessibile stabilizzato per giunti di dilatazione a tenuta e ripresa getto verticali, con carico di rottura a trazione non inferiore a 150 Kg/cm¦ , allungamento a rottura 320% temperatura di esercizio -30¦C+60¦C, fornito in opera in dimensioni pari allo spessore del getto in cemento armato / - POFILI WATERSTOP PER IMPIEGO VERTICALE / - Larghezza mm 200 spessore mm 3¸5	m		11,90
22CL.PR.33.60310.h	Profili waterstop in PVC flessibile stabilizzato per giunti di dilatazione a tenuta e ripresa getto verticali, con carico di rottura a trazione non inferiore a 150 Kg/cm¦ , allungamento a rottura 320% temperatura di esercizio -30¦C+60¦C, fornito in opera in dimensioni pari allo spessore del getto in cemento armato / - POFILI WATERSTOP PER IMPIEGO VERTICALE / - Larghezza mm 220 spessore mm 4¸6	m		10,36
22CL.PR.33.60310.i	Profili waterstop in PVC flessibile stabilizzato per giunti di dilatazione a tenuta e ripresa getto verticali, con carico di rottura a trazione non inferiore a 150 Kg/cm¦ , allungamento a rottura 320% temperatura di esercizio -30¦C+60¦C, fornito in opera in dimensioni pari allo spessore del getto in cemento armato / - POFILI WATERSTOP PER IMPIEGO VERTICALE / - Larghezza mm 300 spessore mm 4¸9	m		13,99
22CL.PR.33.60310.j	Profili waterstop in PVC flessibile stabilizzato per giunti di dilatazione a tenuta e ripresa getto verticali, con carico di rottura a trazione non inferiore a 150 Kg/cm¦ , allungamento a rottura 320% temperatura di esercizio -30¦C+60¦C, fornito in opera in dimensioni pari allo spessore del getto in cemento armato / - POFILI WATERSTOP PER IMPIEGO VERTICALE / - Larghezza mm 360 spessore mm 6¸9	m		21,53
22CL.PR.33.60310.k	Profili waterstop in PVC flessibile stabilizzato per giunti di dilatazione a tenuta e ripresa getto verticali, con carico di rottura a trazione non inferiore a 150 Kg/cm¦ , allungamento a rottura 320% temperatura di esercizio -30¦C+60¦C, fornito in opera in dimensioni pari allo spessore del getto in cemento armato / - POFILI WATERSTOP PER IMPIEGO VERTICALE / - Larghezza mm 440 spessore mm 6¸9	m		31,76
22CL.PR.33.60320.a	Profili waterstop in PVC flessibile stabilizzato per giunti di dilatazione a tenuta e ripresa getto orizzontali / - POFILI WATERSTOP PER IMPIEGO ORIZZONTALE / - Larghezza mm 150 spessore mm 6¸7	m		11,92
22CL.PR.33.60320.b	Profili waterstop in PVC flessibile stabilizzato per giunti di dilatazione a tenuta e ripresa getto orizzontali / - POFILI WATERSTOP PER IMPIEGO ORIZZONTALE / - Larghezza mm 230 spessore mm 4	m		11,90
22CL.PR.33.60320.c	Profili waterstop in PVC flessibile stabilizzato per giunti di dilatazione a tenuta e ripresa getto orizzontali / - POFILI WATERSTOP PER IMPIEGO ORIZZONTALE / - Larghezza mm 320 spessore mm 4	m		20,48
22CL.PR.33.60320.d	Profili waterstop in PVC flessibile stabilizzato per giunti di dilatazione a tenuta e ripresa getto orizzontali / - POFILI WATERSTOP PER IMPIEGO ORIZZONTALE / - Larghezza mm 360 spessore mm 7¸9	m		30,17
22CL.PR.33.60320.e	Profili waterstop in PVC flessibile stabilizzato per giunti di dilatazione a tenuta e ripresa getto orizzontali / - POFILI WATERSTOP PER IMPIEGO ORIZZONTALE / - Larghezza mm 150 spessore mm 4	m		9,79
22CL.PR.33.60320.f	Profili waterstop in PVC flessibile stabilizzato per giunti di dilatazione a tenuta e ripresa getto orizzontali / - POFILI WATERSTOP PER IMPIEGO ORIZZONTALE / - Larghezza mm 200 spessore mm 4	m		12,32
22CL.PR.33.60320.g	Profili waterstop in PVC flessibile stabilizzato per giunti di dilatazione a tenuta e ripresa getto orizzontali / - POFILI WATERSTOP PER IMPIEGO ORIZZONTALE / - Larghezza mm 320 spessore mm 4	m		20,48
22CL.PR.33.60330.a	Giunto di ripresa di getto per strutture in calcestruzzo situato in ambienti umidi di sezione minima pari a cm 20, costituito da cordolo idroespansivo, composto da bentonite di sodio (75%) e da gomma butilica (25%) in grado, a contatto con l'acqua di espandersi fino a 8 volte il volume iniziale / - GIUNTO IDROESPANSIVO A BASE DI BENTONITE AL SODIO / - Da mm 25x13	m		11,05
22CL.PR.33.60330.b	Giunto di ripresa di getto per strutture in calcestruzzo situato in ambienti umidi di sezione minima pari a cm 20, costituito da cordolo idroespansivo, composto da bentonite di sodio (75%) e da gomma butilica (25%) in grado, a contatto con l'acqua di espandersi fino a 8 volte il volume iniziale / - GIUNTO IDROESPANSIVO A BASE DI BENTONITE AL SODIO / - Da mm 25x20	m		13,00
22CL.PR.33.60340.a	Giunto di dilatazione per strutture in calcestruzzo situate in ambienti umidi, costituito da guarnizione idroespandente in gomma naturale combinata con polimeri idrofili in grado, a contatto con l'acqua, di aumentare il proprio volume / - GIUNTO IDROESPANSIVO A BASE DI GOMMA NATURALE / - Giunto di dimensioni mm 20x5	m		12,73
22CL.PR.33.60340.b	Giunto di dilatazione per strutture in calcestruzzo situate in ambienti umidi, costituito da guarnizione idroespandente in gomma naturale combinata con polimeri idrofili in grado, a contatto con l'acqua, di aumentare il proprio volume / - GIUNTO IDROESPANSIVO A BASE DI GOMMA NATURALE / - Giunto di dimensioni mm 20x10	m		12,73
22CL.PR.33.6040.a	Conglomerato cementizio a dosaggio in opera, preconfezionato con aggregati varie pezzature atte ad assicurare un assortimento granulometrico adeguato alle destinazioni del getto / - CONGLOMERATO CEMENTIZIO PRECONFEZIONATO A DOSAGGIO / - Dosaggio kg/mc 150 di cemento 325	mc		64,98
22CL.PR.33.6040.b	Conglomerato cementizio a dosaggio in opera, preconfezionato con aggregati varie pezzature atte ad assicurare un assortimento granulometrico adeguato alle destinazioni del getto / - CONGLOMERATO CEMENTIZIO PRECONFEZIONATO A DOSAGGIO / - Dosaggio kg/mc 200 di cemento 325	mc		65,83
22CL.PR.33.6040.c	Conglomerato cementizio a dosaggio in opera, preconfezionato con aggregati varie pezzature atte ad assicurare un assortimento granulometrico adeguato alle destinazioni del getto / - CONGLOMERATO CEMENTIZIO PRECONFEZIONATO A DOSAGGIO / - Dosaggio kg/mc 200 di cemento 425	mc		43,03
22CL.PR.33.6040.d	Conglomerato cementizio a dosaggio in opera, preconfezionato con aggregati varie pezzature atte ad assicurare un assortimento granulometrico adeguato alle destinazioni del getto / - CONGLOMERATO CEMENTIZIO PRECONFEZIONATO A DOSAGGIO / - Dosaggio kg/mc 250 di cemento 325	mc		67,56
22CL.PR.33.6040.e	Conglomerato cementizio a dosaggio in opera, preconfezionato con aggregati varie pezzature atte ad assicurare un assortimento granulometrico adeguato alle destinazioni del getto / - CONGLOMERATO CEMENTIZIO PRECONFEZIONATO A DOSAGGIO / - Dosaggio kg/mc 250 di cemento 425	mc		48,71
22CL.PR.33.6040.f	Conglomerato cementizio a dosaggio in opera, preconfezionato con aggregati varie pezzature atte ad assicurare un assortimento granulometrico adeguato alle destinazioni del getto / - CONGLOMERATO CEMENTIZIO PRECONFEZIONATO A DOSAGGIO / - Dosaggio kg/mc 300 di cemento 325	mc		69,29
22CL.PR.33.6050.a	Conglomerato cementizio a dosaggio in opera con l'impiego di pompa, preconfezionato con aggregati di varie pezzature atte ad assicurare un assortimento granulometrico adeguato alle destinazioni del getto / - CONGLOMERATO CEMENTIZIO PRECONFEZIONATO A DOSAGGIO POMPATO / - Dosaggio kg/m¦ 150 di cemento 325	mc		77,36
22CL.PR.33.6050.b	Conglomerato cementizio a dosaggio in opera con l'impiego di pompa, preconfezionato con aggregati di varie pezzature atte ad assicurare un assortimento granulometrico adeguato alle destinazioni del getto / - CONGLOMERATO CEMENTIZIO PRECONFEZIONATO A DOSAGGIO POMPATO / - Dosaggio kg/m¦ 200 di cemento 325	mc		78,21
22CL.PR.33.6050.c	Conglomerato cementizio a dosaggio in opera con l'impiego di pompa, preconfezionato con aggregati di varie pezzature atte ad assicurare un assortimento granulometrico adeguato alle destinazioni del getto / - CONGLOMERATO CEMENTIZIO PRECONFEZIONATO A DOSAGGIO POMPATO / - Dosaggio kg/m¦ 200 di cemento 425	mc		56,06
22CL.PR.33.6050.d	Conglomerato cementizio a dosaggio in opera con l'impiego di pompa, preconfezionato con aggregati di varie pezzature atte ad assicurare un assortimento granulometrico adeguato alle destinazioni del getto / - CONGLOMERATO CEMENTIZIO PRECONFEZIONATO A DOSAGGIO POMPATO / - Dosaggio kg/m¦ 250 di cemento 325	mc		79,94
22CL.PR.33.6050.e	Conglomerato cementizio a dosaggio in opera con l'impiego di pompa, preconfezionato con aggregati di varie pezzature atte ad assicurare un assortimento granulometrico adeguato alle destinazioni del getto / - CONGLOMERATO CEMENTIZIO PRECONFEZIONATO A DOSAGGIO POMPATO / - Dosaggio kg/m¦ 250 di cemento 425	mc		61,09
22CL.PR.33.6050.f	Conglomerato cementizio a dosaggio in opera con l'impiego di pompa, preconfezionato con aggregati di varie pezzature atte ad assicurare un assortimento granulometrico adeguato alle destinazioni del getto / - CONGLOMERATO CEMENTIZIO PRECONFEZIONATO A DOSAGGIO POMPATO / - Dosaggio kg/m¦ 300 di cemento 325	mc		81,67
22CL.PR.33.6060.a	Conglomerato cementizio preconfezionato in opera non strutturale a resistenza caratteristica e classe esposizione E1, conforme alle prescrizioni del punto 8.2.2 della norma UNI 9858 con dimensione massima degli inerti pari a mm 30 (Dmax 30) / - CONGLOMERATO CEMENTIZIO PRECONFEZIONATO NON STRUTTURALE / - Classe di consistenza S2 Rck 5 N/mm¦	mc		45,01
22CL.PR.33.6060.b	Conglomerato cementizio preconfezionato in opera non strutturale a resistenza caratteristica e classe esposizione E1, conforme alle prescrizioni del punto 8.2.2 della norma UNI 9858 con dimensione massima degli inerti pari a mm 30 (Dmax 30) / - CONGLOMERATO CEMENTIZIO PRECONFEZIONATO NON STRUTTURALE / - Classe di consistenza S2 Rck 10 N/mm¦	mc		46,71
22CL.PR.33.6070.a	Conglomerato cementizio preconfezionato in opera con l'impiego di pompa, strutturale ordinario a resistenza caratteristica e classe esposizione E1, conforme alle prescrizioni del punto 8.2.2 della norma UNI 9858 con dimensione massima degli inerti pari a mm 30 (Dmax 30) / - CONGLOMERATO CEMENTIZIO PRECONFEZIONATO STRUTTURALE ORDINARIO / - Classe di lavorabilità S3 Rck 15 N/mm¦	mc		65,83
22CL.PR.33.6070.b	Conglomerato cementizio preconfezionato in opera con l'impiego di pompa, strutturale ordinario a resistenza caratteristica e classe esposizione E1, conforme alle prescrizioni del punto 8.2.2 della norma UNI 9858 con dimensione massima degli inerti pari a mm 30 (Dmax 30) / - CONGLOMERATO CEMENTIZIO PRECONFEZIONATO STRUTTURALE ORDINARIO / - Classe di lavorabilità S3 Rck 20 N/mm¦	mc		67,56
22CL.PR.33.6080.a	Conglomerato cementizio in opera, confezionato in cantiere per opere non armate, confezionato con due o pi¨ pezzature di inerte in modo da ottenere una distribuzione granulometrica adeguata all'opera da eseguire / - CONGLOMERATO CEMENTIZIO CONFEZIONATO IN CANTIERE NON STRUTTURALE / - Rck 10 N/mm¦	mc		63,16
22CL.PR.33.6080.b	Conglomerato cementizio in opera, confezionato in cantiere per opere non armate, confezionato con due o pi¨ pezzature di inerte in modo da ottenere una distribuzione granulometrica adeguata all'opera da eseguire / - CONGLOMERATO CEMENTIZIO CONFEZIONATO IN CANTIERE NON STRUTTURALE / - Rck 15 N/mm¦	mc		69,18
22CL.PR.33.6090.a	Conglomerato cementizio in opera, confezionato in cantiere per opere armate, confezionato con due o pi¨ pezzature di inerte in modo da ottenere una distribuzione granulometrica adeguata all'opera da eseguire / - CONGLOMERATO CEMENTIZIO CONFEZIONATO IN CANTIERE STRUTTURALE ORDINARIO / - Rck 15 N/mm¦	mc		74,10
22CL.PR.33.6090.b	Conglomerato cementizio in opera, confezionato in cantiere per opere armate, confezionato con due o pi¨ pezzature di inerte in modo da ottenere una distribuzione granulometrica adeguata all'opera da eseguire / - CONGLOMERATO CEMENTIZIO CONFEZIONATO IN CANTIERE STRUTTURALE ORDINARIO / - Rck 20 N/mm¦	mc		74,10
22CL.PR.33.7010.a	Tavellonato con elementi di laterizio di spessore da cm 6 a cm 8 in opera su travi in ferro di qualsiasi profilo / - TAVELLONATO PER SOLAI IN FERRO / - Di spessore da 6 a 8 cm	mq		20,42
22CL.PR.33.70100.a	Solaio a struttura mista eseguito con travetti in calcestruzzo armato precompresso preconfezionati e blocchi di laterizio, compreso casseforme ed armature provvisorie di sostegno di qualunque tipo, natura, forma e specie, fino a 4 m dal piano di appoggio, compreso altresý il ferro di ripartizione e la solettina superiore in calcestruzzo non inferiore a 4 cm nonché le opere necessarie all'ancoraggio delle presistenti strutture con la sola esclusione di tagli, fori e rinforzi- per luci da 0.00 a 4.00 m / - SOLAIO A TRAVETTI IN CEMENTO ARMATO E LATERIZIO DI LUCE 0¸4 m SU STRUTTURE PRESISTENTI / - Per sovraccarico di 250kg/m¦	mq		15,87
22CL.PR.33.70100.b	Solaio a struttura mista eseguito con travetti in calcestruzzo armato precompresso preconfezionati e blocchi di laterizio, compreso casseforme ed armature provvisorie di sostegno di qualunque tipo, natura, forma e specie, fino a 4 m dal piano di appoggio, compreso altresý il ferro di ripartizione e la solettina superiore in calcestruzzo non inferiore a 4 cm nonché le opere necessarie all'ancoraggio delle presistenti strutture con la sola esclusione di tagli, fori e rinforzi- per luci da 0.00 a 4.00 m / - SOLAIO A TRAVETTI IN CEMENTO ARMATO E LATERIZIO DI LUCE 0¸4 m SU STRUTTURE PRESISTENTI / - Per sovraccarico di 600kg/m¦	mq		16,37
22CL.PR.33.70110.a	Solaio a struttura mista eseguito con travetti in calcestruzzo armato precompresso preconfezionati e blocchi di laterizio, compreso casseforme ed armature provvisorie di sostegno di qualunque tipo, natura, forma e specie, fino a 4 m dal piano di appoggio, compreso altresý il ferro di ripartizione e la solettina superiore in calcestruzzo non inferiore a 4 cm - per luci da 4.00 a 6.00 m / - SOLAIO A TRAVETTI IN CEMENTO ARMATO PRECOMPRESSO E LATERIZIO DI LUCE 4¸6 m / - Per sovraccarico di 250kg/m¦	mq		18,41
22CL.PR.33.70110.b	Solaio a struttura mista eseguito con travetti in calcestruzzo armato precompresso preconfezionati e blocchi di laterizio, compreso casseforme ed armature provvisorie di sostegno di qualunque tipo, natura, forma e specie, fino a 4 m dal piano di appoggio, compreso altresý il ferro di ripartizione e la solettina superiore in calcestruzzo non inferiore a 4 cm - per luci da 4.00 a 6.00 m / - SOLAIO A TRAVETTI IN CEMENTO ARMATO PRECOMPRESSO E LATERIZIO DI LUCE 4¸6 m / - Per sovraccarico di 600kg/m¦	mq		18,80
22CL.PR.33.70120.a	Solaio a struttura mista eseguito con travetti in calcestruzzo armato precompresso preconfezionati e blocchi di laterizio, compreso casseforme ed armature provvisorie di sostegno di qualunque tipo, natura, forma e specie, fino a 4 m dal piano di appoggio, compreso altresý il ferro di ripartizione e la solettina superiore in calcestruzzo non inferiore a 4 cm, nonché le opere necessarie all'ancoraggio delle presistenti strutture con la sola esclusione di tagli, fori e rinforzi -per luci da 4.00 a 6.00 m / - SOLAIO A TRAVETTI IN CEMENTO ARMATO E LATERIZIO DI LUCE 4¸6 m SU STRUTTURE PRESISTENTI / - Per sovraccarico di 250kg/m¦	mq		16,49
22CL.PR.33.70120.b	Solaio a struttura mista eseguito con travetti in calcestruzzo armato precompresso preconfezionati e blocchi di laterizio, compreso casseforme ed armature provvisorie di sostegno di qualunque tipo, natura, forma e specie, fino a 4 m dal piano di appoggio, compreso altresý il ferro di ripartizione e la solettina superiore in calcestruzzo non inferiore a 4 cm, nonché le opere necessarie all'ancoraggio delle presistenti strutture con la sola esclusione di tagli, fori e rinforzi -per luci da 4.00 a 6.00 m / - SOLAIO A TRAVETTI IN CEMENTO ARMATO E LATERIZIO DI LUCE 4¸6 m SU STRUTTURE PRESISTENTI / - Per sovraccarico di 600kg/m¦	mq		19,99
22CL.PR.33.70130.a	Solaio a struttura mista eseguito con travetti in calcestruzzo armato precompresso preconfezionati e blocchi di laterizio, compreso casseforme ed armature provvisorie di sostegno di qualunque tipo, natura, forma e specie, fino a 4 m dal piano di appoggio, compreso altresý il ferro di ripartizione e la solettina superiore in calcestruzzo non inferiore a 4 cm - per luci da 6.00 a 8.00 m / - SOLAIO A TRAVETTI IN CEMENTO ARMATO PRECOMPRESSO E LATERIZIO DI LUCE 6¸8 m / - Per sovraccarico di 250kg/m¦	mq		21,96
22CL.PR.33.70130.b	Solaio a struttura mista eseguito con travetti in calcestruzzo armato precompresso preconfezionati e blocchi di laterizio, compreso casseforme ed armature provvisorie di sostegno di qualunque tipo, natura, forma e specie, fino a 4 m dal piano di appoggio, compreso altresý il ferro di ripartizione e la solettina superiore in calcestruzzo non inferiore a 4 cm - per luci da 6.00 a 8.00 m / - SOLAIO A TRAVETTI IN CEMENTO ARMATO PRECOMPRESSO E LATERIZIO DI LUCE 6¸8 m / - Per sovraccarico di 600kg/m¦	mq		32,07
22CL.PR.33.70140.a	Solaio a struttura mista eseguito con travetti in calcestruzzo armato precompresso preconfezionati e blocchi di laterizio, compreso casseforme ed armature provvisorie di sostegno di qualunque tipo, natura, forma e specie, fino a 4 m dal piano di appoggio, compreso altresý il ferro di ripartizione e la solettina superiore in calcestruzzo non inferiore a 4 cm, nonché le opere necessarie all'ancoraggio delle presistenti strutture con la sola esclusione di tagli, fori e rinforzi - per luci da 6.00 a 8.00 m / - SOLAIO A TRAVETTI IN CEMENTO ARMATO E LATERIZIO DI LUCE 6¸8 m SU STRUTTURE PRESISTENTI / - Per sovraccarico di 250kg/m¦	mq		23,78
22CL.PR.33.70140.b	Solaio a struttura mista eseguito con travetti in calcestruzzo armato precompresso preconfezionati e blocchi di laterizio, compreso casseforme ed armature provvisorie di sostegno di qualunque tipo, natura, forma e specie, fino a 4 m dal piano di appoggio, compreso altresý il ferro di ripartizione e la solettina superiore in calcestruzzo non inferiore a 4 cm, nonché le opere necessarie all'ancoraggio delle presistenti strutture con la sola esclusione di tagli, fori e rinforzi - per luci da 6.00 a 8.00 m / - SOLAIO A TRAVETTI IN CEMENTO ARMATO E LATERIZIO DI LUCE 6¸8 m SU STRUTTURE PRESISTENTI / - Per sovraccarico di 600kg/m¦	mq		34,62
22CL.PR.33.70150.a	Solaio a struttura mista eseguito con travetti in calcestruzzo armato precompresso preconfezionati e blocchi di laterizio, compreso casseforme ed armature provvisorie di sostegno di qualunque tipo, natura, forma e specie, fino a 4 m dal piano di appoggio, compreso altresý il ferro di ripartizione e la solettina superiore in calcestruzzo non inferiore a 4 cm - per luci da 8.00 a 10.00 m / - SOLAIO A TRAVETTI IN CEMENTO ARMATO PRECOMPRESSO E LATERIZIO DI LUCE 8¸10 m / - Per sovraccarico di 250kg/m¦	mq		27,83
22CL.PR.33.70150.b	Solaio a struttura mista eseguito con travetti in calcestruzzo armato precompresso preconfezionati e blocchi di laterizio, compreso casseforme ed armature provvisorie di sostegno di qualunque tipo, natura, forma e specie, fino a 4 m dal piano di appoggio, compreso altresý il ferro di ripartizione e la solettina superiore in calcestruzzo non inferiore a 4 cm - per luci da 8.00 a 10.00 m / - SOLAIO A TRAVETTI IN CEMENTO ARMATO PRECOMPRESSO E LATERIZIO DI LUCE 8¸10 m / - Per sovraccarico di 600kg/m¦	mq		32,75
22CL.PR.33.70160.a	Solaio a struttura mista eseguito con travetti in calcestruzzo armato precompresso preconfezionati e blocchi di laterizio, compreso casseforme ed armature provvisorie di sostegno di qualunque tipo, natura, forma e specie, fino a 4 m dal piano di appoggio, compreso altresý il ferro di ripartizione e la solettina superiore in calcestruzzo non inferiore a 4 cm, nonché le opere necessarie all'ancoraggio delle presistenti strutture con la sola esclusione di tagli, fori e rinforzi -per luci da 8.00 a 10.00 m / - SOLAIO A TRAVETTI IN CEMENTO ARMATO E LATERIZIO DI LUCE 8¸10 m SU STRUTTURE PRESISTENTI / - Per sovraccarico di 250kg/m¦	mq		35,05
22CL.PR.33.70160.b	Solaio a struttura mista eseguito con travetti in calcestruzzo armato precompresso preconfezionati e blocchi di laterizio, compreso casseforme ed armature provvisorie di sostegno di qualunque tipo, natura, forma e specie, fino a 4 m dal piano di appoggio, compreso altresý il ferro di ripartizione e la solettina superiore in calcestruzzo non inferiore a 4 cm, nonché le opere necessarie all'ancoraggio delle presistenti strutture con la sola esclusione di tagli, fori e rinforzi -per luci da 8.00 a 10.00 m / - SOLAIO A TRAVETTI IN CEMENTO ARMATO E LATERIZIO DI LUCE 8¸10 m SU STRUTTURE PRESISTENTI / - Per sovraccarico di 600 kg/m¦	mq		34,64
22CL.PR.33.70170.a	Solaio costituito da pannelli in calcestruzzo armato precompresso a fili aderenti avente l'intradosso piano e liscio, con tralicci metallici posti ad interasse di cm 60, avente funzione irrigidente, ricoperti di polistirolo con la sola funzione di alleggerimento; é compensato nel prezzo l'impiego di casseformi ed armatura di sostegno fino a 4 m dal piano di appoggio, il ferro di ripartizione, la solettina superiore in calcestruzzo di spessore non inferiore a 4 cm - per luci da 0.00 a 4.00 m / - SOLAIO A PREDALLES IN CEMENTO ARMATO PRECOMPRESSO DI LUCE 0¸4 m / - Per sovraccarico di 250kg/m¦	mq		19,16
22CL.PR.33.70170.b	Solaio costituito da pannelli in calcestruzzo armato precompresso a fili aderenti avente l'intradosso piano e liscio, con tralicci metallici posti ad interasse di cm 60, avente funzione irrigidente, ricoperti di polistirolo con la sola funzione di alleggerimento; é compensato nel prezzo l'impiego di casseformi ed armatura di sostegno fino a 4 m dal piano di appoggio, il ferro di ripartizione, la solettina superiore in calcestruzzo di spessore non inferiore a 4 cm - per luci da 0.00 a 4.00 m / - SOLAIO A PREDALLES IN CEMENTO ARMATO PRECOMPRESSO DI LUCE 0¸4 m / - Per sovraccarico di 600kg/m¦	mq		19,56
22CL.PR.33.70180.a	Solaio costituito da pannelli in calcestruzzo armato precompresso a fili aderenti avente l'intradosso piano e liscio, con tralicci metallici posti ad interasse di cm 60, avente funzione irrigidente, ricoperti di polistirolo con la sola funzione di alleggerimento; é compensato nel prezzo l'impiego di casseformi ed armatura di sostegno fino a 4 m dal piano di appoggio, il ferro di ripartizione, la solettina superiore in calcestruzzo di spessore non inferiore a 4 cm - per luci da 4.00 a 6.00 m / - SOLAIO A PREDALLES IN CEMENTO ARMATO PRECOMPRESSO DI LUCE 4¸6 m / - Per sovraccarico di 250kg/m¦	mq		20,71
22CL.PR.33.70180.b	Solaio costituito da pannelli in calcestruzzo armato precompresso a fili aderenti avente l'intradosso piano e liscio, con tralicci metallici posti ad interasse di cm 60, avente funzione irrigidente, ricoperti di polistirolo con la sola funzione di alleggerimento; é compensato nel prezzo l'impiego di casseformi ed armatura di sostegno fino a 4 m dal piano di appoggio, il ferro di ripartizione, la solettina superiore in calcestruzzo di spessore non inferiore a 4 cm - per luci da 4.00 a 6.00 m / - SOLAIO A PREDALLES IN CEMENTO ARMATO PRECOMPRESSO DI LUCE 4¸6 m / - Per sovraccarico di 600kg/m¦	mq		21,16
22CL.PR.33.70190.a	Solaio costituito da pannelli in calcestruzzo armato precompresso a fili aderenti avente l'intradosso piano e liscio, con tralicci metallici posti ad interasse di cm 60, avente funzione irrigidente, ricoperti di polistirolo con la sola funzione di alleggerimento; é compensato nel prezzo l'impiego di casseformi ed armatura di sostegno fino a 4 m dal piano di appoggio, il ferro di ripartizione, la solettina superiore in calcestruzzo di spessore non inferiore a 4 cm - per luci da 6.00 a 8.00 m / - SOLAIO A PREDALLES IN CEMENTO ARMATO PRECOMPRESSO DI LUCE 6¸8 m / - Per sovraccarico di 250kg/m¦	mq		23,74
22CL.PR.33.70190.b	Solaio costituito da pannelli in calcestruzzo armato precompresso a fili aderenti avente l'intradosso piano e liscio, con tralicci metallici posti ad interasse di cm 60, avente funzione irrigidente, ricoperti di polistirolo con la sola funzione di alleggerimento; é compensato nel prezzo l'impiego di casseformi ed armatura di sostegno fino a 4 m dal piano di appoggio, il ferro di ripartizione, la solettina superiore in calcestruzzo di spessore non inferiore a 4 cm - per luci da 6.00 a 8.00 m / - SOLAIO A PREDALLES IN CEMENTO ARMATO PRECOMPRESSO DI LUCE 6¸8 m / - Per sovraccarico di 600kg/m¦	mq		24,32
22CL.PR.33.7020.a	Fornitura e posa in opera di profilati metallici in acciaio tipo NP,T,TT,U,L per grandi e piccole strutture come capriate, tralicci, travi, pilastri per solai, piattabande, rinforzi in strutture, complete di saldature di qualsiasi genere e bulloneria, date in opera a qualsiasi altezza / - PROFILATI T, TT, U, L, PER SOLAI IN FERRO / - Per solai in ferro	kg		1,60
22CL.PR.33.7020.b	Fornitura e posa in opera di profilati metallici in acciaio tipo NP,T,TT,U,L per grandi e piccole strutture come capriate, tralicci, travi, pilastri per solai, piattabande, rinforzi in strutture, complete di saldature di qualsiasi genere e bulloneria, date in opera a qualsiasi altezza / - PROFILATI T, TT, U, L, PER SOLAI IN FERRO / - Per piattabande	kg		2,37
22CL.PR.33.70200.a	Solaio costituito da pannelli in calcestruzzo armato precompresso a fili aderenti avente l'intradosso piano e liscio, con tralicci metallici posti ad interasse di cm 60, avente funzione irrigidente, ricoperti di polistirolo con la sola funzione di alleggerimento; é compensato nel prezzo l'impiego di casseformi ed armatura di sostegno fino a 4 m dal piano di appoggio, il ferro di ripartizione, la solettina superiore in calcestruzzo di spessore non inferiore a 4 cm - per luci da 8.00 a 10.00 m / - SOLAIO A PREDALLES IN CEMENTO ARMATO PRECOMPRESSO DI LUCE 8¸10 m / - Per sovraccarico di 250 kg/m¦	mq		27,28
22CL.PR.33.70200.b	Solaio costituito da pannelli in calcestruzzo armato precompresso a fili aderenti avente l'intradosso piano e liscio, con tralicci metallici posti ad interasse di cm 60, avente funzione irrigidente, ricoperti di polistirolo con la sola funzione di alleggerimento; é compensato nel prezzo l'impiego di casseformi ed armatura di sostegno fino a 4 m dal piano di appoggio, il ferro di ripartizione, la solettina superiore in calcestruzzo di spessore non inferiore a 4 cm - per luci da 8.00 a 10.00 m / - SOLAIO A PREDALLES IN CEMENTO ARMATO PRECOMPRESSO DI LUCE 8¸10 m / - Per sovraccarico di 600 kg/m¦	mq		34,79
22CL.PR.33.70210.a	Solaio costituito da pannelli in calcestruzzo armato precompresso a fili aderenti avente l'intradosso piano e liscio, con tralicci metallici posti ad interasse di cm 60, avente funzione irrigidente, ricoperti di polistirolo con la sola funzione di alleggerimento; é compensato nel prezzo l'impiego di casseformi ed armatura di sostegno fino a 4 m dal piano di appoggio, il ferro di ripartizione, la solettina superiore in calcestruzzo di spessore non inferiore a 4 cm - per luci da 10.00 a 12.00 m / - SOLAIO A PREDALLES IN CEMENTO ARMATO PRECOMPRESSO DI LUCE 10¸12 m / - Per sovraccarico di 250kg/m¦	mq		29,60
22CL.PR.33.70210.b	Solaio costituito da pannelli in calcestruzzo armato precompresso a fili aderenti avente l'intradosso piano e liscio, con tralicci metallici posti ad interasse di cm 60, avente funzione irrigidente, ricoperti di polistirolo con la sola funzione di alleggerimento; é compensato nel prezzo l'impiego di casseformi ed armatura di sostegno fino a 4 m dal piano di appoggio, il ferro di ripartizione, la solettina superiore in calcestruzzo di spessore non inferiore a 4 cm - per luci da 10.00 a 12.00 m / - SOLAIO A PREDALLES IN CEMENTO ARMATO PRECOMPRESSO DI LUCE 10¸12 m / - Per sovraccarico di 600kg/m¦	mq		32,11
22CL.PR.33.70220.a	Solaio per luci notevoli ed elevati valori di sovraccarichi costituito con:- pannelli in c.a.p. a fili aderenti, aventi l'intradosso piano e liscio, larghi 120 cm ed alti 23,5 cm, composti da una soletta inferiore spessa cm 4 e irrigidita da due nervature longitudinali sopra sporgenti aventi interasse cm 60;- elementi interposti in laterizio;- nervature e soletta superiore in c.a. gettato in opera;- ferro di ripartizione;- armatura di sostegno fino a 4 m dal piano di appoggio;- per luci da 0.00 a 10.00 m / - SOLAIO A LASTRE NERVATE IN CEMENTO ARMATO PRECOMPRESO E LATERIZI 0¸10 m / - Per sovraccarico di 350kg/m¦	mq		45,45
22CL.PR.33.70220.b	Solaio per luci notevoli ed elevati valori di sovraccarichi costituito con:- pannelli in c.a.p. a fili aderenti, aventi l'intradosso piano e liscio, larghi 120 cm ed alti 23,5 cm, composti da una soletta inferiore spessa cm 4 e irrigidita da due nervature longitudinali sopra sporgenti aventi interasse cm 60;- elementi interposti in laterizio;- nervature e soletta superiore in c.a. gettato in opera;- ferro di ripartizione;- armatura di sostegno fino a 4 m dal piano di appoggio;- per luci da 0.00 a 10.00 m / - SOLAIO A LASTRE NERVATE IN CEMENTO ARMATO PRECOMPRESO E LATERIZI 0¸10 m / - Per sovraccarico di 700kg/m¦	mq		47,36
22CL.PR.33.70230.a	Solaio per luci notevoli ed elevati valori di sovraccarichi costituito con:- pannelli in c.a.p. a fili aderenti, aventi l'intradosso piano e liscio, larghi 120 cm ed alti 23,5 cm, composti da una soletta inferiore spessa cm 4 e irrigidita da due nervature longitudinali sopra sporgenti aventi interasse cm 60;- elementi interposti in laterizio;- nervature e soletta superiore in c.a. gettato in opera;- ferro di ripartizione;- armatura di sostegno fino a 4 m dal piano di appoggio;- per luci da 10.00 a 12.00 m / - SOLAIO A LASTRE NERVATE IN CEMENTO ARMATO PRECOMPRESO E LATERIZI 10¸12 m / - Per sovraccarico di 350kg/m¦	mq		45,79
22CL.PR.33.70230.b	Solaio per luci notevoli ed elevati valori di sovraccarichi costituito con:- pannelli in c.a.p. a fili aderenti, aventi l'intradosso piano e liscio, larghi 120 cm ed alti 23,5 cm, composti da una soletta inferiore spessa cm 4 e irrigidita da due nervature longitudinali sopra sporgenti aventi interasse cm 60;- elementi interposti in laterizio;- nervature e soletta superiore in c.a. gettato in opera;- ferro di ripartizione;- armatura di sostegno fino a 4 m dal piano di appoggio;- per luci da 10.00 a 12.00 m / - SOLAIO A LASTRE NERVATE IN CEMENTO ARMATO PRECOMPRESO E LATERIZI 10¸12 m / - Per sovraccarico di 700kg/m¦	mq		47,75
22CL.PR.33.70240.a	Solaio per luci notevoli ed elevati valori di sovraccarichi costituito con:- pannelli in c.a.p. a fili aderenti, aventi l'intradosso piano e liscio, larghi 120 cm ed alti 23,5 cm, composti da una soletta inferiore spessa cm 4 e irrigidita da due nervature longitudinali sopra sporgenti aventi interasse cm 60;- elementi interposti in laterizio;- nervature e soletta superiore in c.a. gettato in opera;- ferro di ripartizione;- armatura di sostegno fino a 4 m. dal piano di appoggio;- per luci da 12.00 a 14.00 m / - SOLAIO A LASTRE NERVATE IN CEMENTO ARMATO PRECOMPRESO E LATERIZI 12¸14 m / - Per sovraccarico di 350kg/m¦	mq		56,99
22CL.PR.33.70240.b	Solaio per luci notevoli ed elevati valori di sovraccarichi costituito con:- pannelli in c.a.p. a fili aderenti, aventi l'intradosso piano e liscio, larghi 120 cm ed alti 23,5 cm, composti da una soletta inferiore spessa cm 4 e irrigidita da due nervature longitudinali sopra sporgenti aventi interasse cm 60;- elementi interposti in laterizio;- nervature e soletta superiore in c.a. gettato in opera;- ferro di ripartizione;- armatura di sostegno fino a 4 m. dal piano di appoggio;- per luci da 12.00 a 14.00 m / - SOLAIO A LASTRE NERVATE IN CEMENTO ARMATO PRECOMPRESO E LATERIZI 12¸14 m / - Per sovraccarico di 700kg/m¦	mq		53,76
22CL.PR.33.70250.a	Solaio per luci notevoli ed elevati valori di sovraccarichi costituito con:- pannelli in c.a.p. a fili aderenti, aventi l'intradosso piano e liscio, larghi 120 cm ed alti 23,5 cm, composti da una soletta inferiore spessa cm 4 e irrigidita da due nervature longitudinali sopra sporgenti aventi interasse cm 60;- elementi interposti in laterizio;- nervature e soletta superiore in c.a. gettato in opera;- ferro di ripartizione;- armatura di sostegno fino a 4 m dal piano di appoggio;- per luci da 14.00 a 16.00 m / - SOLAIO A LASTRE NERVATE IN CEMENTO ARMATO PRECOMPRESO E LATERIZI 14¸16 m / - Per sovraccarico di 350kg/m¦	mq		55,77
22CL.PR.33.70250.b	Solaio per luci notevoli ed elevati valori di sovraccarichi costituito con:- pannelli in c.a.p. a fili aderenti, aventi l'intradosso piano e liscio, larghi 120 cm ed alti 23,5 cm, composti da una soletta inferiore spessa cm 4 e irrigidita da due nervature longitudinali sopra sporgenti aventi interasse cm 60;- elementi interposti in laterizio;- nervature e soletta superiore in c.a. gettato in opera;- ferro di ripartizione;- armatura di sostegno fino a 4 m dal piano di appoggio;- per luci da 14.00 a 16.00 m / - SOLAIO A LASTRE NERVATE IN CEMENTO ARMATO PRECOMPRESO E LATERIZI 14¸16 m / - Per sovraccarico di 700kg/m¦	mq		56,87
22CL.PR.33.70260.a	Solaio per luci notevoli ed elevati valori di sovraccarichi costituito con:- pannelli in c.a.p. a fili aderenti, aventi l'intradosso piano e liscio, larghi 120 cm ed alti 23,5 cm, composti da una soletta inferiore spessa cm 4 e irrigidita da due nervature longitudinali sopra sporgenti aventi interasse cm 60;- elementi interposti in laterizio;- nervature e soletta superiore in c.a. gettato in opera;- ferro di ripartizione;- armatura di sostegno fino a 4 m dal piano di appoggio;- per luci da 16.00 a 18.00 m / - SOLAIO A LASTRE NERVATE IN CEMENTO ARMATO PRECOMPRESO E LATERIZI 16¸18 m / - Per sovraccarico di 350kg/m¦	mq		57,27
22CL.PR.33.70270.a	Solaio piano o inclinato, costituito da:a) lamiera grecata zincata del tipo collaborante;b) armatura integrativa da porsi in opera prima del getto in ferro tondo Fe B 44 K per garantire la continuità, ove necessaria;c) armatura integrativa da porsi prima del getto in rete elettrosaldata o ferro tondo Fe B 44 K per armatura della soletta di completamento;d) getto della soletta di completamento in calcestruzzo di classe R'ck = 250 Kg/cm¦ ;e) armatura di sostegno provvisoria fino a 4.00 m dal piano di appoggio, ove necessaria;comprese eventuali casseforme, le armatura e le puntellature provvisorie di sostegno di qualunque tipo, natura, forma e specie, fino ad una altezza di 4.00 m sul piano di appoggio, la fornitura delle lamiere in opera compresi eventuali pezzi speciali, ove occorrono, la saldatura a punti della lamiera grecata alle strutture portanti o la fornitura e posa in opera di pioli o convettori al taglio, compreso altresý la saldatura a punti della lamiera grecata per almeno 20 punti al metro quadro, compreso l'onere delle prove statiche e verifiche previste dalle norme, e quanto altro occorra per dare l'opera finita, ma con la esclusione:a) del ferro tondo Fe B 44 K di armatura per la continuità e della soletta superiore;b) della maggiore armatura di sostegno per altezze maggiori di 4.00 m dal piano di appoggio;tali ultime forniture in opera e/o maggiori oneri da contabilizzarsi a parte con le relative voci di tariffa prezzi e/o elenco prezzi aggiuntivo.Misurato per la superficie effettiva al netto degli appoggi. Per solai h = 9 cm e lamiera 0.7 mm al metro quadrato / - SOLAIO PIANO O INCLINATO IN LAMIERA ZINCATA / - Altezza 9 cm e lamiera 0.7 mm	mq		44,91
22CL.PR.33.70270.b	Solaio piano o inclinato, costituito da:a) lamiera grecata zincata del tipo collaborante;b) armatura integrativa da porsi in opera prima del getto in ferro tondo Fe B 44 K per garantire la continuità, ove necessaria;c) armatura integrativa da porsi prima del getto in rete elettrosaldata o ferro tondo Fe B 44 K per armatura della soletta di completamento;d) getto della soletta di completamento in calcestruzzo di classe R'ck = 250 Kg/cm¦ ;e) armatura di sostegno provvisoria fino a 4.00 m dal piano di appoggio, ove necessaria;comprese eventuali casseforme, le armatura e le puntellature provvisorie di sostegno di qualunque tipo, natura, forma e specie, fino ad una altezza di 4.00 m sul piano di appoggio, la fornitura delle lamiere in opera compresi eventuali pezzi speciali, ove occorrono, la saldatura a punti della lamiera grecata alle strutture portanti o la fornitura e posa in opera di pioli o convettori al taglio, compreso altresý la saldatura a punti della lamiera grecata per almeno 20 punti al metro quadro, compreso l'onere delle prove statiche e verifiche previste dalle norme, e quanto altro occorra per dare l'opera finita, ma con la esclusione:a) del ferro tondo Fe B 44 K di armatura per la continuità e della soletta superiore;b) della maggiore armatura di sostegno per altezze maggiori di 4.00 m dal piano di appoggio;tali ultime forniture in opera e/o maggiori oneri da contabilizzarsi a parte con le relative voci di tariffa prezzi e/o elenco prezzi aggiuntivo.Misurato per la superficie effettiva al netto degli appoggi. Per solai h = 9 cm e lamiera 0.7 mm al metro quadrato / - SOLAIO PIANO O INCLINATO IN LAMIERA ZINCATA / - Altezza 9 cm e lamiera 0.8 mm	mq		47,48
22CL.PR.33.70270.c	Solaio piano o inclinato, costituito da:a) lamiera grecata zincata del tipo collaborante;b) armatura integrativa da porsi in opera prima del getto in ferro tondo Fe B 44 K per garantire la continuità, ove necessaria;c) armatura integrativa da porsi prima del getto in rete elettrosaldata o ferro tondo Fe B 44 K per armatura della soletta di completamento;d) getto della soletta di completamento in calcestruzzo di classe R'ck = 250 Kg/cm¦ ;e) armatura di sostegno provvisoria fino a 4.00 m dal piano di appoggio, ove necessaria;comprese eventuali casseforme, le armatura e le puntellature provvisorie di sostegno di qualunque tipo, natura, forma e specie, fino ad una altezza di 4.00 m sul piano di appoggio, la fornitura delle lamiere in opera compresi eventuali pezzi speciali, ove occorrono, la saldatura a punti della lamiera grecata alle strutture portanti o la fornitura e posa in opera di pioli o convettori al taglio, compreso altresý la saldatura a punti della lamiera grecata per almeno 20 punti al metro quadro, compreso l'onere delle prove statiche e verifiche previste dalle norme, e quanto altro occorra per dare l'opera finita, ma con la esclusione:a) del ferro tondo Fe B 44 K di armatura per la continuità e della soletta superiore;b) della maggiore armatura di sostegno per altezze maggiori di 4.00 m dal piano di appoggio;tali ultime forniture in opera e/o maggiori oneri da contabilizzarsi a parte con le relative voci di tariffa prezzi e/o elenco prezzi aggiuntivo.Misurato per la superficie effettiva al netto degli appoggi. Per solai h = 9 cm e lamiera 0.7 mm al metro quadrato / - SOLAIO PIANO O INCLINATO IN LAMIERA ZINCATA / - Altezza 9 cm e lamiera 1,0 mm	mq		52,27
22CL.PR.33.70270.d	Solaio piano o inclinato, costituito da:a) lamiera grecata zincata del tipo collaborante;b) armatura integrativa da porsi in opera prima del getto in ferro tondo Fe B 44 K per garantire la continuità, ove necessaria;c) armatura integrativa da porsi prima del getto in rete elettrosaldata o ferro tondo Fe B 44 K per armatura della soletta di completamento;d) getto della soletta di completamento in calcestruzzo di classe R'ck = 250 Kg/cm¦ ;e) armatura di sostegno provvisoria fino a 4.00 m dal piano di appoggio, ove necessaria;comprese eventuali casseforme, le armatura e le puntellature provvisorie di sostegno di qualunque tipo, natura, forma e specie, fino ad una altezza di 4.00 m sul piano di appoggio, la fornitura delle lamiere in opera compresi eventuali pezzi speciali, ove occorrono, la saldatura a punti della lamiera grecata alle strutture portanti o la fornitura e posa in opera di pioli o convettori al taglio, compreso altresý la saldatura a punti della lamiera grecata per almeno 20 punti al metro quadro, compreso l'onere delle prove statiche e verifiche previste dalle norme, e quanto altro occorra per dare l'opera finita, ma con la esclusione:a) del ferro tondo Fe B 44 K di armatura per la continuità e della soletta superiore;b) della maggiore armatura di sostegno per altezze maggiori di 4.00 m dal piano di appoggio;tali ultime forniture in opera e/o maggiori oneri da contabilizzarsi a parte con le relative voci di tariffa prezzi e/o elenco prezzi aggiuntivo.Misurato per la superficie effettiva al netto degli appoggi. Per solai h = 9 cm e lamiera 0.7 mm al metro quadrato / - SOLAIO PIANO O INCLINATO IN LAMIERA ZINCATA / - Altezza 9 cm lamiera 1,25 mm	mq		57,07
22CL.PR.33.70270.e	Solaio piano o inclinato, costituito da:a) lamiera grecata zincata del tipo collaborante;b) armatura integrativa da porsi in opera prima del getto in ferro tondo Fe B 44 K per garantire la continuità, ove necessaria;c) armatura integrativa da porsi prima del getto in rete elettrosaldata o ferro tondo Fe B 44 K per armatura della soletta di completamento;d) getto della soletta di completamento in calcestruzzo di classe R'ck = 250 Kg/cm¦ ;e) armatura di sostegno provvisoria fino a 4.00 m dal piano di appoggio, ove necessaria;comprese eventuali casseforme, le armatura e le puntellature provvisorie di sostegno di qualunque tipo, natura, forma e specie, fino ad una altezza di 4.00 m sul piano di appoggio, la fornitura delle lamiere in opera compresi eventuali pezzi speciali, ove occorrono, la saldatura a punti della lamiera grecata alle strutture portanti o la fornitura e posa in opera di pioli o convettori al taglio, compreso altresý la saldatura a punti della lamiera grecata per almeno 20 punti al metro quadro, compreso l'onere delle prove statiche e verifiche previste dalle norme, e quanto altro occorra per dare l'opera finita, ma con la esclusione:a) del ferro tondo Fe B 44 K di armatura per la continuità e della soletta superiore;b) della maggiore armatura di sostegno per altezze maggiori di 4.00 m dal piano di appoggio;tali ultime forniture in opera e/o maggiori oneri da contabilizzarsi a parte con le relative voci di tariffa prezzi e/o elenco prezzi aggiuntivo.Misurato per la superficie effettiva al netto degli appoggi. Per solai h = 9 cm e lamiera 0.7 mm al metro quadrato / - SOLAIO PIANO O INCLINATO IN LAMIERA ZINCATA / - Altezza 9 cm lamiera 1,5 mm	mq		48,28
22CL.PR.33.70270.f	Solaio piano o inclinato, costituito da:a) lamiera grecata zincata del tipo collaborante;b) armatura integrativa da porsi in opera prima del getto in ferro tondo Fe B 44 K per garantire la continuità, ove necessaria;c) armatura integrativa da porsi prima del getto in rete elettrosaldata o ferro tondo Fe B 44 K per armatura della soletta di completamento;d) getto della soletta di completamento in calcestruzzo di classe R'ck = 250 Kg/cm¦ ;e) armatura di sostegno provvisoria fino a 4.00 m dal piano di appoggio, ove necessaria;comprese eventuali casseforme, le armatura e le puntellature provvisorie di sostegno di qualunque tipo, natura, forma e specie, fino ad una altezza di 4.00 m sul piano di appoggio, la fornitura delle lamiere in opera compresi eventuali pezzi speciali, ove occorrono, la saldatura a punti della lamiera grecata alle strutture portanti o la fornitura e posa in opera di pioli o convettori al taglio, compreso altresý la saldatura a punti della lamiera grecata per almeno 20 punti al metro quadro, compreso l'onere delle prove statiche e verifiche previste dalle norme, e quanto altro occorra per dare l'opera finita, ma con la esclusione:a) del ferro tondo Fe B 44 K di armatura per la continuità e della soletta superiore;b) della maggiore armatura di sostegno per altezze maggiori di 4.00 m dal piano di appoggio;tali ultime forniture in opera e/o maggiori oneri da contabilizzarsi a parte con le relative voci di tariffa prezzi e/o elenco prezzi aggiuntivo.Misurato per la superficie effettiva al netto degli appoggi. Per solai h = 9 cm e lamiera 0.7 mm al metro quadrato / - SOLAIO PIANO O INCLINATO IN LAMIERA ZINCATA / - Altezza 10 cm lamiera 0,7 mm	mq		46,03
22CL.PR.33.70270.g	Solaio piano o inclinato, costituito da:a) lamiera grecata zincata del tipo collaborante;b) armatura integrativa da porsi in opera prima del getto in ferro tondo Fe B 44 K per garantire la continuità, ove necessaria;c) armatura integrativa da porsi prima del getto in rete elettrosaldata o ferro tondo Fe B 44 K per armatura della soletta di completamento;d) getto della soletta di completamento in calcestruzzo di classe R'ck = 250 Kg/cm¦ ;e) armatura di sostegno provvisoria fino a 4.00 m dal piano di appoggio, ove necessaria;comprese eventuali casseforme, le armatura e le puntellature provvisorie di sostegno di qualunque tipo, natura, forma e specie, fino ad una altezza di 4.00 m sul piano di appoggio, la fornitura delle lamiere in opera compresi eventuali pezzi speciali, ove occorrono, la saldatura a punti della lamiera grecata alle strutture portanti o la fornitura e posa in opera di pioli o convettori al taglio, compreso altresý la saldatura a punti della lamiera grecata per almeno 20 punti al metro quadro, compreso l'onere delle prove statiche e verifiche previste dalle norme, e quanto altro occorra per dare l'opera finita, ma con la esclusione:a) del ferro tondo Fe B 44 K di armatura per la continuità e della soletta superiore;b) della maggiore armatura di sostegno per altezze maggiori di 4.00 m dal piano di appoggio;tali ultime forniture in opera e/o maggiori oneri da contabilizzarsi a parte con le relative voci di tariffa prezzi e/o elenco prezzi aggiuntivo.Misurato per la superficie effettiva al netto degli appoggi. Per solai h = 9 cm e lamiera 0.7 mm al metro quadrato / - SOLAIO PIANO O INCLINATO IN LAMIERA ZINCATA / - Altezza 10 cm lamiera 0,8 mm	mq		47,70
22CL.PR.33.70270.h	Solaio piano o inclinato, costituito da:a) lamiera grecata zincata del tipo collaborante;b) armatura integrativa da porsi in opera prima del getto in ferro tondo Fe B 44 K per garantire la continuità, ove necessaria;c) armatura integrativa da porsi prima del getto in rete elettrosaldata o ferro tondo Fe B 44 K per armatura della soletta di completamento;d) getto della soletta di completamento in calcestruzzo di classe R'ck = 250 Kg/cm¦ ;e) armatura di sostegno provvisoria fino a 4.00 m dal piano di appoggio, ove necessaria;comprese eventuali casseforme, le armatura e le puntellature provvisorie di sostegno di qualunque tipo, natura, forma e specie, fino ad una altezza di 4.00 m sul piano di appoggio, la fornitura delle lamiere in opera compresi eventuali pezzi speciali, ove occorrono, la saldatura a punti della lamiera grecata alle strutture portanti o la fornitura e posa in opera di pioli o convettori al taglio, compreso altresý la saldatura a punti della lamiera grecata per almeno 20 punti al metro quadro, compreso l'onere delle prove statiche e verifiche previste dalle norme, e quanto altro occorra per dare l'opera finita, ma con la esclusione:a) del ferro tondo Fe B 44 K di armatura per la continuità e della soletta superiore;b) della maggiore armatura di sostegno per altezze maggiori di 4.00 m dal piano di appoggio;tali ultime forniture in opera e/o maggiori oneri da contabilizzarsi a parte con le relative voci di tariffa prezzi e/o elenco prezzi aggiuntivo.Misurato per la superficie effettiva al netto degli appoggi. Per solai h = 9 cm e lamiera 0.7 mm al metro quadrato / - SOLAIO PIANO O INCLINATO IN LAMIERA ZINCATA / - Altezza 10 cm lamiera 1,0 mm	mq		52,46
22CL.PR.33.70270.i	Solaio piano o inclinato, costituito da:a) lamiera grecata zincata del tipo collaborante;b) armatura integrativa da porsi in opera prima del getto in ferro tondo Fe B 44 K per garantire la continuità, ove necessaria;c) armatura integrativa da porsi prima del getto in rete elettrosaldata o ferro tondo Fe B 44 K per armatura della soletta di completamento;d) getto della soletta di completamento in calcestruzzo di classe R'ck = 250 Kg/cm¦ ;e) armatura di sostegno provvisoria fino a 4.00 m dal piano di appoggio, ove necessaria;comprese eventuali casseforme, le armatura e le puntellature provvisorie di sostegno di qualunque tipo, natura, forma e specie, fino ad una altezza di 4.00 m sul piano di appoggio, la fornitura delle lamiere in opera compresi eventuali pezzi speciali, ove occorrono, la saldatura a punti della lamiera grecata alle strutture portanti o la fornitura e posa in opera di pioli o convettori al taglio, compreso altresý la saldatura a punti della lamiera grecata per almeno 20 punti al metro quadro, compreso l'onere delle prove statiche e verifiche previste dalle norme, e quanto altro occorra per dare l'opera finita, ma con la esclusione:a) del ferro tondo Fe B 44 K di armatura per la continuità e della soletta superiore;b) della maggiore armatura di sostegno per altezze maggiori di 4.00 m dal piano di appoggio;tali ultime forniture in opera e/o maggiori oneri da contabilizzarsi a parte con le relative voci di tariffa prezzi e/o elenco prezzi aggiuntivo.Misurato per la superficie effettiva al netto degli appoggi. Per solai h = 9 cm e lamiera 0.7 mm al metro quadrato / - SOLAIO PIANO O INCLINATO IN LAMIERA ZINCATA / - Altezza 10 cm lamiera 1,25 mm	mq		44,67
22CL.PR.33.70270.j	Solaio piano o inclinato, costituito da:a) lamiera grecata zincata del tipo collaborante;b) armatura integrativa da porsi in opera prima del getto in ferro tondo Fe B 44 K per garantire la continuità, ove necessaria;c) armatura integrativa da porsi prima del getto in rete elettrosaldata o ferro tondo Fe B 44 K per armatura della soletta di completamento;d) getto della soletta di completamento in calcestruzzo di classe R'ck = 250 Kg/cm¦ ;e) armatura di sostegno provvisoria fino a 4.00 m dal piano di appoggio, ove necessaria;comprese eventuali casseforme, le armatura e le puntellature provvisorie di sostegno di qualunque tipo, natura, forma e specie, fino ad una altezza di 4.00 m sul piano di appoggio, la fornitura delle lamiere in opera compresi eventuali pezzi speciali, ove occorrono, la saldatura a punti della lamiera grecata alle strutture portanti o la fornitura e posa in opera di pioli o convettori al taglio, compreso altresý la saldatura a punti della lamiera grecata per almeno 20 punti al metro quadro, compreso l'onere delle prove statiche e verifiche previste dalle norme, e quanto altro occorra per dare l'opera finita, ma con la esclusione:a) del ferro tondo Fe B 44 K di armatura per la continuità e della soletta superiore;b) della maggiore armatura di sostegno per altezze maggiori di 4.00 m dal piano di appoggio;tali ultime forniture in opera e/o maggiori oneri da contabilizzarsi a parte con le relative voci di tariffa prezzi e/o elenco prezzi aggiuntivo.Misurato per la superficie effettiva al netto degli appoggi. Per solai h = 9 cm e lamiera 0.7 mm al metro quadrato / - SOLAIO PIANO O INCLINATO IN LAMIERA ZINCATA / - Altezza 10 cm lamiera 1,5 mm	mq		64,51
22CL.PR.33.70280.a	Solaio piano o inclinato, costituito da:a) lamiera grecata zincata del tipo collaborante;b) armatura integrativa da porsi in opera prima del getto in ferro tondo Fe B 44 K per garantire la continuità, ove necessaria;c) armatura integrativa da porsi prima del getto in rete elettrosaldata o ferro tondo Fe B 44 K per armatura della soletta di completamento;d) getto della soletta di completamento in calcestruzzo di classe R'ck = 250 Kg/cm¦ ;e) armatura di sostegno provvisoria fino a 4.00 m dal piano di appoggio, ove necessaria;comprese eventuali casseforme, le armatura e le puntellature provvisorie di sostegno di qualunque tipo, natura, forma e specie, fino ad una altezza di 4.00 m sul piano di appoggio, la fornitura delle lamiere in opera compresi eventuali pezzi speciali, ove occorrono, la saldatura a punti della lamiera grecata alle strutture portanti o la fornitura e posa in opera di pioli o convettori al taglio, compreso altresý la saldatura a punti della lamiera grecata per almeno 20 punti al metro quadro, compreso l'onere delle prove statiche e verifiche previste dalle norme, e quanto altro occorra per dare l'opera finita, ma con la esclusione:a) del ferro tondo Fe B 44 K di armatura per la continuità e della soletta superiore;b) della maggiore armatura di sostegno per altezze maggiori di 4.00 m dal piano di appoggio;tali ultime forniture in opera e/o maggiori oneri da contabilizzarsi a parte con le relative voci di tariffa prezzi e/o elenco prezzi aggiuntivo.Misurato per la superficie effettiva al netto degli appoggi / - SOLAIO PIANO O INCLINATO IN LAMIERA ZINCATA SU STRUTTURE PRESISTENTI / - Altezza 9 cm e lamiera 0.7 mm	mq		48,53
22CL.PR.33.70280.b	Solaio piano o inclinato, costituito da:a) lamiera grecata zincata del tipo collaborante;b) armatura integrativa da porsi in opera prima del getto in ferro tondo Fe B 44 K per garantire la continuità, ove necessaria;c) armatura integrativa da porsi prima del getto in rete elettrosaldata o ferro tondo Fe B 44 K per armatura della soletta di completamento;d) getto della soletta di completamento in calcestruzzo di classe R'ck = 250 Kg/cm¦ ;e) armatura di sostegno provvisoria fino a 4.00 m dal piano di appoggio, ove necessaria;comprese eventuali casseforme, le armatura e le puntellature provvisorie di sostegno di qualunque tipo, natura, forma e specie, fino ad una altezza di 4.00 m sul piano di appoggio, la fornitura delle lamiere in opera compresi eventuali pezzi speciali, ove occorrono, la saldatura a punti della lamiera grecata alle strutture portanti o la fornitura e posa in opera di pioli o convettori al taglio, compreso altresý la saldatura a punti della lamiera grecata per almeno 20 punti al metro quadro, compreso l'onere delle prove statiche e verifiche previste dalle norme, e quanto altro occorra per dare l'opera finita, ma con la esclusione:a) del ferro tondo Fe B 44 K di armatura per la continuità e della soletta superiore;b) della maggiore armatura di sostegno per altezze maggiori di 4.00 m dal piano di appoggio;tali ultime forniture in opera e/o maggiori oneri da contabilizzarsi a parte con le relative voci di tariffa prezzi e/o elenco prezzi aggiuntivo.Misurato per la superficie effettiva al netto degli appoggi / - SOLAIO PIANO O INCLINATO IN LAMIERA ZINCATA SU STRUTTURE PRESISTENTI / - Altezza 9 cm e lamiera 0.8 mm	mq		52,51
22CL.PR.33.70280.c	Solaio piano o inclinato, costituito da:a) lamiera grecata zincata del tipo collaborante;b) armatura integrativa da porsi in opera prima del getto in ferro tondo Fe B 44 K per garantire la continuità, ove necessaria;c) armatura integrativa da porsi prima del getto in rete elettrosaldata o ferro tondo Fe B 44 K per armatura della soletta di completamento;d) getto della soletta di completamento in calcestruzzo di classe R'ck = 250 Kg/cm¦ ;e) armatura di sostegno provvisoria fino a 4.00 m dal piano di appoggio, ove necessaria;comprese eventuali casseforme, le armatura e le puntellature provvisorie di sostegno di qualunque tipo, natura, forma e specie, fino ad una altezza di 4.00 m sul piano di appoggio, la fornitura delle lamiere in opera compresi eventuali pezzi speciali, ove occorrono, la saldatura a punti della lamiera grecata alle strutture portanti o la fornitura e posa in opera di pioli o convettori al taglio, compreso altresý la saldatura a punti della lamiera grecata per almeno 20 punti al metro quadro, compreso l'onere delle prove statiche e verifiche previste dalle norme, e quanto altro occorra per dare l'opera finita, ma con la esclusione:a) del ferro tondo Fe B 44 K di armatura per la continuità e della soletta superiore;b) della maggiore armatura di sostegno per altezze maggiori di 4.00 m dal piano di appoggio;tali ultime forniture in opera e/o maggiori oneri da contabilizzarsi a parte con le relative voci di tariffa prezzi e/o elenco prezzi aggiuntivo.Misurato per la superficie effettiva al netto degli appoggi / - SOLAIO PIANO O INCLINATO IN LAMIERA ZINCATA SU STRUTTURE PRESISTENTI / - Altezza 9 cm e lamiera 1,0 mm	mq		44,85
22CL.PR.33.70280.d	Solaio piano o inclinato, costituito da:a) lamiera grecata zincata del tipo collaborante;b) armatura integrativa da porsi in opera prima del getto in ferro tondo Fe B 44 K per garantire la continuità, ove necessaria;c) armatura integrativa da porsi prima del getto in rete elettrosaldata o ferro tondo Fe B 44 K per armatura della soletta di completamento;d) getto della soletta di completamento in calcestruzzo di classe R'ck = 250 Kg/cm¦ ;e) armatura di sostegno provvisoria fino a 4.00 m dal piano di appoggio, ove necessaria;comprese eventuali casseforme, le armatura e le puntellature provvisorie di sostegno di qualunque tipo, natura, forma e specie, fino ad una altezza di 4.00 m sul piano di appoggio, la fornitura delle lamiere in opera compresi eventuali pezzi speciali, ove occorrono, la saldatura a punti della lamiera grecata alle strutture portanti o la fornitura e posa in opera di pioli o convettori al taglio, compreso altresý la saldatura a punti della lamiera grecata per almeno 20 punti al metro quadro, compreso l'onere delle prove statiche e verifiche previste dalle norme, e quanto altro occorra per dare l'opera finita, ma con la esclusione:a) del ferro tondo Fe B 44 K di armatura per la continuità e della soletta superiore;b) della maggiore armatura di sostegno per altezze maggiori di 4.00 m dal piano di appoggio;tali ultime forniture in opera e/o maggiori oneri da contabilizzarsi a parte con le relative voci di tariffa prezzi e/o elenco prezzi aggiuntivo.Misurato per la superficie effettiva al netto degli appoggi / - SOLAIO PIANO O INCLINATO IN LAMIERA ZINCATA SU STRUTTURE PRESISTENTI / - Altezza 9 cm lamiera 1,25 mm	mq		62,45
22CL.PR.33.70280.e	Solaio piano o inclinato, costituito da:a) lamiera grecata zincata del tipo collaborante;b) armatura integrativa da porsi in opera prima del getto in ferro tondo Fe B 44 K per garantire la continuità, ove necessaria;c) armatura integrativa da porsi prima del getto in rete elettrosaldata o ferro tondo Fe B 44 K per armatura della soletta di completamento;d) getto della soletta di completamento in calcestruzzo di classe R'ck = 250 Kg/cm¦ ;e) armatura di sostegno provvisoria fino a 4.00 m dal piano di appoggio, ove necessaria;comprese eventuali casseforme, le armatura e le puntellature provvisorie di sostegno di qualunque tipo, natura, forma e specie, fino ad una altezza di 4.00 m sul piano di appoggio, la fornitura delle lamiere in opera compresi eventuali pezzi speciali, ove occorrono, la saldatura a punti della lamiera grecata alle strutture portanti o la fornitura e posa in opera di pioli o convettori al taglio, compreso altresý la saldatura a punti della lamiera grecata per almeno 20 punti al metro quadro, compreso l'onere delle prove statiche e verifiche previste dalle norme, e quanto altro occorra per dare l'opera finita, ma con la esclusione:a) del ferro tondo Fe B 44 K di armatura per la continuità e della soletta superiore;b) della maggiore armatura di sostegno per altezze maggiori di 4.00 m dal piano di appoggio;tali ultime forniture in opera e/o maggiori oneri da contabilizzarsi a parte con le relative voci di tariffa prezzi e/o elenco prezzi aggiuntivo.Misurato per la superficie effettiva al netto degli appoggi / - SOLAIO PIANO O INCLINATO IN LAMIERA ZINCATA SU STRUTTURE PRESISTENTI / - Altezza 9 cm lamiera 1,5 mm	mq		69,55
22CL.PR.33.70280.f	Solaio piano o inclinato, costituito da:a) lamiera grecata zincata del tipo collaborante;b) armatura integrativa da porsi in opera prima del getto in ferro tondo Fe B 44 K per garantire la continuità, ove necessaria;c) armatura integrativa da porsi prima del getto in rete elettrosaldata o ferro tondo Fe B 44 K per armatura della soletta di completamento;d) getto della soletta di completamento in calcestruzzo di classe R'ck = 250 Kg/cm¦ ;e) armatura di sostegno provvisoria fino a 4.00 m dal piano di appoggio, ove necessaria;comprese eventuali casseforme, le armatura e le puntellature provvisorie di sostegno di qualunque tipo, natura, forma e specie, fino ad una altezza di 4.00 m sul piano di appoggio, la fornitura delle lamiere in opera compresi eventuali pezzi speciali, ove occorrono, la saldatura a punti della lamiera grecata alle strutture portanti o la fornitura e posa in opera di pioli o convettori al taglio, compreso altresý la saldatura a punti della lamiera grecata per almeno 20 punti al metro quadro, compreso l'onere delle prove statiche e verifiche previste dalle norme, e quanto altro occorra per dare l'opera finita, ma con la esclusione:a) del ferro tondo Fe B 44 K di armatura per la continuità e della soletta superiore;b) della maggiore armatura di sostegno per altezze maggiori di 4.00 m dal piano di appoggio;tali ultime forniture in opera e/o maggiori oneri da contabilizzarsi a parte con le relative voci di tariffa prezzi e/o elenco prezzi aggiuntivo.Misurato per la superficie effettiva al netto degli appoggi / - SOLAIO PIANO O INCLINATO IN LAMIERA ZINCATA SU STRUTTURE PRESISTENTI / - Altezza 10 cm lamiera 0,7 mm	mq		41,74
22CL.PR.33.70280.g	Solaio piano o inclinato, costituito da:a) lamiera grecata zincata del tipo collaborante;b) armatura integrativa da porsi in opera prima del getto in ferro tondo Fe B 44 K per garantire la continuità, ove necessaria;c) armatura integrativa da porsi prima del getto in rete elettrosaldata o ferro tondo Fe B 44 K per armatura della soletta di completamento;d) getto della soletta di completamento in calcestruzzo di classe R'ck = 250 Kg/cm¦ ;e) armatura di sostegno provvisoria fino a 4.00 m dal piano di appoggio, ove necessaria;comprese eventuali casseforme, le armatura e le puntellature provvisorie di sostegno di qualunque tipo, natura, forma e specie, fino ad una altezza di 4.00 m sul piano di appoggio, la fornitura delle lamiere in opera compresi eventuali pezzi speciali, ove occorrono, la saldatura a punti della lamiera grecata alle strutture portanti o la fornitura e posa in opera di pioli o convettori al taglio, compreso altresý la saldatura a punti della lamiera grecata per almeno 20 punti al metro quadro, compreso l'onere delle prove statiche e verifiche previste dalle norme, e quanto altro occorra per dare l'opera finita, ma con la esclusione:a) del ferro tondo Fe B 44 K di armatura per la continuità e della soletta superiore;b) della maggiore armatura di sostegno per altezze maggiori di 4.00 m dal piano di appoggio;tali ultime forniture in opera e/o maggiori oneri da contabilizzarsi a parte con le relative voci di tariffa prezzi e/o elenco prezzi aggiuntivo.Misurato per la superficie effettiva al netto degli appoggi / - SOLAIO PIANO O INCLINATO IN LAMIERA ZINCATA SU STRUTTURE PRESISTENTI / - Altezza 10 cm lamiera 0,8 mm	mq		52,11
22CL.PR.33.70280.h	Solaio piano o inclinato, costituito da:a) lamiera grecata zincata del tipo collaborante;b) armatura integrativa da porsi in opera prima del getto in ferro tondo Fe B 44 K per garantire la continuità, ove necessaria;c) armatura integrativa da porsi prima del getto in rete elettrosaldata o ferro tondo Fe B 44 K per armatura della soletta di completamento;d) getto della soletta di completamento in calcestruzzo di classe R'ck = 250 Kg/cm¦ ;e) armatura di sostegno provvisoria fino a 4.00 m dal piano di appoggio, ove necessaria;comprese eventuali casseforme, le armatura e le puntellature provvisorie di sostegno di qualunque tipo, natura, forma e specie, fino ad una altezza di 4.00 m sul piano di appoggio, la fornitura delle lamiere in opera compresi eventuali pezzi speciali, ove occorrono, la saldatura a punti della lamiera grecata alle strutture portanti o la fornitura e posa in opera di pioli o convettori al taglio, compreso altresý la saldatura a punti della lamiera grecata per almeno 20 punti al metro quadro, compreso l'onere delle prove statiche e verifiche previste dalle norme, e quanto altro occorra per dare l'opera finita, ma con la esclusione:a) del ferro tondo Fe B 44 K di armatura per la continuità e della soletta superiore;b) della maggiore armatura di sostegno per altezze maggiori di 4.00 m dal piano di appoggio;tali ultime forniture in opera e/o maggiori oneri da contabilizzarsi a parte con le relative voci di tariffa prezzi e/o elenco prezzi aggiuntivo.Misurato per la superficie effettiva al netto degli appoggi / - SOLAIO PIANO O INCLINATO IN LAMIERA ZINCATA SU STRUTTURE PRESISTENTI / - Altezza 10 cm lamiera 1,0 mm	mq		57,50
22CL.PR.33.70280.i	Solaio piano o inclinato, costituito da:a) lamiera grecata zincata del tipo collaborante;b) armatura integrativa da porsi in opera prima del getto in ferro tondo Fe B 44 K per garantire la continuità, ove necessaria;c) armatura integrativa da porsi prima del getto in rete elettrosaldata o ferro tondo Fe B 44 K per armatura della soletta di completamento;d) getto della soletta di completamento in calcestruzzo di classe R'ck = 250 Kg/cm¦ ;e) armatura di sostegno provvisoria fino a 4.00 m dal piano di appoggio, ove necessaria;comprese eventuali casseforme, le armatura e le puntellature provvisorie di sostegno di qualunque tipo, natura, forma e specie, fino ad una altezza di 4.00 m sul piano di appoggio, la fornitura delle lamiere in opera compresi eventuali pezzi speciali, ove occorrono, la saldatura a punti della lamiera grecata alle strutture portanti o la fornitura e posa in opera di pioli o convettori al taglio, compreso altresý la saldatura a punti della lamiera grecata per almeno 20 punti al metro quadro, compreso l'onere delle prove statiche e verifiche previste dalle norme, e quanto altro occorra per dare l'opera finita, ma con la esclusione:a) del ferro tondo Fe B 44 K di armatura per la continuità e della soletta superiore;b) della maggiore armatura di sostegno per altezze maggiori di 4.00 m dal piano di appoggio;tali ultime forniture in opera e/o maggiori oneri da contabilizzarsi a parte con le relative voci di tariffa prezzi e/o elenco prezzi aggiuntivo.Misurato per la superficie effettiva al netto degli appoggi / - SOLAIO PIANO O INCLINATO IN LAMIERA ZINCATA SU STRUTTURE PRESISTENTI / - Altezza 10 cm lamiera 1,25 mm	mq		61,96
22CL.PR.33.70280.j	Solaio piano o inclinato, costituito da:a) lamiera grecata zincata del tipo collaborante;b) armatura integrativa da porsi in opera prima del getto in ferro tondo Fe B 44 K per garantire la continuità, ove necessaria;c) armatura integrativa da porsi prima del getto in rete elettrosaldata o ferro tondo Fe B 44 K per armatura della soletta di completamento;d) getto della soletta di completamento in calcestruzzo di classe R'ck = 250 Kg/cm¦ ;e) armatura di sostegno provvisoria fino a 4.00 m dal piano di appoggio, ove necessaria;comprese eventuali casseforme, le armatura e le puntellature provvisorie di sostegno di qualunque tipo, natura, forma e specie, fino ad una altezza di 4.00 m sul piano di appoggio, la fornitura delle lamiere in opera compresi eventuali pezzi speciali, ove occorrono, la saldatura a punti della lamiera grecata alle strutture portanti o la fornitura e posa in opera di pioli o convettori al taglio, compreso altresý la saldatura a punti della lamiera grecata per almeno 20 punti al metro quadro, compreso l'onere delle prove statiche e verifiche previste dalle norme, e quanto altro occorra per dare l'opera finita, ma con la esclusione:a) del ferro tondo Fe B 44 K di armatura per la continuità e della soletta superiore;b) della maggiore armatura di sostegno per altezze maggiori di 4.00 m dal piano di appoggio;tali ultime forniture in opera e/o maggiori oneri da contabilizzarsi a parte con le relative voci di tariffa prezzi e/o elenco prezzi aggiuntivo.Misurato per la superficie effettiva al netto degli appoggi / - SOLAIO PIANO O INCLINATO IN LAMIERA ZINCATA SU STRUTTURE PRESISTENTI / - Altezza 10 cm lamiera 1,5 mm	mq		69,57
22CL.PR.33.70290.a	Solaio piano o inclinato, costituito da:a) Travi INP UNI 5679-65;b) armatura integrativa da porsi in opera prima del getto in ferro tondo Fe B 44 K per garantire la continuità, ove necessaria;c) armatura integrativa da porsi prima del getto in rete elettrosaldata o ferro tondo Fe B 44 K per armatura della soletta di completamento;d) getto della soletta di completamento in calcestruzzo di classe Rck = 250 kg/cm¦;e) armatura di sostegno provvisoria fino a 4.00 m dal piano di appoggio, ove necessaria;f) opere relative; cuscinetti di mattoni pieni; gli incastri e la solidarizzazione alle presistenti strutture murariecomprese eventuali casseforme, le armatura e le puntellature provvisorie di sostegno di qualunque tipo, natura, forma e specie, fino ad una altezza di 4.00 mt sul piano di appoggio, la fornitura di tavelloni in laterizio da cm 6; compreso lÆonere delle prove e collaudi, e quanto altro occorre per dare lÆopera finita, ma con la esclusione:a) della maggiore armatura di sostegno per altezze maggiori di 4.00 mt dal piano di appoggio;Misurato per la superficie effettiva al netto degli appoggi.al metro quadrato: / - SOLAIO PIANO O INCLINATO IN FERRO E TAVELLONI SU STRUTTURE PRESISTENTI / - Per sovraccarico di 250kg/m¦	mq		70,83
22CL.PR.33.70290.b	Solaio piano o inclinato, costituito da:a) Travi INP UNI 5679-65;b) armatura integrativa da porsi in opera prima del getto in ferro tondo Fe B 44 K per garantire la continuità, ove necessaria;c) armatura integrativa da porsi prima del getto in rete elettrosaldata o ferro tondo Fe B 44 K per armatura della soletta di completamento;d) getto della soletta di completamento in calcestruzzo di classe Rck = 250 kg/cm¦;e) armatura di sostegno provvisoria fino a 4.00 m dal piano di appoggio, ove necessaria;f) opere relative; cuscinetti di mattoni pieni; gli incastri e la solidarizzazione alle presistenti strutture murariecomprese eventuali casseforme, le armatura e le puntellature provvisorie di sostegno di qualunque tipo, natura, forma e specie, fino ad una altezza di 4.00 mt sul piano di appoggio, la fornitura di tavelloni in laterizio da cm 6; compreso lÆonere delle prove e collaudi, e quanto altro occorre per dare lÆopera finita, ma con la esclusione:a) della maggiore armatura di sostegno per altezze maggiori di 4.00 mt dal piano di appoggio;Misurato per la superficie effettiva al netto degli appoggi.al metro quadrato: / - SOLAIO PIANO O INCLINATO IN FERRO E TAVELLONI SU STRUTTURE PRESISTENTI / - Per sovraccarico di 600kg/m¦	mq		80,96
22CL.PR.33.7030.a	Fornitura e posa in opera di profilati metallici in acciaio tipo IPE, HE per grandi e piccole strutture come capriate, tralicci, travi, pilastri per solai, piattabande, rinforzi in strutture, complete di saldature di qualsiasi genere e bulloneria, date in opera a qualsiasi altezza / - PROFILATI IPE HE PER SOLAI IN FERRO / - Per solai in ferro	kg		1,97
22CL.PR.33.7030.b	Fornitura e posa in opera di profilati metallici in acciaio tipo IPE, HE per grandi e piccole strutture come capriate, tralicci, travi, pilastri per solai, piattabande, rinforzi in strutture, complete di saldature di qualsiasi genere e bulloneria, date in opera a qualsiasi altezza / - PROFILATI IPE HE PER SOLAI IN FERRO / - Per piattabande	kg		2,57
22CL.PR.33.70300.a	Volta a semplice curvatura eseguita a qualsiasi altezza, costituita da travetti in laterizi preconfezionati con malta dosata a kg 600 di cemento tipo 325 per m¦ di sabbia, nervatura e soletta di spessore non inferiore a cm 2 in conglomerato cementizio di classe R'ck = 25, compreso il solo ferro di armatura dei travetti preconfezionati / - VOLTA A SEMPLICE CURVATURA / - Per luci fino a m 8	mq		95,44
22CL.PR.33.70300.b	Volta a semplice curvatura eseguita a qualsiasi altezza, costituita da travetti in laterizi preconfezionati con malta dosata a kg 600 di cemento tipo 325 per m¦ di sabbia, nervatura e soletta di spessore non inferiore a cm 2 in conglomerato cementizio di classe R'ck = 25, compreso il solo ferro di armatura dei travetti preconfezionati / - VOLTA A SEMPLICE CURVATURA / - Per luci da 8 a 12 m	mq		85,47
22CL.PR.33.70300.c	Volta a semplice curvatura eseguita a qualsiasi altezza, costituita da travetti in laterizi preconfezionati con malta dosata a kg 600 di cemento tipo 325 per m¦ di sabbia, nervatura e soletta di spessore non inferiore a cm 2 in conglomerato cementizio di classe R'ck = 25, compreso il solo ferro di armatura dei travetti preconfezionati / - VOLTA A SEMPLICE CURVATURA / - Per luci da 12 a 15 m	mq		67,27
22CL.PR.33.70320.a	Acciaio per catene, tiranti e tenditori occorrenti per le volte a semplice curvatura costituite e da travetti in laterizi preconfezionati e da archi prefabbricati in opera con le opportune predisposizioni nelle strutture siderocementizie / - ACCIAIO PER CATENE, TIRANTI E TENDITORI / - Acciaio per catene, tiranti, tenditori	kg		6,74
22CL.PR.33.70330.a	Travi in legname di abete o pino (prima scelta) per capriate a spigoli leggermente arrotondati e con opportuni incastri, di sezione variabile, , dati in opera ancorati alle strutture adiacenti mediante idonei accessori di fissaggio (staffe, viti, ecc. in ferro zincato) / - TRAVI IN LEGNAME DI ABETE O PINO PER CAPRIATE / - Per capriate abete o pino	mc		633,93
22CL.PR.33.70340.a	Travi per grosse armature di tetti in legno di abete o pino a spigoli leggermente arrotondati e opportuni incastri, di sezione variabile, trattati con prodotti impregnanti antimuffa-antitarlo, dati in opera ancorati alle strutture adiacenti mediante idonei accessori di fissaggio (staffe, viti, ecc. in ferro zincato) / - TRAVI PER GROSSE ARMATURE DI TETTI / - Per grosse armature di tetti abete o pino	mc		600,24
22CL.PR.33.70350.a	Travicelli, listelli e correntini di abete per la formazione della piccola armatura dei tetti a spigoli leggermente arrotondati, di sezione variabile, trattati con prodotti impregnanti antimuffa-antitarlo, dati in opera ancorati alle strutture adiacenti mediante idonei accessori di fissaggio (staffe, viti, ecc. in ferro zincato) / - TRAVICELLI, LISTELLI E CORRENTINI / - Travicelli,listelli e correntini piccole armature	mc		803,40
22CL.PR.33.70360.a	Tavolame di abete dati in opera ancorati alle strutture adiacenti mediante idonei accessori di fissaggio (staffe, viti, ecc. in ferro zincato) / - TAVOLAME DI ABETE IN OPERA / - Dello spessore di mm 25	mq		18,88
22CL.PR.33.70370.a	Tegole di argilla alla marsigliese fornite e fissate alla struttura sottostante, compreso colmi e pezzi speciali. Allettati con malta bastarda dei primi due corsi di tegole sulla linea di gronda. Valutate per lo sviluppo effettivo di falda / - TEGOLE DI ARGILLA ALLA MARSIGLIESE / - Tegole di argilla alla marsigliese	mq		20,08
22CL.PR.33.70380.a	Manto copertura del tetto con tegole olandesi. Compresi: tegoloni di colmo e displuvio; suggellatura di questi e di tegole che formano contorno alle falde con malta; pezzi speciali occorrenti. I coppi dovranno avere adeguata sovrapposizione che garantisca la tenuta idrica del manto / - MANTO DI COPERTURA TEGOLE OLANDESI / - Tegole di argilla olandesi	mq		14,18
22CL.PR.33.70390.a	Tegole piane alla napoletana con sovrapposto secondo strato di tegole curve, coppi, oppure tegole curve a doppio strato, fornite e fissate allastruttura sottostante, compreso colmi e pezzi speciali. Allettati con malta bastarda dei primi due corsi di tegole sulla linea di gronda. Valutate per lo sviluppo effettivo di falda / - TEGOLE PIANE ALLA NAPOLETANA / - Tegole piane alla napoletana	mq		21,92
22CL.PR.33.7040.a	Tiranti in ferro con relativi dadi e controdadi in opera di qualunque sezione e dimensione, per grandi e piccole strutture come capriate, tralicci, travi, pilastri per solai, piattabande, rinforzi in strutture, complete di bulloneria, date in opera a qualsiasi altezza / - TIRANTI IN FERRO / - Con dadi e controdadi	kg		6,65
22CL.PR.33.70400.a	Manto di copertura del tetto con tegole di argilla del tipo tegola-coppo, fornito e posto in opera. Sono compresi: i pezzi speciali; la suggellatura dei colmi con malta. Valutate per lo sviluppo effettivo di falda / - MANTO DI COPERTURA CON TEGOL-COPPO / - Tegole di argilla tipo tegola-coppo	mq		18,01
22CL.PR.33.70410.a	Manto di copertura del tetto con tegole piane alla romana con sovrapposto secondo strato di tegole curve (coppi), oppure tegole curve a doppio strato, fornito e posto in opera. Sono compresi: i tegoloni di colmo e di displuvio; la suggellatura di questi e delle tegole che formano contorno alle falde con malta; i pezzi speciali occorrenti / - MANTO DI COPERTURA CON COPPI ALLA ROMANA / - Con coppi e sottocoppi	mq		26,35
22CL.PR.33.70410.b	Manto di copertura del tetto con tegole piane alla romana con sovrapposto secondo strato di tegole curve (coppi), oppure tegole curve a doppio strato, fornito e posto in opera. Sono compresi: i tegoloni di colmo e di displuvio; la suggellatura di questi e delle tegole che formano contorno alle falde con malta; i pezzi speciali occorrenti / - MANTO DI COPERTURA CON COPPI ALLA ROMANA / - Con coppi e sottocoppi anticati	mq		22,30
22CL.PR.33.70410.c	Manto di copertura del tetto con tegole piane alla romana con sovrapposto secondo strato di tegole curve (coppi), oppure tegole curve a doppio strato, fornito e posto in opera. Sono compresi: i tegoloni di colmo e di displuvio; la suggellatura di questi e delle tegole che formano contorno alle falde con malta; i pezzi speciali occorrenti / - MANTO DI COPERTURA CON COPPI ALLA ROMANA / - Con tegole e coppi	mq		30,64
22CL.PR.33.70410.d	Manto di copertura del tetto con tegole piane alla romana con sovrapposto secondo strato di tegole curve (coppi), oppure tegole curve a doppio strato, fornito e posto in opera. Sono compresi: i tegoloni di colmo e di displuvio; la suggellatura di questi e delle tegole che formano contorno alle falde con malta; i pezzi speciali occorrenti / - MANTO DI COPERTURA CON COPPI ALLA ROMANA / - Con tegole e coppi anticati	mq		26,31
22CL.PR.33.70420.a	Manto di copertura del tetto con tegole bituminose tipo "canadese standard", delle dimensioni di cm 100 x 34 circa, rivestite con graniglia di roccia basaltica ceramizzata, fornite e poste in opera. Le tegole possono essere provviste di pastiglie termoincollanti, le quali saranno attivate per l'incollaggio delle faldine. Sono compresi: la formazione e l'esecuzione dei colmi, delle converse e dei raccordi; l'incollaggio a fiamma su membrana bituminosa oppure fissate al supporto chiodabile con chiodi zincati a testa larga; tutti i materiali occorrenti per il fissaggio delle tegole. + esclusa l'eventuale fornitura della sottostante guaina bituminosa / - MANTO DI COPERTURA CON TEGOLA CANADESE / - Tegole bituminose tipo "canadese standard"	mq		17,54
22CL.PR.33.70430.a	Manto di copertura del tetto con tegole piane o curve di cemento colorato, fornito e posto in opera. Sono compresi: i pezzi speciali di colmo; la suggellatura con malta; la sistemazione all'estremità delle falde / - MANTO DI COPERTURA CON TEGOLE DI CEMENTO / - Tegole piane o curve di cemento	mq		18,25
22CL.PR.33.70440.a	Lastre di pietra a forma irregolare dello spessore di cm 2-3, fornite e poste in opera a giunti sovrapposti / - MANTO DI COPERTURA IN LASTRE DI PIETRA / - A forma irregolare	mq		38,04
22CL.PR.33.70450.a	Quadrelle di ardesia per copertura tetti, cornicioni o similari, dimensioni cm 40 x 40 e spessore mm 5 circa, a doppia graffiatura, fornite e poste in opera / - MANTO DI COPERTURA CON ARDESIA / - Artificiale	mq		31,36
22CL.PR.33.70450.b	Quadrelle di ardesia per copertura tetti, cornicioni o similari, dimensioni cm 40 x 40 e spessore mm 5 circa, a doppia graffiatura, fornite e poste in opera / - MANTO DI COPERTURA CON ARDESIA / - Naturale	mq		38,22
22CL.PR.33.70460.a	Lamiera di acciaio grecata zincata per coperture e tamponature fornita e posta in opera con fissaggio meccanico con viti in acciaio cadmiato / - MANTO COPERTURA E TAMPONATURA IN LAMIERA GRECATA ZINCATA / - Spessore di 6/10 mm	kg		2,29
22CL.PR.33.70460.b	Lamiera di acciaio grecata zincata per coperture e tamponature fornita e posta in opera con fissaggio meccanico con viti in acciaio cadmiato / - MANTO COPERTURA E TAMPONATURA IN LAMIERA GRECATA ZINCATA / - Spessore di 7/10 mm	kg		3,00
22CL.PR.33.70460.c	Lamiera di acciaio grecata zincata per coperture e tamponature fornita e posta in opera con fissaggio meccanico con viti in acciaio cadmiato / - MANTO COPERTURA E TAMPONATURA IN LAMIERA GRECATA ZINCATA / - Spessore di 8/10 mm	kg		2,92
22CL.PR.33.70460.d	Lamiera di acciaio grecata zincata per coperture e tamponature fornita e posta in opera con fissaggio meccanico con viti in acciaio cadmiato / - MANTO COPERTURA E TAMPONATURA IN LAMIERA GRECATA ZINCATA / - Maggiorazione per preverniciatura su ogni faccia	kg		0,40
22CL.PR.33.70470.a	Lastre di materiale vetroplastico traslucido per copertura, fornite e fissate alla struttura sottostante. Valutate in sviluppo effettivo di falda / - LASTRE DI MATERIALE VETROPLASTICO / - Lastre di materiale vetroplastico traslucido	mq		15,49
22CL.PR.33.70480.a	Pannelli di copertura costituiti da :- doppio supporto metallico ( interno - esterno ) in lamiera metallica ricavate mediante profilatura da nastri in acciaio conforme alla norma EN 10147 tipo Fe E 250 G, zincato a caldo con procedimento sendzimer e calcolate secondo le istruzioni CNR 10022/84 e raccomandazioni AIPPEG;- riempiemento fra i supporti in schiuma poliisocianurata ( PIR ) addivitata con ritardanti di fiamma per la classificazione in classe I, densita media 35-40 kg/mc e contenuto minimo di celle chiuse pari a non meno di 95 - 98 %;- prevernicatura poliestere per esterni per la lamiera a vista esterna ;- prevernicatura poliestere per interni per la lamiera a vista interna,escluso le opere per orditure secondariecompreso, le grappe, le staffe e parti simili, i pezzi speciali / - PANNELLI DI COPERTURA / - Spessore mm 60	mq		36,38
22CL.PR.33.70480.b	Pannelli di copertura costituiti da :- doppio supporto metallico ( interno - esterno ) in lamiera metallica ricavate mediante profilatura da nastri in acciaio conforme alla norma EN 10147 tipo Fe E 250 G, zincato a caldo con procedimento sendzimer e calcolate secondo le istruzioni CNR 10022/84 e raccomandazioni AIPPEG;- riempiemento fra i supporti in schiuma poliisocianurata ( PIR ) addivitata con ritardanti di fiamma per la classificazione in classe I, densita media 35-40 kg/mc e contenuto minimo di celle chiuse pari a non meno di 95 - 98 %;- prevernicatura poliestere per esterni per la lamiera a vista esterna ;- prevernicatura poliestere per interni per la lamiera a vista interna,escluso le opere per orditure secondariecompreso, le grappe, le staffe e parti simili, i pezzi speciali / - PANNELLI DI COPERTURA / - Spessore mm 80	mq		39,07
22CL.PR.33.70490.a	Sistema secondario di copertura costituito da :- elementi strutturali in lamiera metallica ricavati mediante profilatura da nastri in acciaio conforme alla norma EN 10147 tipo Fe E 320 G, zincato a caldo con procedimento ¶ sendzimer ¶ e calcolati secondo le istruzioni CNR 10022/84 e raccomandazioni AIPPEG;- prevernicatura poliestere per esterni per la lamiera a vista esterna ;- prevernicatura poliestere per interni per la lamiera a vista interna,compreso i rivetti, le grappe, le staffe e parti simili, i pezzi speciali / - SISTEMA SECONDARIO DI COPERTURA / - Spessore 10/10	mq		23,28
22CL.PR.33.70490.b	Sistema secondario di copertura costituito da :- elementi strutturali in lamiera metallica ricavati mediante profilatura da nastri in acciaio conforme alla norma EN 10147 tipo Fe E 320 G, zincato a caldo con procedimento ¶ sendzimer ¶ e calcolati secondo le istruzioni CNR 10022/84 e raccomandazioni AIPPEG;- prevernicatura poliestere per esterni per la lamiera a vista esterna ;- prevernicatura poliestere per interni per la lamiera a vista interna,compreso i rivetti, le grappe, le staffe e parti simili, i pezzi speciali / - SISTEMA SECONDARIO DI COPERTURA / - Spessore 12/10	mq		28,87
22CL.PR.33.70490.c	Sistema secondario di copertura costituito da :- elementi strutturali in lamiera metallica ricavati mediante profilatura da nastri in acciaio conforme alla norma EN 10147 tipo Fe E 320 G, zincato a caldo con procedimento ¶ sendzimer ¶ e calcolati secondo le istruzioni CNR 10022/84 e raccomandazioni AIPPEG;- prevernicatura poliestere per esterni per la lamiera a vista esterna ;- prevernicatura poliestere per interni per la lamiera a vista interna,compreso i rivetti, le grappe, le staffe e parti simili, i pezzi speciali / - SISTEMA SECONDARIO DI COPERTURA / - Spessore 15/10	mq		37,18
22CL.PR.33.7050.a	Fornitura e posa in opera di lamiera gregata zincata di acciaio tipo HI-BOND Fe37 GZ275 UNI 5753/75 collaborante, per solai / - LAMIERA GRECATA ZINCATA / - Di spessore da 8/10 a 12/10 di mm	kg		1,83
22CL.PR.33.70500.a	Soffittatura in rete metallica con armatura portante in travetti di abete, fornita e posta in opera / - SOFFITTATURA IN RETE METALLICA / - Soffittatura in rete metallica con travetti abete	mq		34,54
22CL.PR.33.70510.a	Soffittatura in pannelli di gesso, fornita e posta in opera, compresa la stuccheggiatura dei bordi con idoneo preparato / - SOFFITTATURA IN PANNELLI DI GESSO / - Soffittatura in pannelli di gesso	mq		26,92
22CL.PR.33.70520.a	Applicazione di materassino fono assorbente di lana di vetro spessore cm 3, posti in opera accostati a giunti sfalsati su superfici orizzontali e verticali previa preparazione e pulizia del piano di posa / - APPLICAZIONE FONO ASSORBENTE / - Materassino fono assorbente da cm 3	mq		5,43
22CL.PR.33.7060.a	Intervento solidizzazione di travi in ferro, con ferro piatto saldato per solai, piattabande, rinforzi in strutture a qualsiasi altezza / - SOLIDIZZAZIONE DI TRAVI IN FERRO / - Solidizzazione di travi	mq		2,51
22CL.PR.33.7070.a	Solaio piano, a struttura mista in calcestruzzo di cemento armato e laterizi, gettato in opera, a nervature parallele, per sovraccarico accidentale di kg 250 a m¦ oltre i carichi permanenti, compreso casseformi ed armature provvisorie di sostegno di qualunque tipo, natura, forma e specie fino all'altezza di m 4 dal piano di appoggio, compreso ancora gli elementi di laterizi forati comuni e i relativi pezzi speciali, il calcestruzzo di classe non inferiore a R'ck 25 e con pietrischetto calcareo di idonea pezzatura, il ferro di armatura é di ripartizione, la solettina superiore in calcestruzzo risultante dal calcolo e comunque non inferiore a cm 4 la fascia piena o eventuali sbavature a coda di rondine agli estremi dei travetti, le nervature trasversali di ripartizione nelle campate superiori a m 5 / - SOLAIO IN CEMENTO ARMATO A STRUTTURA MISTA IN OPERA / - Fino a m 4	mq/cm		1,56
22CL.PR.33.7070.b	Solaio piano, a struttura mista in calcestruzzo di cemento armato e laterizi, gettato in opera, a nervature parallele, per sovraccarico accidentale di kg 250 a m¦ oltre i carichi permanenti, compreso casseformi ed armature provvisorie di sostegno di qualunque tipo, natura, forma e specie fino all'altezza di m 4 dal piano di appoggio, compreso ancora gli elementi di laterizi forati comuni e i relativi pezzi speciali, il calcestruzzo di classe non inferiore a R'ck 25 e con pietrischetto calcareo di idonea pezzatura, il ferro di armatura é di ripartizione, la solettina superiore in calcestruzzo risultante dal calcolo e comunque non inferiore a cm 4 la fascia piena o eventuali sbavature a coda di rondine agli estremi dei travetti, le nervature trasversali di ripartizione nelle campate superiori a m 5 / - SOLAIO IN CEMENTO ARMATO A STRUTTURA MISTA IN OPERA / - Da 4 a 6 m	mq/cm		1,68
22CL.PR.33.7070.c	Solaio piano, a struttura mista in calcestruzzo di cemento armato e laterizi, gettato in opera, a nervature parallele, per sovraccarico accidentale di kg 250 a m¦ oltre i carichi permanenti, compreso casseformi ed armature provvisorie di sostegno di qualunque tipo, natura, forma e specie fino all'altezza di m 4 dal piano di appoggio, compreso ancora gli elementi di laterizi forati comuni e i relativi pezzi speciali, il calcestruzzo di classe non inferiore a R'ck 25 e con pietrischetto calcareo di idonea pezzatura, il ferro di armatura é di ripartizione, la solettina superiore in calcestruzzo risultante dal calcolo e comunque non inferiore a cm 4 la fascia piena o eventuali sbavature a coda di rondine agli estremi dei travetti, le nervature trasversali di ripartizione nelle campate superiori a m 5 / - SOLAIO IN CEMENTO ARMATO A STRUTTURA MISTA IN OPERA / - Da 6 a 8 m	mq/cm		1,53
22CL.PR.33.7070.d	Solaio piano, a struttura mista in calcestruzzo di cemento armato e laterizi, gettato in opera, a nervature parallele, per sovraccarico accidentale di kg 250 a m¦ oltre i carichi permanenti, compreso casseformi ed armature provvisorie di sostegno di qualunque tipo, natura, forma e specie fino all'altezza di m 4 dal piano di appoggio, compreso ancora gli elementi di laterizi forati comuni e i relativi pezzi speciali, il calcestruzzo di classe non inferiore a R'ck 25 e con pietrischetto calcareo di idonea pezzatura, il ferro di armatura é di ripartizione, la solettina superiore in calcestruzzo risultante dal calcolo e comunque non inferiore a cm 4 la fascia piena o eventuali sbavature a coda di rondine agli estremi dei travetti, le nervature trasversali di ripartizione nelle campate superiori a m 5 / - SOLAIO IN CEMENTO ARMATO A STRUTTURA MISTA IN OPERA / - Da 8 a 10 m	mq/cm		1,92
22CL.PR.33.7080.a	Solaio piano, a struttura mista in calcestruzzo di cemento armato e laterizi, gettato in opera su strutture presistenti, a nervature parallele, per sovraccarico accidentale di kg 250 a m¦ oltre i carichi permanenti, compreso casseformi ed armature provvisorie di sostegno di qualunque tipo, natura, forma e specie fino all'altezza di m 4 dal piano di appoggio, compreso ancora gli elementi di laterizi forati comuni e i relativi pezzi speciali, il calcestruzzo di classe non inferiore a R'ck 25 e con pietrischetto calcareo di idonea pezzatura, il ferro di armatura é di ripartizione, la solettina superiore in calcestruzzo risultante dal calcolo e comunque non inferiore a cm 4 la fascia piena o eventuali sbavature a coda di rondine agli estremi dei travetti, le nervature trasversali di ripartizione nelle campate superiori a m 5, nonché le opere necessarie all'ancoraggio delle presistenti strutture con la sola esclusione di tagli, fori e rinforzi / - SOLAIO IN CEMENTO ARMATO A STRUTTURA MISTA IN OPERA SU STRUTTURE PRESISTENTI / - Fino a m 4	mq/cm		2,13
22CL.PR.33.7080.b	Solaio piano, a struttura mista in calcestruzzo di cemento armato e laterizi, gettato in opera su strutture presistenti, a nervature parallele, per sovraccarico accidentale di kg 250 a m¦ oltre i carichi permanenti, compreso casseformi ed armature provvisorie di sostegno di qualunque tipo, natura, forma e specie fino all'altezza di m 4 dal piano di appoggio, compreso ancora gli elementi di laterizi forati comuni e i relativi pezzi speciali, il calcestruzzo di classe non inferiore a R'ck 25 e con pietrischetto calcareo di idonea pezzatura, il ferro di armatura é di ripartizione, la solettina superiore in calcestruzzo risultante dal calcolo e comunque non inferiore a cm 4 la fascia piena o eventuali sbavature a coda di rondine agli estremi dei travetti, le nervature trasversali di ripartizione nelle campate superiori a m 5, nonché le opere necessarie all'ancoraggio delle presistenti strutture con la sola esclusione di tagli, fori e rinforzi / - SOLAIO IN CEMENTO ARMATO A STRUTTURA MISTA IN OPERA SU STRUTTURE PRESISTENTI / - Da 4 a 6 m	mq/cm		1,91
22CL.PR.33.7080.c	Solaio piano, a struttura mista in calcestruzzo di cemento armato e laterizi, gettato in opera su strutture presistenti, a nervature parallele, per sovraccarico accidentale di kg 250 a m¦ oltre i carichi permanenti, compreso casseformi ed armature provvisorie di sostegno di qualunque tipo, natura, forma e specie fino all'altezza di m 4 dal piano di appoggio, compreso ancora gli elementi di laterizi forati comuni e i relativi pezzi speciali, il calcestruzzo di classe non inferiore a R'ck 25 e con pietrischetto calcareo di idonea pezzatura, il ferro di armatura é di ripartizione, la solettina superiore in calcestruzzo risultante dal calcolo e comunque non inferiore a cm 4 la fascia piena o eventuali sbavature a coda di rondine agli estremi dei travetti, le nervature trasversali di ripartizione nelle campate superiori a m 5, nonché le opere necessarie all'ancoraggio delle presistenti strutture con la sola esclusione di tagli, fori e rinforzi / - SOLAIO IN CEMENTO ARMATO A STRUTTURA MISTA IN OPERA SU STRUTTURE PRESISTENTI / - Da 6 a 8 m	mq/cm		2,01
22CL.PR.33.7080.d	Solaio piano, a struttura mista in calcestruzzo di cemento armato e laterizi, gettato in opera su strutture presistenti, a nervature parallele, per sovraccarico accidentale di kg 250 a m¦ oltre i carichi permanenti, compreso casseformi ed armature provvisorie di sostegno di qualunque tipo, natura, forma e specie fino all'altezza di m 4 dal piano di appoggio, compreso ancora gli elementi di laterizi forati comuni e i relativi pezzi speciali, il calcestruzzo di classe non inferiore a R'ck 25 e con pietrischetto calcareo di idonea pezzatura, il ferro di armatura é di ripartizione, la solettina superiore in calcestruzzo risultante dal calcolo e comunque non inferiore a cm 4 la fascia piena o eventuali sbavature a coda di rondine agli estremi dei travetti, le nervature trasversali di ripartizione nelle campate superiori a m 5, nonché le opere necessarie all'ancoraggio delle presistenti strutture con la sola esclusione di tagli, fori e rinforzi / - SOLAIO IN CEMENTO ARMATO A STRUTTURA MISTA IN OPERA SU STRUTTURE PRESISTENTI / - Da 8 a 10 m	mq/cm		1,99
22CL.PR.33.7090.a	Solaio a struttura mista eseguito con travetti in calcestruzzo armato precompresso preconfezionati e blocchi di laterizio, compreso casseforme ed armature provvisorie di sostegno di qualunque tipo, natura, forma e specie, fino a 4 m dal piano di appoggio, compreso altresý il ferro di ripartizione e la solettina superiore in calcestruzzo non inferiore a 4 cm - per luci da 0.00 a 4.00 m / - SOLAIO A TRAVETTI IN CEMENTO ARMATO PRECOMPRESSO E LATERIZIO DI LUCE 0¸4 m / - Per sovraccarico di 250kg/m¦	mq		14,68
22CL.PR.33.7090.b	Solaio a struttura mista eseguito con travetti in calcestruzzo armato precompresso preconfezionati e blocchi di laterizio, compreso casseforme ed armature provvisorie di sostegno di qualunque tipo, natura, forma e specie, fino a 4 m dal piano di appoggio, compreso altresý il ferro di ripartizione e la solettina superiore in calcestruzzo non inferiore a 4 cm - per luci da 0.00 a 4.00 m / - SOLAIO A TRAVETTI IN CEMENTO ARMATO PRECOMPRESSO E LATERIZIO DI LUCE 0¸4 m / - Per sovraccarico di 600kg/m¦	mq		15,20
22CL.PR.33.9010.a	Parametro ad una testa con mattoni in cotto vecchi, legati internamente con malta cementizia ed esternamente con malta di calce, compresa la pulitura delle connessure, il taglio, lo sfrido e le ammorsature / - PARAMETRO AD UNA TESTA CON MATTONI DI COTTO VECCHIO / - Con mattoni di cotto vecchio	mq		98,52
22CL.PR.33.90160.a	Muratura a secco, data in opera con malta comune o cementizia e giunti non eccedenti lo spessore di cm 2, a qualsiasi altezza / - MURATURA A SECCO / - In pietrame vulcanico	mc		60,11
22CL.PR.33.90160.b	Muratura a secco, data in opera con malta comune o cementizia e giunti non eccedenti lo spessore di cm 2, a qualsiasi altezza / - MURATURA A SECCO / - In pietrame calcareo	mc		49,19
22CL.PR.33.90170.a	Muratura in pietrame strutture in elevazione e malta comune o idraulica di pozzolana, giunti non eccedenti cm 2 spessore a qualsiasi altezza / - MURATURA IN PIETRAME / - In pietrame vulcanico da cm 0 a 60	mc		114,35
22CL.PR.33.90170.b	Muratura in pietrame strutture in elevazione e malta comune o idraulica di pozzolana, giunti non eccedenti cm 2 spessore a qualsiasi altezza / - MURATURA IN PIETRAME / - In pietrame vulcanico oltre cm 60	mc		103,04
22CL.PR.33.90170.c	Muratura in pietrame strutture in elevazione e malta comune o idraulica di pozzolana, giunti non eccedenti cm 2 spessore a qualsiasi altezza / - MURATURA IN PIETRAME / - In pietrame calcareo fino a cm 60	mc		114,00
22CL.PR.33.90170.d	Muratura in pietrame strutture in elevazione e malta comune o idraulica di pozzolana, giunti non eccedenti cm 2 spessore a qualsiasi altezza / - MURATURA IN PIETRAME / - In pietrame calcareo oltre cm 60	mc		83,84
22CL.PR.33.90180.a	Muratura di pietrame, listata con doppio ricorso di mattoni pieni, per l'intero spessore del muro ad interasse compreso fra 1 e 1.50 m eseguita con malta comune o idraulica di pozzolana / - MURATURA DI PIETRAME LISTATA CON MATTONI PIENI / - Di pietrame vulcanico listata fino a cm 60	mc		140,71
22CL.PR.33.90180.b	Muratura di pietrame, listata con doppio ricorso di mattoni pieni, per l'intero spessore del muro ad interasse compreso fra 1 e 1.50 m eseguita con malta comune o idraulica di pozzolana / - MURATURA DI PIETRAME LISTATA CON MATTONI PIENI / - Di pietrame vulcanico listata oltre cm 60	mc		114,32
22CL.PR.33.90180.c	Muratura di pietrame, listata con doppio ricorso di mattoni pieni, per l'intero spessore del muro ad interasse compreso fra 1 e 1.50 m eseguita con malta comune o idraulica di pozzolana / - MURATURA DI PIETRAME LISTATA CON MATTONI PIENI / - Di pietrame calcareo listata fino a cm 60	mc		140,46
22CL.PR.33.90180.d	Muratura di pietrame, listata con doppio ricorso di mattoni pieni, per l'intero spessore del muro ad interasse compreso fra 1 e 1.50 m eseguita con malta comune o idraulica di pozzolana / - MURATURA DI PIETRAME LISTATA CON MATTONI PIENI / - Di pietrame calcareo listata oltre cm 60	mc		114,02
22CL.PR.33.90190.a	Muratura in pietrame strutture in fondazione e malta comune o idraulica di pozzolana e giunti non eccedenti cm 2 spessore a qualsiasi altezza / - MURATURA DI PIETRAME PER FONDAZIONI / - Di pietrame vulcanica e malta per fondazioni	mc		94,25
22CL.PR.33.90190.b	Muratura in pietrame strutture in fondazione e malta comune o idraulica di pozzolana e giunti non eccedenti cm 2 spessore a qualsiasi altezza / - MURATURA DI PIETRAME PER FONDAZIONI / - Di pietrame calcare e malta per fondazioni	mc		93,90
22CL.PR.33.9020.a	Muratura dello spessore superiore ad una testa con mattoni vecchi fatti a mano, legati internamente con malta cementizia ed esternamente con malta di calce, compresa la pulitura delle connessure, il taglio, lo sfrido e le ammorsature / - MURATURA DI MATTONI VECCHI FATTI A MANO / - Di mattoni di cotto vecchi	mc		1064,07
22CL.PR.33.90210.a	Maggior compenso per paramento di faccia vista, ad opera incerta, ottenuta con la lavorazione a martello delle pietre disposte in maniera da avere le connessure esterne ridotte al minimo con esclusione di uso di scagli, compresa la relativa stilatura con malta di cemento a kg 300/m¦ / - MAGGIOR COMPENSO PER PARAMENTO DI FACCIA VISTA / - Per paramento di faccia vista	mq		19,38
22CL.PR.33.90220.a	Maggior compenso per rabboccatura e stilatura incassata con malta di cemento a kg 300 compreso la profilatura delle connessioni / - MAGGIOR COMPENSO PER RABBOCCATURA E STILATURA / - Per rabboccatura e stilatura	mq		16,05
22CL.PR.33.90230.a	Maggior compenso per la configurazione a scarpa dei paramenti delle murature di pietre vulacaniche e calcaree da taglio / - MAGGIOR COMPENSO PER CONFIGURAZIONE A SCARPA DEI PARAMENTI / - Di murature fino a 60 cm	mq		27,13
22CL.PR.33.90230.b	Maggior compenso per la configurazione a scarpa dei paramenti delle murature di pietre vulacaniche e calcaree da taglio / - MAGGIOR COMPENSO PER CONFIGURAZIONE A SCARPA DEI PARAMENTI / - Di muratura oltre 60 cm	mq		14,92
22CL.PR.33.90240.a	Maggior compenso per la configurazione a curva dei paramenti delle murature di pietre vulacaniche e calcaree da taglio / - MAGGIOR COMPENSO PER CONFIGURAZIONE A CURVA DEI PARAMENTI / - Di murature fino a 60 cm	mq		5,43
22CL.PR.33.90240.b	Maggior compenso per la configurazione a curva dei paramenti delle murature di pietre vulacaniche e calcaree da taglio / - MAGGIOR COMPENSO PER CONFIGURAZIONE A CURVA DEI PARAMENTI / - Di muratura oltre 60 cm	mq		4,52
22CL.PR.33.90250.a	Maggior compenso per la lavorazione dei paramenti delle murature a secco / - MAGGIOR COMPENSO PER LA LAVORAZIONE DEI PARAMENTI / - A puntillo normale	mq		31,73
22CL.PR.33.90250.b	Maggior compenso per la lavorazione dei paramenti delle murature a secco / - MAGGIOR COMPENSO PER LA LAVORAZIONE DEI PARAMENTI / - A puntillo minuto	mq		39,06
22CL.PR.33.90250.c	Maggior compenso per la lavorazione dei paramenti delle murature a secco / - MAGGIOR COMPENSO PER LA LAVORAZIONE DEI PARAMENTI / - A bocciarda a grana fine	mq		34,17
22CL.PR.33.90250.d	Maggior compenso per la lavorazione dei paramenti delle murature a secco / - MAGGIOR COMPENSO PER LA LAVORAZIONE DEI PARAMENTI / - A bocciarda a grana media	mq		24,41
22CL.PR.33.90250.e	Maggior compenso per la lavorazione dei paramenti delle murature a secco / - MAGGIOR COMPENSO PER LA LAVORAZIONE DEI PARAMENTI / - A bocciarda a grana ordinaria	mq		12,21
22CL.PR.33.90260.a	Muratura di pietra da taglio vulcanica, squadrata a bolognini con spigoli cesellati e a setti lavorati a scalpello, per armille, cantonali, stipiti, archivolte e simili; in opera con malta cementizia / - LAVORI ARTISTICI IN PIETRA DA TAGLIO / - Lavorata a grana fine	mc		1419,79
22CL.PR.33.90260.b	Muratura di pietra da taglio vulcanica, squadrata a bolognini con spigoli cesellati e a setti lavorati a scalpello, per armille, cantonali, stipiti, archivolte e simili; in opera con malta cementizia / - LAVORI ARTISTICI IN PIETRA DA TAGLIO / - Lavorata a grana ordinaria	mc		880,55
22CL.PR.33.90270.a	Pietra da taglio lavorata a grana ordinaria, sagomata a bauletto per copertura parapetti in opera con malta cementizia a Kg 400/m¦ e spessore minimo al bordo cm 10 / - PIETRA DA TAGLIO SAGOMATA A BAULETTO / - Pietra da taglio vulcanica	mc		420,66
22CL.PR.33.90270.b	Pietra da taglio lavorata a grana ordinaria, sagomata a bauletto per copertura parapetti in opera con malta cementizia a Kg 400/m¦ e spessore minimo al bordo cm 10 / - PIETRA DA TAGLIO SAGOMATA A BAULETTO / - Pietra da taglio calcarea	mc		564,21
22CL.PR.33.9030.a	Rifacimento di spallette per qualsiasi apertura, su murature esistenti, eseguite con mattoni pieni e malta cementizia. Compreso, la rimozione, i tagli, le opere provvisionali / - RIFACIMENTO DI SPALLETTE / - Rifacimento di spallette	mc		273,91
22CL.PR.33.90330	Muratura monostrato in elevazione in laterizio allegerito in pasta confezionata con blocchi forati aventi peso specifico apparente pari a 600 kg/mc con percentuale di foratura 60-70%, posti in opera con malta comune, compreso gli oneri per la formazione di angoli, spigoli, architravi, apertura di vani, mazzette e velette, i collegamenti e le incassature ed inoltre quanto occorre per dare il lavoro compiuto a regola dÆarte / - MURATURA MONOSTRATO DI TAMPONAMENTO CON MATTONI ALVEOLATI			352,25
22CL.PR.33.90330.a	Di spessore cm 10	mq		15,75
22CL.PR.33.90330.b	Di spessore cm 12.5	mq		17,17
22CL.PR.33.90330.c	Di spessore cm 15	mq		15,36
22CL.PR.33.90330.d	Di spessore cm 20	mq		22,34
22CL.PR.33.90330.e	Di spessore cm 25	mq		22,57
22CL.PR.33.90330.f	Di spessore cm 30	mq		27,76
22CL.PR.33.90340.a	Muratura mattoni e malta comune o idraulica di pozzolana, spessore non inferiore cm 24 a uno o pi¨ fronti, in opera in fondazione o in elevazione / - MURATURA DI MATTONI E MALTA / - Di mattoni pieni	mc		217,53
22CL.PR.33.90340.b	Muratura mattoni e malta comune o idraulica di pozzolana, spessore non inferiore cm 24 a uno o pi¨ fronti, in opera in fondazione o in elevazione / - MURATURA DI MATTONI E MALTA / - Di mattoni alleggeriti	mc		142,63
22CL.PR.33.90390.a	Maggior compenso per paramento di faccia a vista e stilatura giunti con malta cemento a Kg 600/m¦ murature di mattoni pieni o alleggeriti / - MAGGIOR COMPENSO PER FACCIA VISTA DI PARAMENTO / - Per paramento a faccia vista	mq		45,95
22CL.PR.33.9040.a	Chiusura di vani di porte, finestre o di altre aperture interne ed esterne o nicchie di vecchie strutture murarie anche semidemolite o pericolanti, eseguita a tutto spessore con impiego di mattoni e malta cementizia. Compreso, la rimozione, i tagli, le opere provvisionali / - CHIUSURA DI VANI CON MATTONI / - Con mattoni pieni	mc		259,32
22CL.PR.33.9040.b	Chiusura di vani di porte, finestre o di altre aperture interne ed esterne o nicchie di vecchie strutture murarie anche semidemolite o pericolanti, eseguita a tutto spessore con impiego di mattoni e malta cementizia. Compreso, la rimozione, i tagli, le opere provvisionali / - CHIUSURA DI VANI CON MATTONI / - Con mattoni di tufo	mc		103,67
22CL.PR.33.90400.a	Maggior compenso alle murature in mattoni pieni o alleggeriti per l'uso di malta bastarda in luogo di quella comune o idraulica pozzolana / - MAGGIOR COMPENSO PER USO DI MALTA BASTARDA / - Per l'uso di malta bastarda	mc		14,56
22CL.PR.33.90410.a	Maggior compenso alle murature in mattoni pieni o alleggeriti per l'uso di malta cementizia a kg 300/m¦ in luogo di quella comune o idraulica di pozzolana / - MAGGIOR COMPENSO PER USO DI MALTA CEMENTIZIA / - Per l'uso di malta cementizia a Kg 300/m¦	mc		12,81
22CL.PR.33.90420.a	Accoltellato in mattoni pieni comuni ad una testa, in opera con malta cementizia a kg 400/m¦ per copertura di parapetti, formazione di gradini e simili, compresa la stilatura dei giunti / - ACCOLTELLATO IN MATTONI PIENI COMUNI / - A una testa	mq		45,07
22CL.PR.33.90430.a	Tramezzo di mattoni e malta bastarda / - TRAMEZZO DI MATTONI E MALTA BASTARDA / - Di mattoni pieni spessore cm 6	mq		21,19
22CL.PR.33.90430.b	Tramezzo di mattoni e malta bastarda / - TRAMEZZO DI MATTONI E MALTA BASTARDA / - Di mattoni pieni spessore cm 13	mq		32,26
22CL.PR.33.90430.c	Tramezzo di mattoni e malta bastarda / - TRAMEZZO DI MATTONI E MALTA BASTARDA / - Di mattoni forati spessore cm 8	mq		12,42
22CL.PR.33.90430.d	Tramezzo di mattoni e malta bastarda / - TRAMEZZO DI MATTONI E MALTA BASTARDA / - Di mattoni forati spessore cm 10	mq		15,80
22CL.PR.33.90430.e	Tramezzo di mattoni e malta bastarda / - TRAMEZZO DI MATTONI E MALTA BASTARDA / - Di mattoni forati spessore cm 12	mq		16,66
22CL.PR.33.90440.a	Tramezzi di mattoni e malta comune o idraulica di pozzolana / - TRAMEZZO DI MATTONI E MALTA COMUNE O IDRAULICA / - Di mattoni pieni spessore cm 6	mq		21,03
22CL.PR.33.90440.b	Tramezzi di mattoni e malta comune o idraulica di pozzolana / - TRAMEZZO DI MATTONI E MALTA COMUNE O IDRAULICA / - Di mattoni pieni spessore cm 13	mq		31,71
22CL.PR.33.90440.c	Tramezzi di mattoni e malta comune o idraulica di pozzolana / - TRAMEZZO DI MATTONI E MALTA COMUNE O IDRAULICA / - Di mattoni forati spessore cm 8	mq		13,28
22CL.PR.33.90440.d	Tramezzi di mattoni e malta comune o idraulica di pozzolana / - TRAMEZZO DI MATTONI E MALTA COMUNE O IDRAULICA / - Di mattoni forati spessore cm 10	mq		13,80
22CL.PR.33.90440.e	Tramezzi di mattoni e malta comune o idraulica di pozzolana / - TRAMEZZO DI MATTONI E MALTA COMUNE O IDRAULICA / - Di mattoni forati spessore cm 12	mq		14,44
22CL.PR.33.90450.a	Fornitura e posa in opera di muratura in blocchi laterizi alveolati secondo UNI 8942 e malta cementizia per tompagnature esterne / - MURATURA IN BLOCCHI LATERIZI ALVEOLARI UNI 8942 / - Di spessore cm 20	mq		44,81
22CL.PR.33.90450.b	Fornitura e posa in opera di muratura in blocchi laterizi alveolati secondo UNI 8942 e malta cementizia per tompagnature esterne / - MURATURA IN BLOCCHI LATERIZI ALVEOLARI UNI 8942 / - Di spessore cm 30	mq		41,73
22CL.PR.33.90450.c	Fornitura e posa in opera di muratura in blocchi laterizi alveolati secondo UNI 8942 e malta cementizia per tompagnature esterne / - MURATURA IN BLOCCHI LATERIZI ALVEOLARI UNI 8942 / - Di spessore cm 25	mq		38,61
22CL.PR.33.90460.a	Divisori interni costituiti da due tramezzi in laterizi forati e pre-intonacati su di un solo lato, dallo spessore di cm 8 e una intercapedine da cm 4; posti in opera con malta cementizia dosata con 300 kg/m¦ di cemento tipo 325, compreso la stuccatura e rasatura dei giunti / - DIVISORI INTERNI IN LATERO CEMENTIZIO / - Di spessore 2x8 cm	mq		36,23
22CL.PR.33.90470.a	Fornitura e posa in opera di muratura a faccia vista in mattoni pieni posti di piatto su due file e muratura di tufo posta di taglio su due file / - FORNITURA E POSA DI MURATURA A FACCIA VISTA / - A faccia vista	mq		91,44
22CL.PR.33.90480.a	Muratura in blocchetti di cemento e lapillo o pomice compressi o vibrati, in opera con malta bastarda, di spessore non inferiore a cm 25 / - MURATURA IN BLOCCHETTI DI CEMENTO E LAPILLO / - Con malta bastarda	mc		97,73
22CL.PR.33.90490.a	Muratura curva in blocchetti di cemento/lapillo o pomice compressi/vibrati, in opera con malta comune o idraulica spess. non inferiore a cm 25 / - MURATURA CURVA IN BLOCCHETTI DI CEMENTO E LAPILLO / - Con malta comune o idrata	mc		94,73
22CL.PR.33.9050.a	Tamponatura di vani di porte o finestre ed altre aperture, eseguita a cassa vuota con doppia parete di laterizi e malta comune.Compreso, la rimozione, i tagli, le opere provvisionali / - TAMPONATURA DI VANI / - Con tamponatura esterna in mattoni pieni e interna in forati da cm 8	mq		71,76
22CL.PR.33.9050.b	Tamponatura di vani di porte o finestre ed altre aperture, eseguita a cassa vuota con doppia parete di laterizi e malta comune.Compreso, la rimozione, i tagli, le opere provvisionali / - TAMPONATURA DI VANI / - Con tamponatura esterna in mattoni pieni e interna in forati da cm 10	mq		74,95
22CL.PR.33.9050.c	Tamponatura di vani di porte o finestre ed altre aperture, eseguita a cassa vuota con doppia parete di laterizi e malta comune.Compreso, la rimozione, i tagli, le opere provvisionali / - TAMPONATURA DI VANI / - Con tamponatura esterna in mattoni pieni e interna in forati da cm 12	mq		78,15
22CL.PR.33.90500.a	Tramezzo di blocchetti di cemento lapillo o pomice compressi o vibrati in opera con malta bastarda / - TRAMEZZO IN BLOCCHETTI DI CEMENTO VIBRATO / - Di spessore cm 6	mq		12,87
22CL.PR.33.90500.b	Tramezzo di blocchetti di cemento lapillo o pomice compressi o vibrati in opera con malta bastarda / - TRAMEZZO IN BLOCCHETTI DI CEMENTO VIBRATO / - Di spessore cm 8	mq		15,37
22CL.PR.33.90500.c	Tramezzo di blocchetti di cemento lapillo o pomice compressi o vibrati in opera con malta bastarda / - TRAMEZZO IN BLOCCHETTI DI CEMENTO VIBRATO / - Di spessore cm 10	mq		14,50
22CL.PR.33.90500.d	Tramezzo di blocchetti di cemento lapillo o pomice compressi o vibrati in opera con malta bastarda / - TRAMEZZO IN BLOCCHETTI DI CEMENTO VIBRATO / - Di spessore cm 15	mq		20,13
22CL.PR.33.90500.e	Tramezzo di blocchetti di cemento lapillo o pomice compressi o vibrati in opera con malta bastarda / - TRAMEZZO IN BLOCCHETTI DI CEMENTO VIBRATO / - Di spessore cm 20	mq		22,81
22CL.PR.33.90510.a	Tramezzo di blocchetti di cemento lapillo o pomice compressi o vibrati in opera con malta comune o idraulica di pozzolana / - TRAMEZZO IN BLOCCHETTI DI CEMENTO VIBRATO / - Di spessore cm 8	mq		15,13
22CL.PR.33.90510.b	Tramezzo di blocchetti di cemento lapillo o pomice compressi o vibrati in opera con malta comune o idraulica di pozzolana / - TRAMEZZO IN BLOCCHETTI DI CEMENTO VIBRATO / - Di spessore cm 10	mq		12,49
22CL.PR.33.90510.c	Tramezzo di blocchetti di cemento lapillo o pomice compressi o vibrati in opera con malta comune o idraulica di pozzolana / - TRAMEZZO IN BLOCCHETTI DI CEMENTO VIBRATO / - Di spessore cm 15	mq		19,97
22CL.PR.33.90510.d	Tramezzo di blocchetti di cemento lapillo o pomice compressi o vibrati in opera con malta comune o idraulica di pozzolana / - TRAMEZZO IN BLOCCHETTI DI CEMENTO VIBRATO / - Di spessore cm 20	mq		22,61
22CL.PR.33.90520.a	Maggior compenso alla muratura in blocchetti per il riempimento dei fori dei blocchetti con conglomerato cementizio dosato a kg 300/m¦ di cemento tipo 325 / - MAGGIOR COMPENSO PER RIEMPIMENTO FORI DI MURATURA IN BLOCCHETTI / - Per riempimento fori murature in blocchetti	mc		33,75
22CL.PR.33.90530.a	Tramezzo in blocchetti di gesso in opera con malta di gesso / - TRAMEZZO IN BLOCCHETTI DI GESSO / - Di spessore cm 6	mq		13,86
22CL.PR.33.90530.b	Tramezzo in blocchetti di gesso in opera con malta di gesso / - TRAMEZZO IN BLOCCHETTI DI GESSO / - Di spessore cm 8	mq		17,00
22CL.PR.33.90530.c	Tramezzo in blocchetti di gesso in opera con malta di gesso / - TRAMEZZO IN BLOCCHETTI DI GESSO / - Di spessore cm 10	mq		18,58
22CL.PR.33.90540.a	Tramezzo in blocchetti di latero gesso in opera con malta di gesso / - TRAMEZZO IN BLOCCHETTI DI LATERO GESSO / - Di spessore cm 6	mq		20,72
22CL.PR.33.90540.b	Tramezzo in blocchetti di latero gesso in opera con malta di gesso / - TRAMEZZO IN BLOCCHETTI DI LATERO GESSO / - Di spessore cm 8	mq		22,62
22CL.PR.33.90540.c	Tramezzo in blocchetti di latero gesso in opera con malta di gesso / - TRAMEZZO IN BLOCCHETTI DI LATERO GESSO / - Di spessore cm 10	mq		26,98
22CL.PR.33.90550.a	Muratura o tramezzatura retta o curva di blocchi in calcestruzzo cellulare espanso tipo "Gasbeton" o similare, per murature di tamponamento o per partizione interna, posti in opera con collante cementizio premiscelato, completa di rasatura con prodotti premiscelati specifici eseguita sia all'esterno che all'interno e le sigillature, compresi inoltre i pezzi speciali di completamento e di aggancio alle strutture / - MURATURA TIPO "GASBETON" / - Di spessore cm 7.5			20,59
22CL.PR.33.90550.b	Muratura o tramezzatura retta o curva di blocchi in calcestruzzo cellulare espanso tipo "Gasbeton" o similare, per murature di tamponamento o per partizione interna, posti in opera con collante cementizio premiscelato, completa di rasatura con prodotti premiscelati specifici eseguita sia all'esterno che all'interno e le sigillature, compresi inoltre i pezzi speciali di completamento e di aggancio alle strutture / - MURATURA TIPO "GASBETON" / - Di spessore cm 10	mq		21,34
22CL.PR.33.90550.c	Muratura o tramezzatura retta o curva di blocchi in calcestruzzo cellulare espanso tipo "Gasbeton" o similare, per murature di tamponamento o per partizione interna, posti in opera con collante cementizio premiscelato, completa di rasatura con prodotti premiscelati specifici eseguita sia all'esterno che all'interno e le sigillature, compresi inoltre i pezzi speciali di completamento e di aggancio alle strutture / - MURATURA TIPO "GASBETON" / - Di spessore cm 11.5	mq		25,60
22CL.PR.33.90550.d	Muratura o tramezzatura retta o curva di blocchi in calcestruzzo cellulare espanso tipo "Gasbeton" o similare, per murature di tamponamento o per partizione interna, posti in opera con collante cementizio premiscelato, completa di rasatura con prodotti premiscelati specifici eseguita sia all'esterno che all'interno e le sigillature, compresi inoltre i pezzi speciali di completamento e di aggancio alle strutture / - MURATURA TIPO "GASBETON" / - Di spessore cm 15	mq		30,67
22CL.PR.33.90550.e	Muratura o tramezzatura retta o curva di blocchi in calcestruzzo cellulare espanso tipo "Gasbeton" o similare, per murature di tamponamento o per partizione interna, posti in opera con collante cementizio premiscelato, completa di rasatura con prodotti premiscelati specifici eseguita sia all'esterno che all'interno e le sigillature, compresi inoltre i pezzi speciali di completamento e di aggancio alle strutture / - MURATURA TIPO "GASBETON" / - Di spessore cm 17.5	mq		34,34
22CL.PR.33.90550.f	Muratura o tramezzatura retta o curva di blocchi in calcestruzzo cellulare espanso tipo "Gasbeton" o similare, per murature di tamponamento o per partizione interna, posti in opera con collante cementizio premiscelato, completa di rasatura con prodotti premiscelati specifici eseguita sia all'esterno che all'interno e le sigillature, compresi inoltre i pezzi speciali di completamento e di aggancio alle strutture / - MURATURA TIPO "GASBETON" / - Di spessore cm 20	mq		36,13
22CL.PR.33.90550.g	Muratura o tramezzatura retta o curva di blocchi in calcestruzzo cellulare espanso tipo "Gasbeton" o similare, per murature di tamponamento o per partizione interna, posti in opera con collante cementizio premiscelato, completa di rasatura con prodotti premiscelati specifici eseguita sia all'esterno che all'interno e le sigillature, compresi inoltre i pezzi speciali di completamento e di aggancio alle strutture / - MURATURA TIPO "GASBETON" / - Di spessore cm 24	mq		44,30
22CL.PR.33.90550.h	Muratura o tramezzatura retta o curva di blocchi in calcestruzzo cellulare espanso tipo "Gasbeton" o similare, per murature di tamponamento o per partizione interna, posti in opera con collante cementizio premiscelato, completa di rasatura con prodotti premiscelati specifici eseguita sia all'esterno che all'interno e le sigillature, compresi inoltre i pezzi speciali di completamento e di aggancio alle strutture / - MURATURA TIPO "GASBETON" / - Di spessore cm 30	mq		54,02
22CL.PR.33.90550.i	Muratura o tramezzatura retta o curva di blocchi in calcestruzzo cellulare espanso tipo "Gasbeton" o similare, per murature di tamponamento o per partizione interna, posti in opera con collante cementizio premiscelato, completa di rasatura con prodotti premiscelati specifici eseguita sia all'esterno che all'interno e le sigillature, compresi inoltre i pezzi speciali di completamento e di aggancio alle strutture / - MURATURA TIPO "GASBETON" / - Di spessore cm 36.5	mq		63,59
22CL.PR.33.90560.a	Muratura o tramezzatura retta o curva in blocchi di "siporex "o similare, per murature di tamponamento o per partizione interna, posti in opera con collante cementizio premiscelato, completa di rasatura con prodotti premiscelati specifici eseguita sia all'esterno che all'interno e le sigillature, compresi inoltre i pezzi speciali di completamento e di aggancio alle strutture / - MURATURA TIPO "SIPOREX" / - Di spessore cm 8	mq		21,66
22CL.PR.33.90560.b	Muratura o tramezzatura retta o curva in blocchi di "siporex "o similare, per murature di tamponamento o per partizione interna, posti in opera con collante cementizio premiscelato, completa di rasatura con prodotti premiscelati specifici eseguita sia all'esterno che all'interno e le sigillature, compresi inoltre i pezzi speciali di completamento e di aggancio alle strutture / - MURATURA TIPO "SIPOREX" / - Di spessore cm 10	mq		24,41
22CL.PR.33.90560.c	Muratura o tramezzatura retta o curva in blocchi di "siporex "o similare, per murature di tamponamento o per partizione interna, posti in opera con collante cementizio premiscelato, completa di rasatura con prodotti premiscelati specifici eseguita sia all'esterno che all'interno e le sigillature, compresi inoltre i pezzi speciali di completamento e di aggancio alle strutture / - MURATURA TIPO "SIPOREX" / - Di spessore cm 12	mq		24,20
22CL.PR.33.90560.d	Muratura o tramezzatura retta o curva in blocchi di "siporex "o similare, per murature di tamponamento o per partizione interna, posti in opera con collante cementizio premiscelato, completa di rasatura con prodotti premiscelati specifici eseguita sia all'esterno che all'interno e le sigillature, compresi inoltre i pezzi speciali di completamento e di aggancio alle strutture / - MURATURA TIPO "SIPOREX" / - Di spessore cm 15	mq		31,45
22CL.PR.33.90560.e	Muratura o tramezzatura retta o curva in blocchi di "siporex "o similare, per murature di tamponamento o per partizione interna, posti in opera con collante cementizio premiscelato, completa di rasatura con prodotti premiscelati specifici eseguita sia all'esterno che all'interno e le sigillature, compresi inoltre i pezzi speciali di completamento e di aggancio alle strutture / - MURATURA TIPO "SIPOREX" / - Di spessore cm 20	mq		36,87
22CL.PR.33.90560.f	Muratura o tramezzatura retta o curva in blocchi di "siporex "o similare, per murature di tamponamento o per partizione interna, posti in opera con collante cementizio premiscelato, completa di rasatura con prodotti premiscelati specifici eseguita sia all'esterno che all'interno e le sigillature, compresi inoltre i pezzi speciali di completamento e di aggancio alle strutture / - MURATURA TIPO "SIPOREX" / - Di spessore cm 25	mq		45,48
22CL.PR.33.90560.g	Muratura o tramezzatura retta o curva in blocchi di "siporex "o similare, per murature di tamponamento o per partizione interna, posti in opera con collante cementizio premiscelato, completa di rasatura con prodotti premiscelati specifici eseguita sia all'esterno che all'interno e le sigillature, compresi inoltre i pezzi speciali di completamento e di aggancio alle strutture / - MURATURA TIPO "SIPOREX" / - Di spessore cm 30	mq		53,75
22CL.PR.33.90570.a	Tramezzo eseguito con blocchi pieni tipo " Leca" di calcestruzzo alleggerito confezionato con aggregati leggeri di argilla espansa con superficie da intonacare, prodotti da azienda certificata secondo la ISO 9002 e appartenente all'ANPEL. I blocchi avranno una massa volumica a secco non superiore a 1100 kg/m¦ ed una certificazione di resistenza al fuoco rilasciata da laboratorio autorizzato pari a REI 120 / - TRAMEZZO DI BLOCCHI PIENI TIPO LECA / - Di spessore cm 8	mq		19,65
22CL.PR.33.90570.b	Tramezzo eseguito con blocchi pieni tipo " Leca" di calcestruzzo alleggerito confezionato con aggregati leggeri di argilla espansa con superficie da intonacare, prodotti da azienda certificata secondo la ISO 9002 e appartenente all'ANPEL. I blocchi avranno una massa volumica a secco non superiore a 1100 kg/m¦ ed una certificazione di resistenza al fuoco rilasciata da laboratorio autorizzato pari a REI 120 / - TRAMEZZO DI BLOCCHI PIENI TIPO LECA / - Di spessore cm 9.5	mq		21,75
22CL.PR.33.90580.a	Muratura termoisolante eseguita in blocchi semipieni tipo "Leca" di calcestruzzo alleggerito confezionato con aggregati leggeri di argilla espansa con superficie da intonacare prodotti da azienda certificata secondo la ISO 9002 e appartenente all'ANPEL. I blocchi avranno una massa volumica a secco non superiore a 1000 kg/m¦ +/- 8% (M1) ed una percentuale di foratura non superiore al 25%. Posata in opera con malta termoisolante classe M3 / - MURATURA TERMOISOLANTTE CON BLOCCHI TIPO LECA / - Di spessore cm 20	mq		34,59
22CL.PR.33.90580.b	Muratura termoisolante eseguita in blocchi semipieni tipo "Leca" di calcestruzzo alleggerito confezionato con aggregati leggeri di argilla espansa con superficie da intonacare prodotti da azienda certificata secondo la ISO 9002 e appartenente all'ANPEL. I blocchi avranno una massa volumica a secco non superiore a 1000 kg/m¦ +/- 8% (M1) ed una percentuale di foratura non superiore al 25%. Posata in opera con malta termoisolante classe M3 / - MURATURA TERMOISOLANTTE CON BLOCCHI TIPO LECA / - Di spessore cm 25	mq		40,57
22CL.PR.33.90580.c	Muratura termoisolante eseguita in blocchi semipieni tipo "Leca" di calcestruzzo alleggerito confezionato con aggregati leggeri di argilla espansa con superficie da intonacare prodotti da azienda certificata secondo la ISO 9002 e appartenente all'ANPEL. I blocchi avranno una massa volumica a secco non superiore a 1000 kg/m¦ +/- 8% (M1) ed una percentuale di foratura non superiore al 25%. Posata in opera con malta termoisolante classe M3 / - MURATURA TERMOISOLANTTE CON BLOCCHI TIPO LECA / - Di spessore cm 30	mq		47,80
22CL.PR.33.90590.a	Muratura facciavista idrorepellente eseguita in blocchi semipieni tipo" Leca" di calcestruzzo alleggerito confezionato con aggregati leggeri di argilla espansa con superficie liscia e colorati nell'impasto prodotti da azienda certificata secondo la ISO 9002 e appartenente all'ANPEL. I blocchi avranno una massa volumica a secco non superiore a 1600 kg/m¦ +/- 100 kg/m¦ (M1). Posati in opera con malta idrofugata compreso la stilatura dei giunti sia in orizzontale che in verticale / - MURATURA FACCIAVISTA IDROREPELLENTE TIPO "LECA" / - Di spessore cm 8	mq		19,61
22CL.PR.33.90590.b	Muratura facciavista idrorepellente eseguita in blocchi semipieni tipo" Leca" di calcestruzzo alleggerito confezionato con aggregati leggeri di argilla espansa con superficie liscia e colorati nell'impasto prodotti da azienda certificata secondo la ISO 9002 e appartenente all'ANPEL. I blocchi avranno una massa volumica a secco non superiore a 1600 kg/m¦ +/- 100 kg/m¦ (M1). Posati in opera con malta idrofugata compreso la stilatura dei giunti sia in orizzontale che in verticale / - MURATURA FACCIAVISTA IDROREPELLENTE TIPO "LECA" / - Di spessore cm 12	mq		22,49
22CL.PR.33.90590.c	Muratura facciavista idrorepellente eseguita in blocchi semipieni tipo" Leca" di calcestruzzo alleggerito confezionato con aggregati leggeri di argilla espansa con superficie liscia e colorati nell'impasto prodotti da azienda certificata secondo la ISO 9002 e appartenente all'ANPEL. I blocchi avranno una massa volumica a secco non superiore a 1600 kg/m¦ +/- 100 kg/m¦ (M1). Posati in opera con malta idrofugata compreso la stilatura dei giunti sia in orizzontale che in verticale / - MURATURA FACCIAVISTA IDROREPELLENTE TIPO "LECA" / - Di spessore cm 15	mq		26,79
22CL.PR.33.90590.d	Muratura facciavista idrorepellente eseguita in blocchi semipieni tipo" Leca" di calcestruzzo alleggerito confezionato con aggregati leggeri di argilla espansa con superficie liscia e colorati nell'impasto prodotti da azienda certificata secondo la ISO 9002 e appartenente all'ANPEL. I blocchi avranno una massa volumica a secco non superiore a 1600 kg/m¦ +/- 100 kg/m¦ (M1). Posati in opera con malta idrofugata compreso la stilatura dei giunti sia in orizzontale che in verticale / - MURATURA FACCIAVISTA IDROREPELLENTE TIPO "LECA" / - Di spessore cm 20	mq		31,88
22CL.PR.33.90590.e	Muratura facciavista idrorepellente eseguita in blocchi semipieni tipo" Leca" di calcestruzzo alleggerito confezionato con aggregati leggeri di argilla espansa con superficie liscia e colorati nell'impasto prodotti da azienda certificata secondo la ISO 9002 e appartenente all'ANPEL. I blocchi avranno una massa volumica a secco non superiore a 1600 kg/m¦ +/- 100 kg/m¦ (M1). Posati in opera con malta idrofugata compreso la stilatura dei giunti sia in orizzontale che in verticale / - MURATURA FACCIAVISTA IDROREPELLENTE TIPO "LECA" / - Di spessore cm 25	mq		36,69
22CL.PR.33.90590.f	Muratura facciavista idrorepellente eseguita in blocchi semipieni tipo" Leca" di calcestruzzo alleggerito confezionato con aggregati leggeri di argilla espansa con superficie liscia e colorati nell'impasto prodotti da azienda certificata secondo la ISO 9002 e appartenente all'ANPEL. I blocchi avranno una massa volumica a secco non superiore a 1600 kg/m¦ +/- 100 kg/m¦ (M1). Posati in opera con malta idrofugata compreso la stilatura dei giunti sia in orizzontale che in verticale / - MURATURA FACCIAVISTA IDROREPELLENTE TIPO "LECA" / - Di spessore cm 30	mq		25,30
22CL.PR.33.9060.a	Muratura retta o curva per fondazioni eseguita con blocchetti di tufo squadrati delle dimensioni correnti, data in opera con malta comune o cementizia e giunti non eccedenti lo spessore di cm 2, a qualsiasi altezza / - MURATURA DI TUFO PER FONDAZIONI / - Di qualunque spessore	mc		96,83
22CL.PR.33.90600.a	Rivestimento facciavista idrorepellente eseguita con mattoncini tipo" Leca" di calcestruzzo alleggerito confezionato con aggregati leggeri di argilla espansa con superficie liscia e colorati nell'impasto prodotti da azienda certificata secondo la ISO 9002 e appartenente all'ANPEL. Posati in opera con malta idrofugata compreso la stilatura dei giunti sia in orizzontale che in verticale / - RIVESTIMENTO FACCIAVISTA IDROREPELLENTE TIPO "LECA" / - Di spessore cm 7.5	mq		27,12
22CL.PR.33.90600.b	Rivestimento facciavista idrorepellente eseguita con mattoncini tipo" Leca" di calcestruzzo alleggerito confezionato con aggregati leggeri di argilla espansa con superficie liscia e colorati nell'impasto prodotti da azienda certificata secondo la ISO 9002 e appartenente all'ANPEL. Posati in opera con malta idrofugata compreso la stilatura dei giunti sia in orizzontale che in verticale / - RIVESTIMENTO FACCIAVISTA IDROREPELLENTE TIPO "LECA" / - Di spessore cm 12	mq		29,59
22CL.PR.33.90610.a	Muratura a doppia fodera con paramento esterno facciavista idrorepellente eseguita in blocchi semipieni tipo "Leca" di calcestruzzo alleggerito confezionato con aggregati leggeri di argilla espansa con superficie liscia e colorati nell'impasto dimensioni cm 50(l)x20 (h) e spessori variabili da 8 a 30 cm, massa volumica a secco non superiore a 1600 kg/m¦ +/- 100 kg/m¦ (M1). Paramento interno eseguito con blocchi semipieni tipo "Leca" di calcestruzzo alleggerito confezionato con aggregati leggeri di argilla espansa con superficie da intonacare aventi spessore variabili da 20 a 30 cm. I blocchi avranno una massa volumica a secco non superiore a 1000 kg/m¦ +/- 8% (M1) ed una percentuale di foratura non superiore al 25%. I blocchi saranno posati in opera con malta termoisolante tipo M3 nei parametri interni e con malta idrofugata e a giunti stilati sia orizzontalmente che verticalmente / - MURATURA A DOPPIA FODERA CON PARAMETRO ESTERNO FACCIAVISTA IDROREPELLENTE TIPO "LECA" / - Muratura a doppia fodera	mc		240,41
22CL.PR.33.90620.a	Pannelli di tamponamento costituiti da :- doppio supporto metallico (interno - esterno) in lamiera metallica ricavata mediante profilatura da nastri in acciaio come da norma EN10147 tipo Fe E 250 G, zincato a caldo con procedimento sendzimer e calcolate secondo le istruzioni CNR 10022/84 e raccomandazioni AIPPEG;- riempimento fra i supporti in schiuma poliisocianurata (PIR) additivata con ritardanti di fiamma per la classificazione in classe I, densità media 35-40 kg/m¦ e contenuto minimo di celle chiuse pari a non meno di 95/98 %;- preverniciatura poliestere per esterni per la lamiera a vista esterna ;- preverniciatura poliestere per interni per la lamiera a vista internaompreso per dare lãopera compiuta a regola d'arte. / - PANNELLI DI TAMPONAMENTO / - Di spessore mm 60	mq		31,21
22CL.PR.33.90620.b	Pannelli di tamponamento costituiti da :- doppio supporto metallico (interno - esterno) in lamiera metallica ricavata mediante profilatura da nastri in acciaio come da norma EN10147 tipo Fe E 250 G, zincato a caldo con procedimento sendzimer e calcolate secondo le istruzioni CNR 10022/84 e raccomandazioni AIPPEG;- riempimento fra i supporti in schiuma poliisocianurata (PIR) additivata con ritardanti di fiamma per la classificazione in classe I, densità media 35-40 kg/m¦ e contenuto minimo di celle chiuse pari a non meno di 95/98 %;- preverniciatura poliestere per esterni per la lamiera a vista esterna ;- preverniciatura poliestere per interni per la lamiera a vista internaompreso per dare lãopera compiuta a regola d'arte. / - PANNELLI DI TAMPONAMENTO / - Di spessore mm 80	mq		36,99
22CL.PR.33.90620.c	Pannelli di tamponamento costituiti da :- doppio supporto metallico (interno - esterno) in lamiera metallica ricavata mediante profilatura da nastri in acciaio come da norma EN10147 tipo Fe E 250 G, zincato a caldo con procedimento sendzimer e calcolate secondo le istruzioni CNR 10022/84 e raccomandazioni AIPPEG;- riempimento fra i supporti in schiuma poliisocianurata (PIR) additivata con ritardanti di fiamma per la classificazione in classe I, densità media 35-40 kg/m¦ e contenuto minimo di celle chiuse pari a non meno di 95/98 %;- preverniciatura poliestere per esterni per la lamiera a vista esterna ;- preverniciatura poliestere per interni per la lamiera a vista internaompreso per dare lãopera compiuta a regola d'arte. / - PANNELLI DI TAMPONAMENTO / - Di spessore mm 100	mq		41,53
22CL.PR.33.90630.a	Pareti in pannelli di cartongesso con doppia struttura portante costituita da profilati di lamiera zincata a C, spessore di 6/10 mm, per guide fissate a pavimento ed a soffitto con chiodi a sparo previa interposizione di materiale antiacustico, e montanti verticali di sezione a omega posti ad interasse di cm 60. In opera rivestita con pannelli cartongesso fissati ai profili mediante viti autofilettanti su ambo le facce, compresa predisposizione per passaggio degli impianti e installazione relative apparecchiature nonchÚ inserimento tasselli in legno per montaggio porte / - PARETI IN PANNELLI DI CARTONGESSO CON DOPPIA STRUTTURA / - Di spessore mm 12,5	mq		22,54
22CL.PR.33.90630.b	Pareti in pannelli di cartongesso con doppia struttura portante costituita da profilati di lamiera zincata a C, spessore di 6/10 mm, per guide fissate a pavimento ed a soffitto con chiodi a sparo previa interposizione di materiale antiacustico, e montanti verticali di sezione a omega posti ad interasse di cm 60. In opera rivestita con pannelli cartongesso fissati ai profili mediante viti autofilettanti su ambo le facce, compresa predisposizione per passaggio degli impianti e installazione relative apparecchiature nonchÚ inserimento tasselli in legno per montaggio porte / - PARETI IN PANNELLI DI CARTONGESSO CON DOPPIA STRUTTURA / - Di spessore mm 18	mq		25,01
22CL.PR.33.90630.c	Pareti in pannelli di cartongesso con doppia struttura portante costituita da profilati di lamiera zincata a C, spessore di 6/10 mm, per guide fissate a pavimento ed a soffitto con chiodi a sparo previa interposizione di materiale antiacustico, e montanti verticali di sezione a omega posti ad interasse di cm 60. In opera rivestita con pannelli cartongesso fissati ai profili mediante viti autofilettanti su ambo le facce, compresa predisposizione per passaggio degli impianti e installazione relative apparecchiature nonchÚ inserimento tasselli in legno per montaggio porte / - PARETI IN PANNELLI DI CARTONGESSO CON DOPPIA STRUTTURA / - Pareti doppie con doppia lastra di spessore mm 12.5	mq		36,34
22CL.PR.33.90630.d	Pareti in pannelli di cartongesso con doppia struttura portante costituita da profilati di lamiera zincata a C, spessore di 6/10 mm, per guide fissate a pavimento ed a soffitto con chiodi a sparo previa interposizione di materiale antiacustico, e montanti verticali di sezione a omega posti ad interasse di cm 60. In opera rivestita con pannelli cartongesso fissati ai profili mediante viti autofilettanti su ambo le facce, compresa predisposizione per passaggio degli impianti e installazione relative apparecchiature nonchÚ inserimento tasselli in legno per montaggio porte / - PARETI IN PANNELLI DI CARTONGESSO CON DOPPIA STRUTTURA / - Pareti doppie con doppia lastra di spessore mm 18	mq		38,31
22CL.PR.33.9070.a	Muratura retta o curva per soprafondazioni eseguita con blocchetti di tufo squadrati delle dimensioni correnti, data in opera con malta comune o cementizia e giunti non eccedenti lo spessore di cm 2, a qualsiasi altezza / - MURATURA DI TUFO PER SOVRAFONDAZIONI / - Di spessore fino a cm 50	mc		133,14
22CL.PR.33.9070.b	Muratura retta o curva per soprafondazioni eseguita con blocchetti di tufo squadrati delle dimensioni correnti, data in opera con malta comune o cementizia e giunti non eccedenti lo spessore di cm 2, a qualsiasi altezza / - MURATURA DI TUFO PER SOVRAFONDAZIONI / - Di spessore oltre a cm 50	mc		92,27
22CL.PR.33.9080.a	Muratura retta o curva per strutture in elevazione, eseguita con blocchetti di tufo squadrati delle dimensioni correnti, data in opera con malta idraulica o pozzolanica e giunti non eccedenti lo spessore di cm 2, a qualsiasi altezza / - MURATURA DI TUFO PER ELEVAZIONE / - Di spessore cm 13	mq		15,57
22CL.PR.33.9080.b	Muratura retta o curva per strutture in elevazione, eseguita con blocchetti di tufo squadrati delle dimensioni correnti, data in opera con malta idraulica o pozzolanica e giunti non eccedenti lo spessore di cm 2, a qualsiasi altezza / - MURATURA DI TUFO PER ELEVAZIONE / - Di spessore cm 25	mq		30,52
22CL.PR.33.9080.c	Muratura retta o curva per strutture in elevazione, eseguita con blocchetti di tufo squadrati delle dimensioni correnti, data in opera con malta idraulica o pozzolanica e giunti non eccedenti lo spessore di cm 2, a qualsiasi altezza / - MURATURA DI TUFO PER ELEVAZIONE / - Di spessore cm 40	mq		46,38
22CL.PR.4.1010.a	Tubi in acciaio Fe 360, saldati, protezione esterna con rivestimento bituminoso pesante secondo norme UNI 5256/87, bitumatura interna conforme alla D.M. n. 24/11/1984 e successivamente aggiornata DM 16/11/99 costruiti a punte lisce o a bicchiere secondo norme UNI 6363/84 / - TUBI IN ACCIAIO UNI 5256/87 / - Diametro Nominale mm 40	m		6,32
22CL.PR.4.1010.b	Tubi in acciaio Fe 360, saldati, protezione esterna con rivestimento bituminoso pesante secondo norme UNI 5256/87, bitumatura interna conforme alla D.M. n. 24/11/1984 e successivamente aggiornata DM 16/11/99 costruiti a punte lisce o a bicchiere secondo norme UNI 6363/84 / - TUBI IN ACCIAIO UNI 5256/87 / - Diametro Nominale mm 50	m		8,54
22CL.PR.4.1010.c	Tubi in acciaio Fe 360, saldati, protezione esterna con rivestimento bituminoso pesante secondo norme UNI 5256/87, bitumatura interna conforme alla D.M. n. 24/11/1984 e successivamente aggiornata DM 16/11/99 costruiti a punte lisce o a bicchiere secondo norme UNI 6363/84 / - TUBI IN ACCIAIO UNI 5256/87 / - Diametro Nominale mm 65	m		10,72
22CL.PR.4.1010.d	Tubi in acciaio Fe 360, saldati, protezione esterna con rivestimento bituminoso pesante secondo norme UNI 5256/87, bitumatura interna conforme alla D.M. n. 24/11/1984 e successivamente aggiornata DM 16/11/99 costruiti a punte lisce o a bicchiere secondo norme UNI 6363/84 / - TUBI IN ACCIAIO UNI 5256/87 / - Diametro Nominale mm 80	m		7,61
22CL.PR.4.1010.e	Tubi in acciaio Fe 360, saldati, protezione esterna con rivestimento bituminoso pesante secondo norme UNI 5256/87, bitumatura interna conforme alla D.M. n. 24/11/1984 e successivamente aggiornata DM 16/11/99 costruiti a punte lisce o a bicchiere secondo norme UNI 6363/84 / - TUBI IN ACCIAIO UNI 5256/87 / - Diametro Nominale mm 100	m		17,60
22CL.PR.4.1010.f	Tubi in acciaio Fe 360, saldati, protezione esterna con rivestimento bituminoso pesante secondo norme UNI 5256/87, bitumatura interna conforme alla D.M. n. 24/11/1984 e successivamente aggiornata DM 16/11/99 costruiti a punte lisce o a bicchiere secondo norme UNI 6363/84 / - TUBI IN ACCIAIO UNI 5256/87 / - Diametro Nominale mm 125	m		24,64
22CL.PR.4.1010.g	Tubi in acciaio Fe 360, saldati, protezione esterna con rivestimento bituminoso pesante secondo norme UNI 5256/87, bitumatura interna conforme alla D.M. n. 24/11/1984 e successivamente aggiornata DM 16/11/99 costruiti a punte lisce o a bicchiere secondo norme UNI 6363/84 / - TUBI IN ACCIAIO UNI 5256/87 / - Diametro Nominale mm 150	m		32,48
22CL.PR.4.1010.h	Tubi in acciaio Fe 360, saldati, protezione esterna con rivestimento bituminoso pesante secondo norme UNI 5256/87, bitumatura interna conforme alla D.M. n. 24/11/1984 e successivamente aggiornata DM 16/11/99 costruiti a punte lisce o a bicchiere secondo norme UNI 6363/84 / - TUBI IN ACCIAIO UNI 5256/87 / - Diametro Nominale mm 200	m		50,24
22CL.PR.4.1010.i	Tubi in acciaio Fe 360, saldati, protezione esterna con rivestimento bituminoso pesante secondo norme UNI 5256/87, bitumatura interna conforme alla D.M. n. 24/11/1984 e successivamente aggiornata DM 16/11/99 costruiti a punte lisce o a bicchiere secondo norme UNI 6363/84 / - TUBI IN ACCIAIO UNI 5256/87 / - Diametro Nominale mm 250	m		69,28
22CL.PR.4.1010.j	Tubi in acciaio Fe 360, saldati, protezione esterna con rivestimento bituminoso pesante secondo norme UNI 5256/87, bitumatura interna conforme alla D.M. n. 24/11/1984 e successivamente aggiornata DM 16/11/99 costruiti a punte lisce o a bicchiere secondo norme UNI 6363/84 / - TUBI IN ACCIAIO UNI 5256/87 / - Diametro Nominale mm 300	m		86,72
22CL.PR.4.1010.k	Tubi in acciaio Fe 360, saldati, protezione esterna con rivestimento bituminoso pesante secondo norme UNI 5256/87, bitumatura interna conforme alla D.M. n. 24/11/1984 e successivamente aggiornata DM 16/11/99 costruiti a punte lisce o a bicchiere secondo norme UNI 6363/84 / - TUBI IN ACCIAIO UNI 5256/87 / - Diametro Nominale mm 350	m		103,20
22CL.PR.4.1010.l	Tubi in acciaio Fe 360, saldati, protezione esterna con rivestimento bituminoso pesante secondo norme UNI 5256/87, bitumatura interna conforme alla D.M. n. 24/11/1984 e successivamente aggiornata DM 16/11/99 costruiti a punte lisce o a bicchiere secondo norme UNI 6363/84 / - TUBI IN ACCIAIO UNI 5256/87 / - Diametro Nominale mm 400	m		63,27
22CL.PR.4.1010.m	Tubi in acciaio Fe 360, saldati, protezione esterna con rivestimento bituminoso pesante secondo norme UNI 5256/87, bitumatura interna conforme alla D.M. n. 24/11/1984 e successivamente aggiornata DM 16/11/99 costruiti a punte lisce o a bicchiere secondo norme UNI 6363/84 / - TUBI IN ACCIAIO UNI 5256/87 / - Diametro Nominale mm 450	m		137,28
22CL.PR.4.1010.n	Tubi in acciaio Fe 360, saldati, protezione esterna con rivestimento bituminoso pesante secondo norme UNI 5256/87, bitumatura interna conforme alla D.M. n. 24/11/1984 e successivamente aggiornata DM 16/11/99 costruiti a punte lisce o a bicchiere secondo norme UNI 6363/84 / - TUBI IN ACCIAIO UNI 5256/87 / - Diametro Nominale mm 500	m		152,32
22CL.PR.4.1010.o	Tubi in acciaio Fe 360, saldati, protezione esterna con rivestimento bituminoso pesante secondo norme UNI 5256/87, bitumatura interna conforme alla D.M. n. 24/11/1984 e successivamente aggiornata DM 16/11/99 costruiti a punte lisce o a bicchiere secondo norme UNI 6363/84 / - TUBI IN ACCIAIO UNI 5256/87 / - Diametro Nominale mm 600	m		190,08
22CL.PR.4.1020.a	Tubi in acciaio Fe 360, senza saldatura, protezione esterna con rivestimento bituminoso pesante secondo norme UNI 5256/87, bitumatura interna conforme al D.M. n. 174 del 06/04/2004 (sostituisce la Circ. Min. Sanità n. 102 del 02/12/78), costruiti a punte lisce o a bicchiere secondo norme UNI 6363/84 / - TUBI IN ACCIAIO UNI 5256/87 / - Diametro Nominale mm 40	m		7,90
22CL.PR.4.1020.b	Tubi in acciaio Fe 360, senza saldatura, protezione esterna con rivestimento bituminoso pesante secondo norme UNI 5256/87, bitumatura interna conforme al D.M. n. 174 del 06/04/2004 (sostituisce la Circ. Min. Sanità n. 102 del 02/12/78), costruiti a punte lisce o a bicchiere secondo norme UNI 6363/84 / - TUBI IN ACCIAIO UNI 5256/87 / - Diametro Nominale mm 50	m		10,68
22CL.PR.4.1020.c	Tubi in acciaio Fe 360, senza saldatura, protezione esterna con rivestimento bituminoso pesante secondo norme UNI 5256/87, bitumatura interna conforme al D.M. n. 174 del 06/04/2004 (sostituisce la Circ. Min. Sanità n. 102 del 02/12/78), costruiti a punte lisce o a bicchiere secondo norme UNI 6363/84 / - TUBI IN ACCIAIO UNI 5256/87 / - Diametro Nominale mm 65	m		7,15
22CL.PR.4.1020.d	Tubi in acciaio Fe 360, senza saldatura, protezione esterna con rivestimento bituminoso pesante secondo norme UNI 5256/87, bitumatura interna conforme al D.M. n. 174 del 06/04/2004 (sostituisce la Circ. Min. Sanità n. 102 del 02/12/78), costruiti a punte lisce o a bicchiere secondo norme UNI 6363/84 / - TUBI IN ACCIAIO UNI 5256/87 / - Diametro Nominale mm 80	m		17,12
22CL.PR.4.1020.e	Tubi in acciaio Fe 360, senza saldatura, protezione esterna con rivestimento bituminoso pesante secondo norme UNI 5256/87, bitumatura interna conforme al D.M. n. 174 del 06/04/2004 (sostituisce la Circ. Min. Sanità n. 102 del 02/12/78), costruiti a punte lisce o a bicchiere secondo norme UNI 6363/84 / - TUBI IN ACCIAIO UNI 5256/87 / - Diametro Nominale mm 100	m		26,20
22CL.PR.4.1020.f	Tubi in acciaio Fe 360, senza saldatura, protezione esterna con rivestimento bituminoso pesante secondo norme UNI 5256/87, bitumatura interna conforme al D.M. n. 174 del 06/04/2004 (sostituisce la Circ. Min. Sanità n. 102 del 02/12/78), costruiti a punte lisce o a bicchiere secondo norme UNI 6363/84 / - TUBI IN ACCIAIO UNI 5256/87 / - Diametro Nominale mm 125	m		14,55
22CL.PR.4.1020.g	Tubi in acciaio Fe 360, senza saldatura, protezione esterna con rivestimento bituminoso pesante secondo norme UNI 5256/87, bitumatura interna conforme al D.M. n. 174 del 06/04/2004 (sostituisce la Circ. Min. Sanità n. 102 del 02/12/78), costruiti a punte lisce o a bicchiere secondo norme UNI 6363/84 / - TUBI IN ACCIAIO UNI 5256/87 / - Diametro Nominale mm 150	m		44,40
22CL.PR.4.1020.h	Tubi in acciaio Fe 360, senza saldatura, protezione esterna con rivestimento bituminoso pesante secondo norme UNI 5256/87, bitumatura interna conforme al D.M. n. 174 del 06/04/2004 (sostituisce la Circ. Min. Sanità n. 102 del 02/12/78), costruiti a punte lisce o a bicchiere secondo norme UNI 6363/84 / - TUBI IN ACCIAIO UNI 5256/87 / - Diametro Nominale mm 200	m		32,16
22CL.PR.4.1020.i	Tubi in acciaio Fe 360, senza saldatura, protezione esterna con rivestimento bituminoso pesante secondo norme UNI 5256/87, bitumatura interna conforme al D.M. n. 174 del 06/04/2004 (sostituisce la Circ. Min. Sanità n. 102 del 02/12/78), costruiti a punte lisce o a bicchiere secondo norme UNI 6363/84 / - TUBI IN ACCIAIO UNI 5256/87 / - Diametro Nominale mm 250	m		95,80
22CL.PR.4.1020.j	Tubi in acciaio Fe 360, senza saldatura, protezione esterna con rivestimento bituminoso pesante secondo norme UNI 5256/87, bitumatura interna conforme al D.M. n. 174 del 06/04/2004 (sostituisce la Circ. Min. Sanità n. 102 del 02/12/78), costruiti a punte lisce o a bicchiere secondo norme UNI 6363/84 / - TUBI IN ACCIAIO UNI 5256/87 / - Diametro Nominale mm 300	m		146,80
22CL.PR.4.1020.k	Tubi in acciaio Fe 360, senza saldatura, protezione esterna con rivestimento bituminoso pesante secondo norme UNI 5256/87, bitumatura interna conforme al D.M. n. 174 del 06/04/2004 (sostituisce la Circ. Min. Sanità n. 102 del 02/12/78), costruiti a punte lisce o a bicchiere secondo norme UNI 6363/84 / - TUBI IN ACCIAIO UNI 5256/87 / - Diametro Nominale mm 350	m		157,20
22CL.PR.4.1020.l	Tubi in acciaio Fe 360, senza saldatura, protezione esterna con rivestimento bituminoso pesante secondo norme UNI 5256/87, bitumatura interna conforme al D.M. n. 174 del 06/04/2004 (sostituisce la Circ. Min. Sanità n. 102 del 02/12/78), costruiti a punte lisce o a bicchiere secondo norme UNI 6363/84 / - TUBI IN ACCIAIO UNI 5256/87 / - Diametro Nominale mm 400	m		174,80
22CL.PR.4.1020.m	Tubi in acciaio Fe 360, senza saldatura, protezione esterna con rivestimento bituminoso pesante secondo norme UNI 5256/87, bitumatura interna conforme al D.M. n. 174 del 06/04/2004 (sostituisce la Circ. Min. Sanità n. 102 del 02/12/78), costruiti a punte lisce o a bicchiere secondo norme UNI 6363/84 / - TUBI IN ACCIAIO UNI 5256/87 / - Diametro Nominale mm 450	m		205,80
22CL.PR.4.1020.n	Tubi in acciaio Fe 360, senza saldatura, protezione esterna con rivestimento bituminoso pesante secondo norme UNI 5256/87, bitumatura interna conforme al D.M. n. 174 del 06/04/2004 (sostituisce la Circ. Min. Sanità n. 102 del 02/12/78), costruiti a punte lisce o a bicchiere secondo norme UNI 6363/84 / - TUBI IN ACCIAIO UNI 5256/87 / - Diametro Nominale mm 500	m		255,80
22CL.PR.4.1020.o	Tubi in acciaio Fe 360, senza saldatura, protezione esterna con rivestimento bituminoso pesante secondo norme UNI 5256/87, bitumatura interna conforme al D.M. n. 174 del 06/04/2004 (sostituisce la Circ. Min. Sanità n. 102 del 02/12/78), costruiti a punte lisce o a bicchiere secondo norme UNI 6363/84 / - TUBI IN ACCIAIO UNI 5256/87 / - Diametro Nominale mm 600	m		149,91
22CL.PR.4.1030.a	Tubo in acciaio elettro saldato longitudinalmente, secondo norme UNI 6363/84, congiunto saldato a bicchiere cilindrico o sferico, rivestito esternamente con polietilene estruso a guaina circolare secondo norma UNI 9099 in triplostrato (R3) costituito da un primo strato di primer epossidico su cui sono poi coestrusi adesivo e polietilene. Internamente rivestito con uno strato di materiale epossidico con spessore pari a mm 0,250, costituito da un sistema bicomponente privo di solventi, formato da un catalizzatore e da una resina di base, conforme alle disposizioni del Ministero della Sanità per i materiali posti a contatto con le sostanze alimentari destinate al consumo umano / - TUBI DI ACCIAO RIVESTITI IN POLIETILENE ESTERNO ED EPOSIDICO INTERNO / - Tubazione diametro nominale mm 50	m		16,02
22CL.PR.4.1030.b	Tubo in acciaio elettro saldato longitudinalmente, secondo norme UNI 6363/84, congiunto saldato a bicchiere cilindrico o sferico, rivestito esternamente con polietilene estruso a guaina circolare secondo norma UNI 9099 in triplostrato (R3) costituito da un primo strato di primer epossidico su cui sono poi coestrusi adesivo e polietilene. Internamente rivestito con uno strato di materiale epossidico con spessore pari a mm 0,250, costituito da un sistema bicomponente privo di solventi, formato da un catalizzatore e da una resina di base, conforme alle disposizioni del Ministero della Sanità per i materiali posti a contatto con le sostanze alimentari destinate al consumo umano / - TUBI DI ACCIAO RIVESTITI IN POLIETILENE ESTERNO ED EPOSIDICO INTERNO / - Tubazione diametro nominale mm 65	m		20,10
22CL.PR.4.1030.c	Tubo in acciaio elettro saldato longitudinalmente, secondo norme UNI 6363/84, congiunto saldato a bicchiere cilindrico o sferico, rivestito esternamente con polietilene estruso a guaina circolare secondo norma UNI 9099 in triplostrato (R3) costituito da un primo strato di primer epossidico su cui sono poi coestrusi adesivo e polietilene. Internamente rivestito con uno strato di materiale epossidico con spessore pari a mm 0,250, costituito da un sistema bicomponente privo di solventi, formato da un catalizzatore e da una resina di base, conforme alle disposizioni del Ministero della Sanità per i materiali posti a contatto con le sostanze alimentari destinate al consumo umano / - TUBI DI ACCIAO RIVESTITI IN POLIETILENE ESTERNO ED EPOSIDICO INTERNO / - Tubazione diametro nominale mm 80	m		24,00
22CL.PR.4.1030.d	Tubo in acciaio elettro saldato longitudinalmente, secondo norme UNI 6363/84, congiunto saldato a bicchiere cilindrico o sferico, rivestito esternamente con polietilene estruso a guaina circolare secondo norma UNI 9099 in triplostrato (R3) costituito da un primo strato di primer epossidico su cui sono poi coestrusi adesivo e polietilene. Internamente rivestito con uno strato di materiale epossidico con spessore pari a mm 0,250, costituito da un sistema bicomponente privo di solventi, formato da un catalizzatore e da una resina di base, conforme alle disposizioni del Ministero della Sanità per i materiali posti a contatto con le sostanze alimentari destinate al consumo umano / - TUBI DI ACCIAO RIVESTITI IN POLIETILENE ESTERNO ED EPOSIDICO INTERNO / - Tubazione diametro nominale mm 100	m		33,00
22CL.PR.4.1030.e	Tubo in acciaio elettro saldato longitudinalmente, secondo norme UNI 6363/84, congiunto saldato a bicchiere cilindrico o sferico, rivestito esternamente con polietilene estruso a guaina circolare secondo norma UNI 9099 in triplostrato (R3) costituito da un primo strato di primer epossidico su cui sono poi coestrusi adesivo e polietilene. Internamente rivestito con uno strato di materiale epossidico con spessore pari a mm 0,250, costituito da un sistema bicomponente privo di solventi, formato da un catalizzatore e da una resina di base, conforme alle disposizioni del Ministero della Sanità per i materiali posti a contatto con le sostanze alimentari destinate al consumo umano / - TUBI DI ACCIAO RIVESTITI IN POLIETILENE ESTERNO ED EPOSIDICO INTERNO / - Tubazione diametro nominale mm 125	m		46,20
22CL.PR.4.1030.f	Tubo in acciaio elettro saldato longitudinalmente, secondo norme UNI 6363/84, congiunto saldato a bicchiere cilindrico o sferico, rivestito esternamente con polietilene estruso a guaina circolare secondo norma UNI 9099 in triplostrato (R3) costituito da un primo strato di primer epossidico su cui sono poi coestrusi adesivo e polietilene. Internamente rivestito con uno strato di materiale epossidico con spessore pari a mm 0,250, costituito da un sistema bicomponente privo di solventi, formato da un catalizzatore e da una resina di base, conforme alle disposizioni del Ministero della Sanità per i materiali posti a contatto con le sostanze alimentari destinate al consumo umano / - TUBI DI ACCIAO RIVESTITI IN POLIETILENE ESTERNO ED EPOSIDICO INTERNO / - Tubazione diametro nominale mm 150	m		60,90
22CL.PR.4.1030.g	Tubo in acciaio elettro saldato longitudinalmente, secondo norme UNI 6363/84, congiunto saldato a bicchiere cilindrico o sferico, rivestito esternamente con polietilene estruso a guaina circolare secondo norma UNI 9099 in triplostrato (R3) costituito da un primo strato di primer epossidico su cui sono poi coestrusi adesivo e polietilene. Internamente rivestito con uno strato di materiale epossidico con spessore pari a mm 0,250, costituito da un sistema bicomponente privo di solventi, formato da un catalizzatore e da una resina di base, conforme alle disposizioni del Ministero della Sanità per i materiali posti a contatto con le sostanze alimentari destinate al consumo umano / - TUBI DI ACCIAO RIVESTITI IN POLIETILENE ESTERNO ED EPOSIDICO INTERNO / - Tubazione diametro nominale mm 200	m		94,20
22CL.PR.4.1030.h	Tubo in acciaio elettro saldato longitudinalmente, secondo norme UNI 6363/84, congiunto saldato a bicchiere cilindrico o sferico, rivestito esternamente con polietilene estruso a guaina circolare secondo norma UNI 9099 in triplostrato (R3) costituito da un primo strato di primer epossidico su cui sono poi coestrusi adesivo e polietilene. Internamente rivestito con uno strato di materiale epossidico con spessore pari a mm 0,250, costituito da un sistema bicomponente privo di solventi, formato da un catalizzatore e da una resina di base, conforme alle disposizioni del Ministero della Sanità per i materiali posti a contatto con le sostanze alimentari destinate al consumo umano / - TUBI DI ACCIAO RIVESTITI IN POLIETILENE ESTERNO ED EPOSIDICO INTERNO / - Tubazione diametro nominale mm 250	m		129,90
22CL.PR.4.1030.i	Tubo in acciaio elettro saldato longitudinalmente, secondo norme UNI 6363/84, congiunto saldato a bicchiere cilindrico o sferico, rivestito esternamente con polietilene estruso a guaina circolare secondo norma UNI 9099 in triplostrato (R3) costituito da un primo strato di primer epossidico su cui sono poi coestrusi adesivo e polietilene. Internamente rivestito con uno strato di materiale epossidico con spessore pari a mm 0,250, costituito da un sistema bicomponente privo di solventi, formato da un catalizzatore e da una resina di base, conforme alle disposizioni del Ministero della Sanità per i materiali posti a contatto con le sostanze alimentari destinate al consumo umano / - TUBI DI ACCIAO RIVESTITI IN POLIETILENE ESTERNO ED EPOSIDICO INTERNO / - Tubazione diametro nominale mm 300	m		162,60
22CL.PR.4.1030.j	Tubo in acciaio elettro saldato longitudinalmente, secondo norme UNI 6363/84, congiunto saldato a bicchiere cilindrico o sferico, rivestito esternamente con polietilene estruso a guaina circolare secondo norma UNI 9099 in triplostrato (R3) costituito da un primo strato di primer epossidico su cui sono poi coestrusi adesivo e polietilene. Internamente rivestito con uno strato di materiale epossidico con spessore pari a mm 0,250, costituito da un sistema bicomponente privo di solventi, formato da un catalizzatore e da una resina di base, conforme alle disposizioni del Ministero della Sanità per i materiali posti a contatto con le sostanze alimentari destinate al consumo umano / - TUBI DI ACCIAO RIVESTITI IN POLIETILENE ESTERNO ED EPOSIDICO INTERNO / - Tubazione diametro nominale mm 350	m		193,50
22CL.PR.4.1030.k	Tubo in acciaio elettro saldato longitudinalmente, secondo norme UNI 6363/84, congiunto saldato a bicchiere cilindrico o sferico, rivestito esternamente con polietilene estruso a guaina circolare secondo norma UNI 9099 in triplostrato (R3) costituito da un primo strato di primer epossidico su cui sono poi coestrusi adesivo e polietilene. Internamente rivestito con uno strato di materiale epossidico con spessore pari a mm 0,250, costituito da un sistema bicomponente privo di solventi, formato da un catalizzatore e da una resina di base, conforme alle disposizioni del Ministero della Sanità per i materiali posti a contatto con le sostanze alimentari destinate al consumo umano / - TUBI DI ACCIAO RIVESTITI IN POLIETILENE ESTERNO ED EPOSIDICO INTERNO / - Tubazione diametro nominale mm 400	m		93,51
22CL.PR.4.1030.l	Tubo in acciaio elettro saldato longitudinalmente, secondo norme UNI 6363/84, congiunto saldato a bicchiere cilindrico o sferico, rivestito esternamente con polietilene estruso a guaina circolare secondo norma UNI 9099 in triplostrato (R3) costituito da un primo strato di primer epossidico su cui sono poi coestrusi adesivo e polietilene. Internamente rivestito con uno strato di materiale epossidico con spessore pari a mm 0,250, costituito da un sistema bicomponente privo di solventi, formato da un catalizzatore e da una resina di base, conforme alle disposizioni del Ministero della Sanità per i materiali posti a contatto con le sostanze alimentari destinate al consumo umano / - TUBI DI ACCIAO RIVESTITI IN POLIETILENE ESTERNO ED EPOSIDICO INTERNO / - Tubazione diametro nominale mm 450	m		107,95
22CL.PR.4.1030.m	Tubo in acciaio elettro saldato longitudinalmente, secondo norme UNI 6363/84, congiunto saldato a bicchiere cilindrico o sferico, rivestito esternamente con polietilene estruso a guaina circolare secondo norma UNI 9099 in triplostrato (R3) costituito da un primo strato di primer epossidico su cui sono poi coestrusi adesivo e polietilene. Internamente rivestito con uno strato di materiale epossidico con spessore pari a mm 0,250, costituito da un sistema bicomponente privo di solventi, formato da un catalizzatore e da una resina di base, conforme alle disposizioni del Ministero della Sanità per i materiali posti a contatto con le sostanze alimentari destinate al consumo umano / - TUBI DI ACCIAO RIVESTITI IN POLIETILENE ESTERNO ED EPOSIDICO INTERNO / - Tubazione diametro nominale mm 500	m		285,60
22CL.PR.4.1030.n	Tubo in acciaio elettro saldato longitudinalmente, secondo norme UNI 6363/84, congiunto saldato a bicchiere cilindrico o sferico, rivestito esternamente con polietilene estruso a guaina circolare secondo norma UNI 9099 in triplostrato (R3) costituito da un primo strato di primer epossidico su cui sono poi coestrusi adesivo e polietilene. Internamente rivestito con uno strato di materiale epossidico con spessore pari a mm 0,250, costituito da un sistema bicomponente privo di solventi, formato da un catalizzatore e da una resina di base, conforme alle disposizioni del Ministero della Sanità per i materiali posti a contatto con le sostanze alimentari destinate al consumo umano / - TUBI DI ACCIAO RIVESTITI IN POLIETILENE ESTERNO ED EPOSIDICO INTERNO / - Tubazione diametro nominale mm 600	m		356,40
22CL.PR.4.1040.a	Tubazioni di polietilene alta densita, tipo PE100, di colore nero con bande gialle o arancioni coestruse, per condotte interrate per la distribuzione di gas combustibile in pressione in tutto rispondenti alla norma UNI EN 1555-2 / - TUBI IN POLIETILENE PE 100 S5 MOP (bar) 5 / - Tubazione del diametro esterno 20 mm spessore 3,0 mm	m		1,02
22CL.PR.4.1040.b	Tubazioni di polietilene alta densita, tipo PE100, di colore nero con bande gialle o arancioni coestruse, per condotte interrate per la distribuzione di gas combustibile in pressione in tutto rispondenti alla norma UNI EN 1555-2 / - TUBI IN POLIETILENE PE 100 S5 MOP (bar) 5 / - Tubazione del diametro esterno 25 mm spessore 3,0 mm	m		1,32
22CL.PR.4.1040.c	Tubazioni di polietilene alta densita, tipo PE100, di colore nero con bande gialle o arancioni coestruse, per condotte interrate per la distribuzione di gas combustibile in pressione in tutto rispondenti alla norma UNI EN 1555-2 / - TUBI IN POLIETILENE PE 100 S5 MOP (bar) 5 / - Tubazione del diametro esterno 32 mm spessore 3,0 mm	m		1,74
22CL.PR.4.1040.d	Tubazioni di polietilene alta densita, tipo PE100, di colore nero con bande gialle o arancioni coestruse, per condotte interrate per la distribuzione di gas combustibile in pressione in tutto rispondenti alla norma UNI EN 1555-2 / - TUBI IN POLIETILENE PE 100 S5 MOP (bar) 5 / - Tubazione del diametro esterno 40 mm spessore 3,7 mm	m		2,58
22CL.PR.4.1040.e	Tubazioni di polietilene alta densita, tipo PE100, di colore nero con bande gialle o arancioni coestruse, per condotte interrate per la distribuzione di gas combustibile in pressione in tutto rispondenti alla norma UNI EN 1555-2 / - TUBI IN POLIETILENE PE 100 S5 MOP (bar) 5 / - Tubazione del diametro esterno 50 mm spessore 4,6 mm	m		1,43
22CL.PR.4.1040.f	Tubazioni di polietilene alta densita, tipo PE100, di colore nero con bande gialle o arancioni coestruse, per condotte interrate per la distribuzione di gas combustibile in pressione in tutto rispondenti alla norma UNI EN 1555-2 / - TUBI IN POLIETILENE PE 100 S5 MOP (bar) 5 / - Tubazione del diametro esterno 63 mm spessore 5,8 mm	m		6,42
22CL.PR.4.1040.g	Tubazioni di polietilene alta densita, tipo PE100, di colore nero con bande gialle o arancioni coestruse, per condotte interrate per la distribuzione di gas combustibile in pressione in tutto rispondenti alla norma UNI EN 1555-2 / - TUBI IN POLIETILENE PE 100 S5 MOP (bar) 5 / - Tubazione del diametro esterno 75 mm spessore 6,8 mm	m		9,39
22CL.PR.4.1040.h	Tubazioni di polietilene alta densita, tipo PE100, di colore nero con bande gialle o arancioni coestruse, per condotte interrate per la distribuzione di gas combustibile in pressione in tutto rispondenti alla norma UNI EN 1555-2 / - TUBI IN POLIETILENE PE 100 S5 MOP (bar) 5 / - Tubazione del diametro esterno 90 mm spessore 8,2 mm	m		13,55
22CL.PR.4.1040.i	Tubazioni di polietilene alta densita, tipo PE100, di colore nero con bande gialle o arancioni coestruse, per condotte interrate per la distribuzione di gas combustibile in pressione in tutto rispondenti alla norma UNI EN 1555-2 / - TUBI IN POLIETILENE PE 100 S5 MOP (bar) 5 / - Tubazione del diametro esterno 110 mm spessore 10,0 mm	m		20,03
22CL.PR.4.1040.j	Tubazioni di polietilene alta densita, tipo PE100, di colore nero con bande gialle o arancioni coestruse, per condotte interrate per la distribuzione di gas combustibile in pressione in tutto rispondenti alla norma UNI EN 1555-2 / - TUBI IN POLIETILENE PE 100 S5 MOP (bar) 5 / - Tubazione del diametro esterno 125 mm spessore 11,4 mm	m		22,72
22CL.PR.4.1040.k	Tubazioni di polietilene alta densita, tipo PE100, di colore nero con bande gialle o arancioni coestruse, per condotte interrate per la distribuzione di gas combustibile in pressione in tutto rispondenti alla norma UNI EN 1555-2 / - TUBI IN POLIETILENE PE 100 S5 MOP (bar) 5 / - Tubazione del diametro esterno 140 mm spessore 12,7 mm	m		28,27
22CL.PR.4.1040.l	Tubazioni di polietilene alta densita, tipo PE100, di colore nero con bande gialle o arancioni coestruse, per condotte interrate per la distribuzione di gas combustibile in pressione in tutto rispondenti alla norma UNI EN 1555-2 / - TUBI IN POLIETILENE PE 100 S5 MOP (bar) 5 / - Tubazione del diametro esterno 160 mm spessore 14,6 mm	m		37,07
22CL.PR.4.1040.m	Tubazioni di polietilene alta densita, tipo PE100, di colore nero con bande gialle o arancioni coestruse, per condotte interrate per la distribuzione di gas combustibile in pressione in tutto rispondenti alla norma UNI EN 1555-2 / - TUBI IN POLIETILENE PE 100 S5 MOP (bar) 5 / - Tubazione del diametro esterno 180 mm spessore 16,4 mm	m		46,86
22CL.PR.4.1040.n	Tubazioni di polietilene alta densita, tipo PE100, di colore nero con bande gialle o arancioni coestruse, per condotte interrate per la distribuzione di gas combustibile in pressione in tutto rispondenti alla norma UNI EN 1555-2 / - TUBI IN POLIETILENE PE 100 S5 MOP (bar) 5 / - Tubazione del diametro esterno 200 mm spessore 18,2 mm	m		57,75
22CL.PR.4.1040.o	Tubazioni di polietilene alta densita, tipo PE100, di colore nero con bande gialle o arancioni coestruse, per condotte interrate per la distribuzione di gas combustibile in pressione in tutto rispondenti alla norma UNI EN 1555-2 / - TUBI IN POLIETILENE PE 100 S5 MOP (bar) 5 / - Tubazione del diametro esterno 225 mm spessore 20,5 mm	m		27,70
22CL.PR.4.1040.p	Tubazioni di polietilene alta densita, tipo PE100, di colore nero con bande gialle o arancioni coestruse, per condotte interrate per la distribuzione di gas combustibile in pressione in tutto rispondenti alla norma UNI EN 1555-2 / - TUBI IN POLIETILENE PE 100 S5 MOP (bar) 5 / - Tubazione del diametro esterno 250 mm spessore 22,7 mm	m		34,19
22CL.PR.4.1040.q	Tubazioni di polietilene alta densita, tipo PE100, di colore nero con bande gialle o arancioni coestruse, per condotte interrate per la distribuzione di gas combustibile in pressione in tutto rispondenti alla norma UNI EN 1555-2 / - TUBI IN POLIETILENE PE 100 S5 MOP (bar) 5 / - Tubazione del diametro esterno 280 mm spessore 25,4 mm	m		42,97
22CL.PR.4.1040.r	Tubazioni di polietilene alta densita, tipo PE100, di colore nero con bande gialle o arancioni coestruse, per condotte interrate per la distribuzione di gas combustibile in pressione in tutto rispondenti alla norma UNI EN 1555-2 / - TUBI IN POLIETILENE PE 100 S5 MOP (bar) 5 / - Tubazione del diametro esterno 315 mm spessore 28,6 mm	m		54,31
22CL.PR.4.1040.s	Tubazioni di polietilene alta densita, tipo PE100, di colore nero con bande gialle o arancioni coestruse, per condotte interrate per la distribuzione di gas combustibile in pressione in tutto rispondenti alla norma UNI EN 1555-2 / - TUBI IN POLIETILENE PE 100 S5 MOP (bar) 5 / - Tubazione del diametro esterno 355 mm spessore 32,3 mm	m		181,28
22CL.PR.4.1040.t	Tubazioni di polietilene alta densita, tipo PE100, di colore nero con bande gialle o arancioni coestruse, per condotte interrate per la distribuzione di gas combustibile in pressione in tutto rispondenti alla norma UNI EN 1555-2 / - TUBI IN POLIETILENE PE 100 S5 MOP (bar) 5 / - Tubazione del diametro esterno 400 mm spessore 36,4 mm	m		234,85
22CL.PR.4.1040.u	Tubazioni di polietilene alta densita, tipo PE100, di colore nero con bande gialle o arancioni coestruse, per condotte interrate per la distribuzione di gas combustibile in pressione in tutto rispondenti alla norma UNI EN 1555-2 / - TUBI IN POLIETILENE PE 100 S5 MOP (bar) 5 / - Tubazione del diametro esterno 450 mm spessore 41,0 mm	m		297,50
22CL.PR.4.1040.v	Tubazioni di polietilene alta densita, tipo PE100, di colore nero con bande gialle o arancioni coestruse, per condotte interrate per la distribuzione di gas combustibile in pressione in tutto rispondenti alla norma UNI EN 1555-2 / - TUBI IN POLIETILENE PE 100 S5 MOP (bar) 5 / - Tubazione del diametro esterno 500 mm spessore 45,5 mm	m		147,36
22CL.PR.4.1040.w	Tubazioni di polietilene alta densita, tipo PE100, di colore nero con bande gialle o arancioni coestruse, per condotte interrate per la distribuzione di gas combustibile in pressione in tutto rispondenti alla norma UNI EN 1555-2 / - TUBI IN POLIETILENE PE 100 S5 MOP (bar) 5 / - Tubazione del diametro esterno 560 mm spessore 51,0 mm	m		460,29
22CL.PR.4.1040.x	Tubazioni di polietilene alta densita, tipo PE100, di colore nero con bande gialle o arancioni coestruse, per condotte interrate per la distribuzione di gas combustibile in pressione in tutto rispondenti alla norma UNI EN 1555-2 / - TUBI IN POLIETILENE PE 100 S5 MOP (bar) 5 / - Tubazione del diametro esterno 630 mm spessore 57,3 mm	m		233,99
22CL.PR.4.1050.a	- TUBI IN POLIETILENE PE 100 S8 MOP 3.7 / - Tubazione del diametro esterno 40 mm spessore 3,0 mm	m		0,79
22CL.PR.4.1050.b	- TUBI IN POLIETILENE PE 100 S8 MOP 3.7 / - Tubazione del diametro esterno 50 mm spessore 3 mm	m		4,90
22CL.PR.4.1050.c	- TUBI IN POLIETILENE PE 100 S8 MOP 3.7 / - Tubazione del diametro esterno 63 mm spessore 3,6 mm	m		7,70
22CL.PR.4.1050.d	- TUBI IN POLIETILENE PE 100 S8 MOP 3.7 / - Tubazione del diametro esterno 75 mm spessore 4,3 mm	m		2,15
22CL.PR.4.1050.e	- TUBI IN POLIETILENE PE 100 S8 MOP 3.7 / - Tubazione del diametro esterno 90 mm spessore 5,2 mm	m		8,89
22CL.PR.4.1050.f	- TUBI IN POLIETILENE PE 100 S8 MOP 3.7 / - Tubazione del diametro esterno 110 mm spessore 6,3 mm	m		13,25
22CL.PR.4.1050.g	- TUBI IN POLIETILENE PE 100 S8 MOP 3.7 / - Tubazione del diametro esterno 125 mm spessore 7,1 mm	m		5,78
22CL.PR.4.1050.h	- TUBI IN POLIETILENE PE 100 S8 MOP 3.7 / - Tubazione del diametro esterno 140 mm spessore 8,0 mm	m		21,18
22CL.PR.4.1050.i	- TUBI IN POLIETILENE PE 100 S8 MOP 3.7 / - Tubazione del diametro esterno 160 mm spessore 9,1 mm	m		27,65
22CL.PR.4.1050.j	- TUBI IN POLIETILENE PE 100 S8 MOP 3.7 / - Tubazione del diametro esterno 180 mm spessore 10,3 mm	m		34,91
22CL.PR.4.1050.k	- TUBI IN POLIETILENE PE 100 S8 MOP 3.7 / - Tubazione del diametro esterno 200 mm spessore 11,4 mm	m		43,08
22CL.PR.4.1050.l	- TUBI IN POLIETILENE PE 100 S8 MOP 3.7 / - Tubazione del diametro esterno 225 mm spessore 12,8 mm	m		54,63
22CL.PR.4.1050.m	- TUBI IN POLIETILENE PE 100 S8 MOP 3.7 / - Tubazione del diametro esterno 250 mm spessore 14,2 mm	m		23,06
22CL.PR.4.1050.n	- TUBI IN POLIETILENE PE 100 S8 MOP 3.7 / - Tubazione del diametro esterno 280 mm spessore 16,0 mm	m		84,10
22CL.PR.4.1050.o	- TUBI IN POLIETILENE PE 100 S8 MOP 3.7 / - Tubazione del diametro esterno 315 mm spessore 17,9 mm	m		36,62
22CL.PR.4.1050.p	- TUBI IN POLIETILENE PE 100 S8 MOP 3.7 / - Tubazione del diametro esterno 355 mm spessore 20,2 mm	m		135,58
22CL.PR.4.1050.q	- TUBI IN POLIETILENE PE 100 S8 MOP 3.7 / - Tubazione del diametro esterno 400 mm spessore 22,8 mm	m		171,34
22CL.PR.4.1050.r	- TUBI IN POLIETILENE PE 100 S8 MOP 3.7 / - Tubazione del diametro esterno 450 mm spessore 25,6 mm	m		217,01
22CL.PR.4.1050.s	- TUBI IN POLIETILENE PE 100 S8 MOP 3.7 / - Tubazione del diametro esterno 500 mm spessore 28,5 mm	m		268,20
22CL.PR.4.1050.t	- TUBI IN POLIETILENE PE 100 S8 MOP 3.7 / - Tubazione del diametro esterno 560 mm spessore 31,9 mm	m		335,96
22CL.PR.4.1050.u	- TUBI IN POLIETILENE PE 100 S8 MOP 3.7 / - Tubazione del diametro esterno 630 mm spessore 35,8 mm	m		161,37
22CL.PR.4.1060.a	Tubo polietilene ad Alta Densità PE 100 per condotte di gas naturale, colore nero con riga gialla coestrusa, conforme alle norme UNI ISO 4437 tipo 316; segnato ogni metro con diametro, marchio IIP, marchio del produttore e data di produzione dovranno essere contrassegnate dal marchio IIP dellÆIstituto Italiano dei Plastici e/o equivalente marchio europeo. I tubi devono essere formati per estrusione , e possono essere forniti sia in barre che in rotoli. PFA 12,5 / - TUBI IN POLIETILENE PE 100 PFA 12,5 / - Tubazione del diametro esterno 160 mm spessore 6,2 mm	m		30,16
22CL.PR.4.1060.b	Tubo polietilene ad Alta Densità PE 100 per condotte di gas naturale, colore nero con riga gialla coestrusa, conforme alle norme UNI ISO 4437 tipo 316; segnato ogni metro con diametro, marchio IIP, marchio del produttore e data di produzione dovranno essere contrassegnate dal marchio IIP dellÆIstituto Italiano dei Plastici e/o equivalente marchio europeo. I tubi devono essere formati per estrusione , e possono essere forniti sia in barre che in rotoli. PFA 12,5 / - TUBI IN POLIETILENE PE 100 PFA 12,5 / - Tubazione del diametro esterno 180 mm spessore 7,0 mm	m		8,25
22CL.PR.4.1060.c	Tubo polietilene ad Alta Densità PE 100 per condotte di gas naturale, colore nero con riga gialla coestrusa, conforme alle norme UNI ISO 4437 tipo 316; segnato ogni metro con diametro, marchio IIP, marchio del produttore e data di produzione dovranno essere contrassegnate dal marchio IIP dellÆIstituto Italiano dei Plastici e/o equivalente marchio europeo. I tubi devono essere formati per estrusione , e possono essere forniti sia in barre che in rotoli. PFA 12,5 / - TUBI IN POLIETILENE PE 100 PFA 12,5 / - Tubazione del diametro esterno 200 mm spessore 7,7 mm	m		46,99
22CL.PR.4.1060.d	Tubo polietilene ad Alta Densità PE 100 per condotte di gas naturale, colore nero con riga gialla coestrusa, conforme alle norme UNI ISO 4437 tipo 316; segnato ogni metro con diametro, marchio IIP, marchio del produttore e data di produzione dovranno essere contrassegnate dal marchio IIP dellÆIstituto Italiano dei Plastici e/o equivalente marchio europeo. I tubi devono essere formati per estrusione , e possono essere forniti sia in barre che in rotoli. PFA 12,5 / - TUBI IN POLIETILENE PE 100 PFA 12,5 / - Tubazione del diametro esterno 225 mm spessore 8,7 mm	m		59,60
22CL.PR.4.1060.e	Tubo polietilene ad Alta Densità PE 100 per condotte di gas naturale, colore nero con riga gialla coestrusa, conforme alle norme UNI ISO 4437 tipo 316; segnato ogni metro con diametro, marchio IIP, marchio del produttore e data di produzione dovranno essere contrassegnate dal marchio IIP dellÆIstituto Italiano dei Plastici e/o equivalente marchio europeo. I tubi devono essere formati per estrusione , e possono essere forniti sia in barre che in rotoli. PFA 12,5 / - TUBI IN POLIETILENE PE 100 PFA 12,5 / - Tubazione del diametro esterno 250 mm spessore 9,7 mm	m		73,06
22CL.PR.4.1060.f	Tubo polietilene ad Alta Densità PE 100 per condotte di gas naturale, colore nero con riga gialla coestrusa, conforme alle norme UNI ISO 4437 tipo 316; segnato ogni metro con diametro, marchio IIP, marchio del produttore e data di produzione dovranno essere contrassegnate dal marchio IIP dellÆIstituto Italiano dei Plastici e/o equivalente marchio europeo. I tubi devono essere formati per estrusione , e possono essere forniti sia in barre che in rotoli. PFA 12,5 / - TUBI IN POLIETILENE PE 100 PFA 12,5 / - Tubazione del diametro esterno 280 mm spessore 10,8 mm	m		91,74
22CL.PR.4.1060.g	Tubo polietilene ad Alta Densità PE 100 per condotte di gas naturale, colore nero con riga gialla coestrusa, conforme alle norme UNI ISO 4437 tipo 316; segnato ogni metro con diametro, marchio IIP, marchio del produttore e data di produzione dovranno essere contrassegnate dal marchio IIP dellÆIstituto Italiano dei Plastici e/o equivalente marchio europeo. I tubi devono essere formati per estrusione , e possono essere forniti sia in barre che in rotoli. PFA 12,5 / - TUBI IN POLIETILENE PE 100 PFA 12,5 / - Tubazione del diametro esterno 315 mm spessore 12,2 mm	m		116,23
22CL.PR.4.1060.h	Tubo polietilene ad Alta Densità PE 100 per condotte di gas naturale, colore nero con riga gialla coestrusa, conforme alle norme UNI ISO 4437 tipo 316; segnato ogni metro con diametro, marchio IIP, marchio del produttore e data di produzione dovranno essere contrassegnate dal marchio IIP dellÆIstituto Italiano dei Plastici e/o equivalente marchio europeo. I tubi devono essere formati per estrusione , e possono essere forniti sia in barre che in rotoli. PFA 12,5 / - TUBI IN POLIETILENE PE 100 PFA 12,5 / - Tubazione del diametro esterno 355 mm spessore 13,7 mm	m		147,91
22CL.PR.4.1060.i	Tubo polietilene ad Alta Densità PE 100 per condotte di gas naturale, colore nero con riga gialla coestrusa, conforme alle norme UNI ISO 4437 tipo 316; segnato ogni metro con diametro, marchio IIP, marchio del produttore e data di produzione dovranno essere contrassegnate dal marchio IIP dellÆIstituto Italiano dei Plastici e/o equivalente marchio europeo. I tubi devono essere formati per estrusione , e possono essere forniti sia in barre che in rotoli. PFA 12,5 / - TUBI IN POLIETILENE PE 100 PFA 12,5 / - Tubazione del diametro esterno 400 mm spessore 15,4 mm	m		186,91
22CL.PR.4.1060.j	Tubo polietilene ad Alta Densità PE 100 per condotte di gas naturale, colore nero con riga gialla coestrusa, conforme alle norme UNI ISO 4437 tipo 316; segnato ogni metro con diametro, marchio IIP, marchio del produttore e data di produzione dovranno essere contrassegnate dal marchio IIP dellÆIstituto Italiano dei Plastici e/o equivalente marchio europeo. I tubi devono essere formati per estrusione , e possono essere forniti sia in barre che in rotoli. PFA 12,5 / - TUBI IN POLIETILENE PE 100 PFA 12,5 / - Tubazione del diametro esterno 450 mm spessore 17,4 mm	m		236,74
22CL.PR.4.1060.k	Tubo polietilene ad Alta Densità PE 100 per condotte di gas naturale, colore nero con riga gialla coestrusa, conforme alle norme UNI ISO 4437 tipo 316; segnato ogni metro con diametro, marchio IIP, marchio del produttore e data di produzione dovranno essere contrassegnate dal marchio IIP dellÆIstituto Italiano dei Plastici e/o equivalente marchio europeo. I tubi devono essere formati per estrusione , e possono essere forniti sia in barre che in rotoli. PFA 12,5 / - TUBI IN POLIETILENE PE 100 PFA 12,5 / - Tubazione del diametro esterno 500 mm spessore 19,3 mm	m		65,99
22CL.PR.4.1060.l	Tubo polietilene ad Alta Densità PE 100 per condotte di gas naturale, colore nero con riga gialla coestrusa, conforme alle norme UNI ISO 4437 tipo 316; segnato ogni metro con diametro, marchio IIP, marchio del produttore e data di produzione dovranno essere contrassegnate dal marchio IIP dellÆIstituto Italiano dei Plastici e/o equivalente marchio europeo. I tubi devono essere formati per estrusione , e possono essere forniti sia in barre che in rotoli. PFA 12,5 / - TUBI IN POLIETILENE PE 100 PFA 12,5 / - Tubazione del diametro esterno 560 mm spessore 21,6 mm	m		366,50
22CL.PR.4.1060.m	Tubo polietilene ad Alta Densità PE 100 per condotte di gas naturale, colore nero con riga gialla coestrusa, conforme alle norme UNI ISO 4437 tipo 316; segnato ogni metro con diametro, marchio IIP, marchio del produttore e data di produzione dovranno essere contrassegnate dal marchio IIP dellÆIstituto Italiano dei Plastici e/o equivalente marchio europeo. I tubi devono essere formati per estrusione , e possono essere forniti sia in barre che in rotoli. PFA 12,5 / - TUBI IN POLIETILENE PE 100 PFA 12,5 / - Tubazione del diametro esterno 630 mm spessore 24,3 mm	m		464,18
22CL.PR.5.1010.a	Pozzetto di raccordo pedonali, non diaframmati, realizzato con elementi prefabbricati in cemento vibrato con impronte laterali per l'immissione di tubi, senza coperchio o griglia / - POZZETTO DI RACCORDO PEDONALE / - 40x40x40 cm / - 25x25x30 cm	cad		4,39
22CL.PR.5.1010.b	Pozzetto di raccordo pedonali, non diaframmati, realizzato con elementi prefabbricati in cemento vibrato con impronte laterali per l'immissione di tubi, senza coperchio o griglia / - POZZETTO DI RACCORDO PEDONALE / - 50x50x50 cm / - 30x30x30 cm	cad		4,64
22CL.PR.5.1010.c	Pozzetto di raccordo pedonali, non diaframmati, realizzato con elementi prefabbricati in cemento vibrato con impronte laterali per l'immissione di tubi, senza coperchio o griglia / - POZZETTO DI RACCORDO PEDONALE / - 60x60x60 cm / - 40x40x40 cm	cad		6,51
22CL.PR.5.1010.d	Pozzetto di raccordo pedonali, non diaframmati, realizzato con elementi prefabbricati in cemento vibrato con impronte laterali per l'immissione di tubi, senza coperchio o griglia / - POZZETTO DI RACCORDO PEDONALE / - 80x80x80 cm / - 50x50x50 cm	cad		10,17
22CL.PR.5.1010.e	Pozzetto di raccordo pedonali, non diaframmati, realizzato con elementi prefabbricati in cemento vibrato con impronte laterali per l'immissione di tubi, senza coperchio o griglia / - POZZETTO DI RACCORDO PEDONALE / - 100x100x100 cm / - 60x60x60 cm	cad		16,00
22CL.PR.5.1010.f	Pozzetto di raccordo pedonali, non diaframmati, realizzato con elementi prefabbricati in cemento vibrato con impronte laterali per l'immissione di tubi, senza coperchio o griglia / - POZZETTO DI RACCORDO PEDONALE / - 100x100x100 cm / - 70x70x70 cm	cad		29,30
22CL.PR.5.1010.g	Pozzetto di raccordo pedonali, non diaframmati, realizzato con elementi prefabbricati in cemento vibrato con impronte laterali per l'immissione di tubi, senza coperchio o griglia / - POZZETTO DI RACCORDO PEDONALE / - 100x100x100 cm / - 80x80x80 cm	cad		48,42
22CL.PR.5.1010.h	Pozzetto di raccordo pedonali, non diaframmati, realizzato con elementi prefabbricati in cemento vibrato con impronte laterali per l'immissione di tubi, senza coperchio o griglia / - POZZETTO DI RACCORDO PEDONALE / - 100x100x100 cm / - 80x120x50 cm	cad		65,91
22CL.PR.5.1010.i	Pozzetto di raccordo pedonali, non diaframmati, realizzato con elementi prefabbricati in cemento vibrato con impronte laterali per l'immissione di tubi, senza coperchio o griglia / - POZZETTO DI RACCORDO PEDONALE / - 100x100x100 cm / - 80x120x100 cm	cad		101,72
22CL.PR.5.1010.j	Pozzetto di raccordo pedonali, non diaframmati, realizzato con elementi prefabbricati in cemento vibrato con impronte laterali per l'immissione di tubi, senza coperchio o griglia / - POZZETTO DI RACCORDO PEDONALE / - 100x100x100 cm	cad		80,56
22CL.PR.5.1010.k	Pozzetto di raccordo pedonali, non diaframmati, realizzato con elementi prefabbricati in cemento vibrato con impronte laterali per l'immissione di tubi, senza coperchio o griglia / - POZZETTO DI RACCORDO PEDONALE / - 100x100x100 cm / - 120x120x120 cm	cad		132,00
22CL.PR.5.10100.a	Soletta per pozzetti di tipo pesante per traffico carrabile realizzato con elementi prefabbricati in cemento vibrato con asola preformata per l'alloggiamento di chiusini in ghisa di misura da lato a cm 50 fino a lato cm 120 / - SOLETTA PER POZZETTI PESANTE PREDDISPOSTA PER CHIUSINI IN GHISA / - 40x40x40 cm / - Da 100x100 cm	cad		73,85
22CL.PR.5.10100.b	Soletta per pozzetti di tipo pesante per traffico carrabile realizzato con elementi prefabbricati in cemento vibrato con asola preformata per l'alloggiamento di chiusini in ghisa di misura da lato a cm 50 fino a lato cm 120 / - SOLETTA PER POZZETTI PESANTE PREDDISPOSTA PER CHIUSINI IN GHISA / - 40x40x40 cm / - Da 110x110 cm	cad		93,02
22CL.PR.5.10100.c	Soletta per pozzetti di tipo pesante per traffico carrabile realizzato con elementi prefabbricati in cemento vibrato con asola preformata per l'alloggiamento di chiusini in ghisa di misura da lato a cm 50 fino a lato cm 120 / - SOLETTA PER POZZETTI PESANTE PREDDISPOSTA PER CHIUSINI IN GHISA / - 50x50x50 cm / - Da 130x130 cm	cad		116,62
22CL.PR.5.10100.d	Soletta per pozzetti di tipo pesante per traffico carrabile realizzato con elementi prefabbricati in cemento vibrato con asola preformata per l'alloggiamento di chiusini in ghisa di misura da lato a cm 50 fino a lato cm 120 / - SOLETTA PER POZZETTI PESANTE PREDDISPOSTA PER CHIUSINI IN GHISA / - 60x60x60 cm / - Da 150x110 cm	cad		118,18
22CL.PR.5.10100.e	Soletta per pozzetti di tipo pesante per traffico carrabile realizzato con elementi prefabbricati in cemento vibrato con asola preformata per l'alloggiamento di chiusini in ghisa di misura da lato a cm 50 fino a lato cm 120 / - SOLETTA PER POZZETTI PESANTE PREDDISPOSTA PER CHIUSINI IN GHISA / - 80x80x80 cm / - Da 150x150 cm	cad		174,47
22CL.PR.5.10100.f	Soletta per pozzetti di tipo pesante per traffico carrabile realizzato con elementi prefabbricati in cemento vibrato con asola preformata per l'alloggiamento di chiusini in ghisa di misura da lato a cm 50 fino a lato cm 120 / - SOLETTA PER POZZETTI PESANTE PREDDISPOSTA PER CHIUSINI IN GHISA / - 100x100x100 cm / - Da 180x180 cm	cad		266,93
22CL.PR.5.10110.a	Lastra di copertura pozzetti di spessore non ineriore a cm 10 / - LASTRA PER COPERTURA DI POZZETTI / - 40x40x40 cm / - Da 100x100 cm	cad		44,20
22CL.PR.5.10110.b	Lastra di copertura pozzetti di spessore non ineriore a cm 10 / - LASTRA PER COPERTURA DI POZZETTI / - 40x40x40 cm / - Da 110x110 cm	cad		49,59
22CL.PR.5.10110.c	Lastra di copertura pozzetti di spessore non ineriore a cm 10 / - LASTRA PER COPERTURA DI POZZETTI / - 50x50x50 cm / - Da 130x130 cm	cad		57,52
22CL.PR.5.10110.d	Lastra di copertura pozzetti di spessore non ineriore a cm 10 / - LASTRA PER COPERTURA DI POZZETTI / - 60x60x60 cm / - Da 150x110 cm	cad		59,51
22CL.PR.5.10110.e	Lastra di copertura pozzetti di spessore non ineriore a cm 10 / - LASTRA PER COPERTURA DI POZZETTI / - 80x80x80 cm / - Da 150x150 cm	cad		76,70
22CL.PR.5.10110.f	Lastra di copertura pozzetti di spessore non ineriore a cm 10 / - LASTRA PER COPERTURA DI POZZETTI / - 100x100x100 cm / - Da 180x180 cm	cad		115,05
22CL.PR.5.10120.a	Lastra di circolare per copertura pozzetti di tipo pesante di spessore non ineriore a cm 20 / - LASTRA CIRCOLARE PER COPERTURA DI POZZETTI TIPO PESANTE / - 40x40x40 cm / - Diametro nominale 100 cm	cad		66,78
22CL.PR.5.10120.b	Lastra di circolare per copertura pozzetti di tipo pesante di spessore non ineriore a cm 20 / - LASTRA CIRCOLARE PER COPERTURA DI POZZETTI TIPO PESANTE / - 40x40x40 cm / - Diametro nominale 120 cm	cad		101,82
22CL.PR.5.10120.c	Lastra di circolare per copertura pozzetti di tipo pesante di spessore non ineriore a cm 20 / - LASTRA CIRCOLARE PER COPERTURA DI POZZETTI TIPO PESANTE / - 50x50x50 cm / - Diametro nominale 150 cm	cad		141,49
22CL.PR.5.10120.d	Lastra di circolare per copertura pozzetti di tipo pesante di spessore non ineriore a cm 20 / - LASTRA CIRCOLARE PER COPERTURA DI POZZETTI TIPO PESANTE / - 60x60x60 cm / - Diametro nominale 200 cm	cad		228,77
22CL.PR.5.10130.a	Lastra di circolare per copertura pozzetti di spessore non ineriore a cm 8 / - LASTRA CIRCOLARE PER COPERTURA DI POZZETTI / - 40x40x40 cm / - Diametro nominale 100 cm	cad		35,70
22CL.PR.5.10130.b	Lastra di circolare per copertura pozzetti di spessore non ineriore a cm 8 / - LASTRA CIRCOLARE PER COPERTURA DI POZZETTI / - 40x40x40 cm / - Diametro nominale 120 cm	cad		54,60
22CL.PR.5.10130.c	Lastra di circolare per copertura pozzetti di spessore non ineriore a cm 8 / - LASTRA CIRCOLARE PER COPERTURA DI POZZETTI / - 50x50x50 cm / - Diametro nominale 150 cm	cad		84,63
22CL.PR.5.10130.d	Lastra di circolare per copertura pozzetti di spessore non ineriore a cm 8 / - LASTRA CIRCOLARE PER COPERTURA DI POZZETTI / - 60x60x60 cm / - Diametro nominale 200 cm	cad		163,97
22CL.PR.5.10140.a	Pozzetto a moduli stampati in polietilene di tipo monoblocco con base in linea diametro interno mm 1000 per condotte in materiale plastico liscio o corrugato con innesti preformati per un diametro massimo di tubazioni di ingresso ed uscita pari a mm 500 per tipologia corrugata o spiralta e mm 400 per tipologia liscia / - POZZETTI IN POLIETILENE DIAMETRO 1000 BASE IN LINEA / - Di altezza 1200 mm	cad		414,00
22CL.PR.5.10140.b	Pozzetto a moduli stampati in polietilene di tipo monoblocco con base in linea diametro interno mm 1000 per condotte in materiale plastico liscio o corrugato con innesti preformati per un diametro massimo di tubazioni di ingresso ed uscita pari a mm 500 per tipologia corrugata o spiralta e mm 400 per tipologia liscia / - POZZETTI IN POLIETILENE DIAMETRO 1000 BASE IN LINEA / - Di altezza da 1400 mm fino a 1500 mm	cad		2032,80
22CL.PR.5.10140.c	Pozzetto a moduli stampati in polietilene di tipo monoblocco con base in linea diametro interno mm 1000 per condotte in materiale plastico liscio o corrugato con innesti preformati per un diametro massimo di tubazioni di ingresso ed uscita pari a mm 500 per tipologia corrugata o spiralta e mm 400 per tipologia liscia / - POZZETTI IN POLIETILENE DIAMETRO 1000 BASE IN LINEA / - Di altezza da 1400 mm fino a 1750 mm	cad		3088,80
22CL.PR.5.10140.d	Pozzetto a moduli stampati in polietilene di tipo monoblocco con base in linea diametro interno mm 1000 per condotte in materiale plastico liscio o corrugato con innesti preformati per un diametro massimo di tubazioni di ingresso ed uscita pari a mm 500 per tipologia corrugata o spiralta e mm 400 per tipologia liscia / - POZZETTI IN POLIETILENE DIAMETRO 1000 BASE IN LINEA / - Di altezza da 1400 mm fino a 2000 mm	cad		3232,80
22CL.PR.5.10140.e	Pozzetto a moduli stampati in polietilene di tipo monoblocco con base in linea diametro interno mm 1000 per condotte in materiale plastico liscio o corrugato con innesti preformati per un diametro massimo di tubazioni di ingresso ed uscita pari a mm 500 per tipologia corrugata o spiralta e mm 400 per tipologia liscia / - POZZETTI IN POLIETILENE DIAMETRO 1000 BASE IN LINEA / - Di altezza da 1400 mm fino a 2250 mm	cad		3505,20
22CL.PR.5.10140.f	Pozzetto a moduli stampati in polietilene di tipo monoblocco con base in linea diametro interno mm 1000 per condotte in materiale plastico liscio o corrugato con innesti preformati per un diametro massimo di tubazioni di ingresso ed uscita pari a mm 500 per tipologia corrugata o spiralta e mm 400 per tipologia liscia / - POZZETTI IN POLIETILENE DIAMETRO 1000 BASE IN LINEA / - Di altezza da 1400 mm fino a 2500 mm	cad		3649,20
22CL.PR.5.10140.g	Pozzetto a moduli stampati in polietilene di tipo monoblocco con base in linea diametro interno mm 1000 per condotte in materiale plastico liscio o corrugato con innesti preformati per un diametro massimo di tubazioni di ingresso ed uscita pari a mm 500 per tipologia corrugata o spiralta e mm 400 per tipologia liscia / - POZZETTI IN POLIETILENE DIAMETRO 1000 BASE IN LINEA / - Di altezza da 1400 mm fino a 2750 mm	cad		4705,20
22CL.PR.5.10140.h	Pozzetto a moduli stampati in polietilene di tipo monoblocco con base in linea diametro interno mm 1000 per condotte in materiale plastico liscio o corrugato con innesti preformati per un diametro massimo di tubazioni di ingresso ed uscita pari a mm 500 per tipologia corrugata o spiralta e mm 400 per tipologia liscia / - POZZETTI IN POLIETILENE DIAMETRO 1000 BASE IN LINEA / - Di altezza da 1400 mm fino a 3000 mm	cad		1116,00
22CL.PR.5.10140.i	Pozzetto a moduli stampati in polietilene di tipo monoblocco con base in linea diametro interno mm 1000 per condotte in materiale plastico liscio o corrugato con innesti preformati per un diametro massimo di tubazioni di ingresso ed uscita pari a mm 500 per tipologia corrugata o spiralta e mm 400 per tipologia liscia / - POZZETTI IN POLIETILENE DIAMETRO 1000 BASE IN LINEA / - Di altezza da 1400 mm fino a 3250 mm	cad		5121,60
22CL.PR.5.10140.j	Pozzetto a moduli stampati in polietilene di tipo monoblocco con base in linea diametro interno mm 1000 per condotte in materiale plastico liscio o corrugato con innesti preformati per un diametro massimo di tubazioni di ingresso ed uscita pari a mm 500 per tipologia corrugata o spiralta e mm 400 per tipologia liscia / - POZZETTI IN POLIETILENE DIAMETRO 1000 BASE IN LINEA / - Di altezza da 1400 mm fino a 3500 mm	cad		5265,60
22CL.PR.5.10140.k	Pozzetto a moduli stampati in polietilene di tipo monoblocco con base in linea diametro interno mm 1000 per condotte in materiale plastico liscio o corrugato con innesti preformati per un diametro massimo di tubazioni di ingresso ed uscita pari a mm 500 per tipologia corrugata o spiralta e mm 400 per tipologia liscia / - POZZETTI IN POLIETILENE DIAMETRO 1000 BASE IN LINEA / - Di altezza da 1400 mm fino a 3750 mm	cad		6321,60
22CL.PR.5.10150.a	Pozzetto a moduli stampati in polietilene di tipo monoblocco con base in linea diametro interno mm 1000 per condotte in materiale plastico liscio o corrugato con innesti preformati per un diametro massimo di tubazioni di ingresso ed uscita pari a mm 800 per tipologia corrugata o spiralta e mm 630 per tipologia liscia / - POZZETTI IN POLIETILENE DIAMETRO 1000 BASE IN LINEA / - Di altezza 1450 mm	cad		1920,00
22CL.PR.5.10150.b	Pozzetto a moduli stampati in polietilene di tipo monoblocco con base in linea diametro interno mm 1000 per condotte in materiale plastico liscio o corrugato con innesti preformati per un diametro massimo di tubazioni di ingresso ed uscita pari a mm 800 per tipologia corrugata o spiralta e mm 630 per tipologia liscia / - POZZETTI IN POLIETILENE DIAMETRO 1000 BASE IN LINEA / - Di altezza da 1400 mm fino a 1700 mm	cad		2064,00
22CL.PR.5.10150.c	Pozzetto a moduli stampati in polietilene di tipo monoblocco con base in linea diametro interno mm 1000 per condotte in materiale plastico liscio o corrugato con innesti preformati per un diametro massimo di tubazioni di ingresso ed uscita pari a mm 800 per tipologia corrugata o spiralta e mm 630 per tipologia liscia / - POZZETTI IN POLIETILENE DIAMETRO 1000 BASE IN LINEA / - Di altezza da 1400 mm fino a 1950 mm	cad		3120,00
22CL.PR.5.10150.d	Pozzetto a moduli stampati in polietilene di tipo monoblocco con base in linea diametro interno mm 1000 per condotte in materiale plastico liscio o corrugato con innesti preformati per un diametro massimo di tubazioni di ingresso ed uscita pari a mm 800 per tipologia corrugata o spiralta e mm 630 per tipologia liscia / - POZZETTI IN POLIETILENE DIAMETRO 1000 BASE IN LINEA / - Di altezza da 1400 mm fino a 2200 mm	cad		828,00
22CL.PR.5.10150.e	Pozzetto a moduli stampati in polietilene di tipo monoblocco con base in linea diametro interno mm 1000 per condotte in materiale plastico liscio o corrugato con innesti preformati per un diametro massimo di tubazioni di ingresso ed uscita pari a mm 800 per tipologia corrugata o spiralta e mm 630 per tipologia liscia / - POZZETTI IN POLIETILENE DIAMETRO 1000 BASE IN LINEA / - Di altezza da 1400 mm fino a 2450 mm	cad		3536,40
22CL.PR.5.10150.f	Pozzetto a moduli stampati in polietilene di tipo monoblocco con base in linea diametro interno mm 1000 per condotte in materiale plastico liscio o corrugato con innesti preformati per un diametro massimo di tubazioni di ingresso ed uscita pari a mm 800 per tipologia corrugata o spiralta e mm 630 per tipologia liscia / - POZZETTI IN POLIETILENE DIAMETRO 1000 BASE IN LINEA / - Di altezza da 1400 mm fino a 2700 mm	cad		3680,40
22CL.PR.5.10150.g	Pozzetto a moduli stampati in polietilene di tipo monoblocco con base in linea diametro interno mm 1000 per condotte in materiale plastico liscio o corrugato con innesti preformati per un diametro massimo di tubazioni di ingresso ed uscita pari a mm 800 per tipologia corrugata o spiralta e mm 630 per tipologia liscia / - POZZETTI IN POLIETILENE DIAMETRO 1000 BASE IN LINEA / - Di altezza da 1400 mm fino a 2950 mm	cad		4736,40
22CL.PR.5.10150.h	Pozzetto a moduli stampati in polietilene di tipo monoblocco con base in linea diametro interno mm 1000 per condotte in materiale plastico liscio o corrugato con innesti preformati per un diametro massimo di tubazioni di ingresso ed uscita pari a mm 800 per tipologia corrugata o spiralta e mm 630 per tipologia liscia / - POZZETTI IN POLIETILENE DIAMETRO 1000 BASE IN LINEA / - Di altezza da 1400 mm fino a 3200 mm	cad		4880,40
22CL.PR.5.10150.i	Pozzetto a moduli stampati in polietilene di tipo monoblocco con base in linea diametro interno mm 1000 per condotte in materiale plastico liscio o corrugato con innesti preformati per un diametro massimo di tubazioni di ingresso ed uscita pari a mm 800 per tipologia corrugata o spiralta e mm 630 per tipologia liscia / - POZZETTI IN POLIETILENE DIAMETRO 1000 BASE IN LINEA / - Di altezza da 1400 mm fino a 3450 mm	cad		5152,80
22CL.PR.5.10150.j	Pozzetto a moduli stampati in polietilene di tipo monoblocco con base in linea diametro interno mm 1000 per condotte in materiale plastico liscio o corrugato con innesti preformati per un diametro massimo di tubazioni di ingresso ed uscita pari a mm 800 per tipologia corrugata o spiralta e mm 630 per tipologia liscia / - POZZETTI IN POLIETILENE DIAMETRO 1000 BASE IN LINEA / - Di altezza da 1400 mm fino a 3700 mm	cad		5296,80
22CL.PR.5.10150.k	Pozzetto a moduli stampati in polietilene di tipo monoblocco con base in linea diametro interno mm 1000 per condotte in materiale plastico liscio o corrugato con innesti preformati per un diametro massimo di tubazioni di ingresso ed uscita pari a mm 800 per tipologia corrugata o spiralta e mm 630 per tipologia liscia / - POZZETTI IN POLIETILENE DIAMETRO 1000 BASE IN LINEA / - Di altezza da 1400 mm fino a 3950 mm	cad		6352,80
22CL.PR.5.10160.a	Pozzetto a moduli stampati in polietilene di tipo monoblocco diametro interno mm 1000 con base a tre vie o cinque vie per condotte in materiale plastico liscio o corrugato con innesti preformati per un diametro massimo di tubazioni di ingresso ed uscita pari a mm 500 per base a tre vie e pari a mm 350 per base a cinque vie / - POZZETTI IN POLIETILENE DIAMETRO 1000 BASE A TRE O CINQUE VIE / - Di altezza media 1300 mm	cad		438,00
22CL.PR.5.10160.b	Pozzetto a moduli stampati in polietilene di tipo monoblocco diametro interno mm 1000 con base a tre vie o cinque vie per condotte in materiale plastico liscio o corrugato con innesti preformati per un diametro massimo di tubazioni di ingresso ed uscita pari a mm 500 per base a tre vie e pari a mm 350 per base a cinque vie / - POZZETTI IN POLIETILENE DIAMETRO 1000 BASE A TRE O CINQUE VIE / - Di altezza media 1550 mm	cad		2448,00
22CL.PR.5.10160.c	Pozzetto a moduli stampati in polietilene di tipo monoblocco diametro interno mm 1000 con base a tre vie o cinque vie per condotte in materiale plastico liscio o corrugato con innesti preformati per un diametro massimo di tubazioni di ingresso ed uscita pari a mm 500 per base a tre vie e pari a mm 350 per base a cinque vie / - POZZETTI IN POLIETILENE DIAMETRO 1000 BASE A TRE O CINQUE VIE / - Di altezza media 2300 mm	cad		3920,00
22CL.PR.5.10160.d	Pozzetto a moduli stampati in polietilene di tipo monoblocco diametro interno mm 1000 con base a tre vie o cinque vie per condotte in materiale plastico liscio o corrugato con innesti preformati per un diametro massimo di tubazioni di ingresso ed uscita pari a mm 500 per base a tre vie e pari a mm 350 per base a cinque vie / - POZZETTI IN POLIETILENE DIAMETRO 1000 BASE A TRE O CINQUE VIE / - Di altezza media 2600 mm	cad		948,00
22CL.PR.5.10160.e	Pozzetto a moduli stampati in polietilene di tipo monoblocco diametro interno mm 1000 con base a tre vie o cinque vie per condotte in materiale plastico liscio o corrugato con innesti preformati per un diametro massimo di tubazioni di ingresso ed uscita pari a mm 500 per base a tre vie e pari a mm 350 per base a cinque vie / - POZZETTI IN POLIETILENE DIAMETRO 1000 BASE A TRE O CINQUE VIE / - Di altezza media 3550 mm	cad		5264,40
22CL.PR.5.10160.f	Pozzetto a moduli stampati in polietilene di tipo monoblocco diametro interno mm 1000 con base a tre vie o cinque vie per condotte in materiale plastico liscio o corrugato con innesti preformati per un diametro massimo di tubazioni di ingresso ed uscita pari a mm 500 per base a tre vie e pari a mm 350 per base a cinque vie / - POZZETTI IN POLIETILENE DIAMETRO 1000 BASE A TRE O CINQUE VIE / - Di altezza media 4450 mm	cad		7152,20
22CL.PR.5.10160.g	Pozzetto a moduli stampati in polietilene di tipo monoblocco diametro interno mm 1000 con base a tre vie o cinque vie per condotte in materiale plastico liscio o corrugato con innesti preformati per un diametro massimo di tubazioni di ingresso ed uscita pari a mm 500 per base a tre vie e pari a mm 350 per base a cinque vie / - POZZETTI IN POLIETILENE DIAMETRO 1000 BASE A TRE O CINQUE VIE / - Di altezza media 5050 mm	cad		8497,60
22CL.PR.5.10170.a	Pozzetto a moduli stampati in polietilene di tipo monoblocco diametro interno mm 800 con base a tre o quatto vie per condotte in materiale plastico liscio o corrugato con innesti preformati per un diametro massimo di tubazioni di ingresso ed uscita pari a mm 450 / - POZZETTI IN POLIETILENE DIAMETRO 800 BASE A TRE O QUATTRO VIE / - Di altezza 1600 mm	cad		1778,40
22CL.PR.5.10170.b	Pozzetto a moduli stampati in polietilene di tipo monoblocco diametro interno mm 800 con base a tre o quatto vie per condotte in materiale plastico liscio o corrugato con innesti preformati per un diametro massimo di tubazioni di ingresso ed uscita pari a mm 450 / - POZZETTI IN POLIETILENE DIAMETRO 800 BASE A TRE O QUATTRO VIE / - Di altezza da 1800 mm fino a 2200 mm	cad		2652,00
22CL.PR.5.10170.c	Pozzetto a moduli stampati in polietilene di tipo monoblocco diametro interno mm 800 con base a tre o quatto vie per condotte in materiale plastico liscio o corrugato con innesti preformati per un diametro massimo di tubazioni di ingresso ed uscita pari a mm 450 / - POZZETTI IN POLIETILENE DIAMETRO 800 BASE A TRE O QUATTRO VIE / - Di altezza da 2200 mm fino a 2600 mm	cad		3003,60
22CL.PR.5.10170.d	Pozzetto a moduli stampati in polietilene di tipo monoblocco diametro interno mm 800 con base a tre o quatto vie per condotte in materiale plastico liscio o corrugato con innesti preformati per un diametro massimo di tubazioni di ingresso ed uscita pari a mm 450 / - POZZETTI IN POLIETILENE DIAMETRO 800 BASE A TRE O QUATTRO VIE / - Di altezza da 2600 mm fino a 3100 mm	cad		3877,20
22CL.PR.5.10170.e	Pozzetto a moduli stampati in polietilene di tipo monoblocco diametro interno mm 800 con base a tre o quatto vie per condotte in materiale plastico liscio o corrugato con innesti preformati per un diametro massimo di tubazioni di ingresso ed uscita pari a mm 450 / - POZZETTI IN POLIETILENE DIAMETRO 800 BASE A TRE O QUATTRO VIE / - Di altezza da 3300 mm fino a 3600 mm	cad		4228,80
22CL.PR.5.10170.f	Pozzetto a moduli stampati in polietilene di tipo monoblocco diametro interno mm 800 con base a tre o quatto vie per condotte in materiale plastico liscio o corrugato con innesti preformati per un diametro massimo di tubazioni di ingresso ed uscita pari a mm 450 / - POZZETTI IN POLIETILENE DIAMETRO 800 BASE A TRE O QUATTRO VIE / - Di altezza da 3600 mm fino a 4100 mm	cad		5102,40
22CL.PR.5.10170.g	Pozzetto a moduli stampati in polietilene di tipo monoblocco diametro interno mm 800 con base a tre o quatto vie per condotte in materiale plastico liscio o corrugato con innesti preformati per un diametro massimo di tubazioni di ingresso ed uscita pari a mm 450 / - POZZETTI IN POLIETILENE DIAMETRO 800 BASE A TRE O QUATTRO VIE / - Di altezza da 4200 mm fino a 4600 mm	cad		1230,00
22CL.PR.5.10170.h	Pozzetto a moduli stampati in polietilene di tipo monoblocco diametro interno mm 800 con base a tre o quatto vie per condotte in materiale plastico liscio o corrugato con innesti preformati per un diametro massimo di tubazioni di ingresso ed uscita pari a mm 450 / - POZZETTI IN POLIETILENE DIAMETRO 800 BASE A TRE O QUATTRO VIE / - Di altezza da 4700 mm fino a 5100 mm	cad		6327,60
22CL.PR.5.10180.a	Pozzetto a moduli stampati in polietilene di tipo monoblocco diametro interno mm 600 con base a tre vie per condotte in materiale plastico liscio o corrugato con innesti preformati per un diametro massimo di tubazioni di ingresso ed uscita pari a mm 315 / - POZZETTI IN POLIETILENE DIAMETRO 600 BASE A TRE VIE / - Di altezza da 1600 mm fino a 2100 mm	cad		800,40
22CL.PR.5.10180.b	Pozzetto a moduli stampati in polietilene di tipo monoblocco diametro interno mm 600 con base a tre vie per condotte in materiale plastico liscio o corrugato con innesti preformati per un diametro massimo di tubazioni di ingresso ed uscita pari a mm 315 / - POZZETTI IN POLIETILENE DIAMETRO 600 BASE A TRE VIE / - Di altezza da 2200 mm fino a 2400 mm	cad		444,00
22CL.PR.5.10180.c	Pozzetto a moduli stampati in polietilene di tipo monoblocco diametro interno mm 600 con base a tre vie per condotte in materiale plastico liscio o corrugato con innesti preformati per un diametro massimo di tubazioni di ingresso ed uscita pari a mm 315 / - POZZETTI IN POLIETILENE DIAMETRO 600 BASE A TRE VIE / - Di altezza da 2400 mm fino a 2900 mm	cad		558,00
22CL.PR.5.10180.d	Pozzetto a moduli stampati in polietilene di tipo monoblocco diametro interno mm 600 con base a tre vie per condotte in materiale plastico liscio o corrugato con innesti preformati per un diametro massimo di tubazioni di ingresso ed uscita pari a mm 315 / - POZZETTI IN POLIETILENE DIAMETRO 600 BASE A TRE VIE / - Di altezza da 3000 mm fino a 3200 mm	cad		1900,00
22CL.PR.5.10190.a	Vasca disoletrice in calcestruzzo prefabbricato completa di bacini e diaframmi fraforata per innesto tubazioni di ingresso ed uscita / - DISOLETRICE IN CALCESTRUZZO PREFABBRICATO / - con capacità di circa 3200	cad		1022,29
22CL.PR.5.10190.b	Vasca disoletrice in calcestruzzo prefabbricato completa di bacini e diaframmi fraforata per innesto tubazioni di ingresso ed uscita / - DISOLETRICE IN CALCESTRUZZO PREFABBRICATO / - con capacità di circa 6000	cad		1345,00
22CL.PR.5.10190.c	Vasca disoletrice in calcestruzzo prefabbricato completa di bacini e diaframmi fraforata per innesto tubazioni di ingresso ed uscita / - DISOLETRICE IN CALCESTRUZZO PREFABBRICATO / - con capacità di circa 10200	cad		1927,59
22CL.PR.5.1020.a	Pozzetto di raccordo sifonato realizzato con elementi prefabbricati in cemento vibrato con impronte laterali per l'immissione di tubi, senza coperchio o griglia / - POZZETTO DI RACCORDO SIFONATI / - 40x40x40 cm / - 25x25x30 cm	cad		6,46
22CL.PR.5.1020.b	Pozzetto di raccordo sifonato realizzato con elementi prefabbricati in cemento vibrato con impronte laterali per l'immissione di tubi, senza coperchio o griglia / - POZZETTO DI RACCORDO SIFONATI / - 50x50x50 cm / - 30x30x30 cm	cad		6,83
22CL.PR.5.1020.c	Pozzetto di raccordo sifonato realizzato con elementi prefabbricati in cemento vibrato con impronte laterali per l'immissione di tubi, senza coperchio o griglia / - POZZETTO DI RACCORDO SIFONATI / - 60x60x60 cm / - 40x40x40 cm	cad		9,57
22CL.PR.5.1020.d	Pozzetto di raccordo sifonato realizzato con elementi prefabbricati in cemento vibrato con impronte laterali per l'immissione di tubi, senza coperchio o griglia / - POZZETTO DI RACCORDO SIFONATI / - 80x80x80 cm / - 50x50x50 cm	cad		14,96
22CL.PR.5.1020.e	Pozzetto di raccordo sifonato realizzato con elementi prefabbricati in cemento vibrato con impronte laterali per l'immissione di tubi, senza coperchio o griglia / - POZZETTO DI RACCORDO SIFONATI / - 100x100x100 cm / - 60x60x60 cm	cad		23,93
22CL.PR.5.1020.f	Pozzetto di raccordo sifonato realizzato con elementi prefabbricati in cemento vibrato con impronte laterali per l'immissione di tubi, senza coperchio o griglia / - POZZETTO DI RACCORDO SIFONATI / - 100x100x100 cm / - 70x70x70 cm	cad		43,08
22CL.PR.5.1020.g	Pozzetto di raccordo sifonato realizzato con elementi prefabbricati in cemento vibrato con impronte laterali per l'immissione di tubi, senza coperchio o griglia / - POZZETTO DI RACCORDO SIFONATI / - 100x100x100 cm / - 80x80x80 cm	cad		71,20
22CL.PR.5.1020.h	Pozzetto di raccordo sifonato realizzato con elementi prefabbricati in cemento vibrato con impronte laterali per l'immissione di tubi, senza coperchio o griglia / - POZZETTO DI RACCORDO SIFONATI / - 100x100x100 cm	cad		118,47
22CL.PR.5.1020.i	Pozzetto di raccordo sifonato realizzato con elementi prefabbricati in cemento vibrato con impronte laterali per l'immissione di tubi, senza coperchio o griglia / - POZZETTO DI RACCORDO SIFONATI / - 100x100x100 cm / - 120x120x120 cm	cad		197,46
22CL.PR.5.10200.a	con capacitÓ di circa 1.800 l per n. 12 utenti / - con capacitÓ di circa 1800 l per 12 utentiFossa biologica semplice o ad anelli a campana in calcestruzzo prefabbricato completa di bacino chiarificatore, vasca di raccolta e dispositivo espurgo fanghi / - FOSSA BIOLOGICA DA ANELLI IN CALCESTRUZZO PREFABBRICATO / - con capacità di circa 1.800 l per n. 12 utenti / - con capacità di circa 1800 l per 12 utenti	cad		324,00
22CL.PR.5.10200.b	con capacitÓ di circa 4.500 l per n. 20 utenti / - con capacitÓ di circa 4500 l per 20 utentiFossa biologica semplice o ad anelli a campana in calcestruzzo prefabbricato completa di bacino chiarificatore, vasca di raccolta e dispositivo espurgo fanghi / - FOSSA BIOLOGICA DA ANELLI IN CALCESTRUZZO PREFABBRICATO / - con capacità di circa 4.500 l per n. 20 utenti / - con capacità di circa 4500 l per 20 utenti	cad		636,77
22CL.PR.5.10200.c	con capacitÓ di circa 6.800 l per n. 35 utenti / - con capacitÓ di circa 6800 l per 35 utentiFossa biologica semplice o ad anelli a campana in calcestruzzo prefabbricato completa di bacino chiarificatore, vasca di raccolta e dispositivo espurgo fanghi / - FOSSA BIOLOGICA DA ANELLI IN CALCESTRUZZO PREFABBRICATO / - con capacità di circa 6.800 l per n. 35 utenti / - con capacità di circa 6800 l per 35 utenti	cad		734,42
22CL.PR.5.10200.d	con capacitÓ di circa 10.700 l per n. 60 utenti / - con capacitÓ di circa 10700 l per 60 utentiFossa biologica semplice o ad anelli a campana in calcestruzzo prefabbricato completa di bacino chiarificatore, vasca di raccolta e dispositivo espurgo fanghi / - FOSSA BIOLOGICA DA ANELLI IN CALCESTRUZZO PREFABBRICATO / - con capacità di circa 10.700 l per n. 60 utenti / - con capacità di circa 10700 l per 60 utenti	cad		1271,50
22CL.PR.5.10200.e	con capacitÓ di circa 16.700 l per n. 90 utenti / - con capacitÓ di circa 16700 l per 90 utentiFossa biologica semplice o ad anelli a campana in calcestruzzo prefabbricato completa di bacino chiarificatore, vasca di raccolta e dispositivo espurgo fanghi / - FOSSA BIOLOGICA DA ANELLI IN CALCESTRUZZO PREFABBRICATO / - con capacità di circa 16.700 l per n. 90 utenti / - con capacità di circa 16700 l per 90 utenti	cad		1673,29
22CL.PR.5.10210.a	Dimensioni Interne cm. 100x150xh100	cad		352,00
22CL.PR.5.10210.b	Dimensioni Interne cm. 120x150xh100	cad		390,00
22CL.PR.5.10210.c	Dimensioni Interne cm. 150x150xh100	cad		428,00
22CL.PR.5.10210.d	Dimensioni Interne cm. 150x200xh100	cad		516,00
22CL.PR.5.10220.a	Dimensioni Interne 100x150xh100	cad		270,00
22CL.PR.5.10220.b	Dimensioni Interne 120x150xh100	cad		304,00
22CL.PR.5.10220.c	Dimensioni Interne 150x150xh100	cad		338,00
22CL.PR.5.10220.d	Dimensioni Interne 150x200xh100	cad		388,00
22CL.PR.5.10230.a	Dimensioni Esterne cm. 130x180	cad		166,00
22CL.PR.5.10230.b	Dimensioni Esterne cm. 150x180	cad		192,00
22CL.PR.5.10230.c	Dimensioni Esterne cm. 180x180	cad		228,00
22CL.PR.5.10230.d	Dimensioni Esterne cm. 180x230	cad		288,00
22CL.PR.5.10240.a	Altezza dal piano di scorrimento: h = cm. 45 - per tubo f200	cad		290,00
22CL.PR.5.10240.b	Altezza dal piano di scorrimento: h = cm. 55 - per tubo f250	cad		322,00
22CL.PR.5.10240.c	Altezza dal piano di scorrimento: h = cm. 65 - per tubo f300/350	cad		358,00
22CL.PR.5.10240.d	Altezza dal piano di scorrimento h = cm. 90 - per tubo f400	cad		546,00
22CL.PR.5.10240.e	Altezza dal piano di scorrimento h = cm. 90 - per tubo f500	cad		566,00
22CL.PR.5.10240.f	Altezza dal piano di scorrimento h = cm. 90 - per tubo f600	cad		590,00
22CL.PR.5.10250.a	Per altezze da cm. 60 a cm. 100	cad		25,00
22CL.PR.5.10250.b	Per altezze da cm. 101 a cm. 150	cad		45,00
22CL.PR.5.10250.c	Per altezze da cm. 151 a cm. 185	cad		55,00
22CL.PR.5.10260.a	Per altezze da cm. 65 a cm. 200	cm		2,25
22CL.PR.5.10270.a	Altezza cm. 5	cad		34,00
22CL.PR.5.10270.b	Altezza cm. 10	cad		39,00
22CL.PR.5.10270.c	Altezza cm. 15	cad		44,00
22CL.PR.5.10280.a	Diametro Esterno f1500 (mm.)	cad		167,00
22CL.PR.5.10290.a	Scalino tipo Pate - Sugar in acciaio da 12 mm. rivestito in Polipropilene	cad		15,00
22CL.PR.5.1030.a	Anello di prolunga per pozzetti pedonali realizzato con elementi prefabbricati in cemento vibrato con impronte laterali per l'immissione di tubi, senza coperchio o griglia / - ANELLO DI PROLUNGA PER POZZETTO DI RACCORDO PEDONALE / - 40x40x40 cm / - 25x25x30 cm	cad		4,56
22CL.PR.5.1030.b	Anello di prolunga per pozzetti pedonali realizzato con elementi prefabbricati in cemento vibrato con impronte laterali per l'immissione di tubi, senza coperchio o griglia / - ANELLO DI PROLUNGA PER POZZETTO DI RACCORDO PEDONALE / - 50x50x50 cm / - 30x30x35 cm	cad		4,93
22CL.PR.5.1030.c	Anello di prolunga per pozzetti pedonali realizzato con elementi prefabbricati in cemento vibrato con impronte laterali per l'immissione di tubi, senza coperchio o griglia / - ANELLO DI PROLUNGA PER POZZETTO DI RACCORDO PEDONALE / - 60x60x60 cm / - 40x40x45 cm	cad		6,51
22CL.PR.5.1030.d	Anello di prolunga per pozzetti pedonali realizzato con elementi prefabbricati in cemento vibrato con impronte laterali per l'immissione di tubi, senza coperchio o griglia / - ANELLO DI PROLUNGA PER POZZETTO DI RACCORDO PEDONALE / - 80x80x80 cm / - 40x40x25 cm	cad		3,66
22CL.PR.5.1030.e	Anello di prolunga per pozzetti pedonali realizzato con elementi prefabbricati in cemento vibrato con impronte laterali per l'immissione di tubi, senza coperchio o griglia / - ANELLO DI PROLUNGA PER POZZETTO DI RACCORDO PEDONALE / - 100x100x100 cm / - 50x50x55 cm	cad		10,66
22CL.PR.5.1030.f	Anello di prolunga per pozzetti pedonali realizzato con elementi prefabbricati in cemento vibrato con impronte laterali per l'immissione di tubi, senza coperchio o griglia / - ANELLO DI PROLUNGA PER POZZETTO DI RACCORDO PEDONALE / - 100x100x100 cm / - 50x50x25 cm	cad		5,48
22CL.PR.5.1030.g	Anello di prolunga per pozzetti pedonali realizzato con elementi prefabbricati in cemento vibrato con impronte laterali per l'immissione di tubi, senza coperchio o griglia / - ANELLO DI PROLUNGA PER POZZETTO DI RACCORDO PEDONALE / - 100x100x100 cm / - 60x60x65 cm	cad		16,93
22CL.PR.5.1030.h	Anello di prolunga per pozzetti pedonali realizzato con elementi prefabbricati in cemento vibrato con impronte laterali per l'immissione di tubi, senza coperchio o griglia / - ANELLO DI PROLUNGA PER POZZETTO DI RACCORDO PEDONALE / - 100x100x100 cm / - 60x60x25 cm	cad		9,60
22CL.PR.5.1030.i	Anello di prolunga per pozzetti pedonali realizzato con elementi prefabbricati in cemento vibrato con impronte laterali per l'immissione di tubi, senza coperchio o griglia / - ANELLO DI PROLUNGA PER POZZETTO DI RACCORDO PEDONALE / - 70x70x25 cm	cad		20,67
22CL.PR.5.1030.j	Anello di prolunga per pozzetti pedonali realizzato con elementi prefabbricati in cemento vibrato con impronte laterali per l'immissione di tubi, senza coperchio o griglia / - ANELLO DI PROLUNGA PER POZZETTO DI RACCORDO PEDONALE / - 100x100x100 cm / - 80x80x85 cm	cad		46,63
22CL.PR.5.1030.k	Anello di prolunga per pozzetti pedonali realizzato con elementi prefabbricati in cemento vibrato con impronte laterali per l'immissione di tubi, senza coperchio o griglia / - ANELLO DI PROLUNGA PER POZZETTO DI RACCORDO PEDONALE / - 100x100x100 cm / - 80x80x25 cm	cad		28,89
22CL.PR.5.1030.l	Anello di prolunga per pozzetti pedonali realizzato con elementi prefabbricati in cemento vibrato con impronte laterali per l'immissione di tubi, senza coperchio o griglia / - ANELLO DI PROLUNGA PER POZZETTO DI RACCORDO PEDONALE / - 100x100x100 cm / - 100x100x110 cm	cad		108,99
22CL.PR.5.1030.m	Anello di prolunga per pozzetti pedonali realizzato con elementi prefabbricati in cemento vibrato con impronte laterali per l'immissione di tubi, senza coperchio o griglia / - ANELLO DI PROLUNGA PER POZZETTO DI RACCORDO PEDONALE / - 100x100x100 cm / - 100x100x25 cm	cad		32,86
22CL.PR.5.1030.n	Anello di prolunga per pozzetti pedonali realizzato con elementi prefabbricati in cemento vibrato con impronte laterali per l'immissione di tubi, senza coperchio o griglia / - ANELLO DI PROLUNGA PER POZZETTO DI RACCORDO PEDONALE / - 100x100x100 cm / - 120x120x120 cm	cad		181,66
22CL.PR.5.10300.a	400 x 400 classe B 125	cad		42,75
22CL.PR.5.10300.b	500 x 500 classe B 125	cad		82,50
22CL.PR.5.10300.c	600 x 600 classe B 125	cad		128,25
22CL.PR.5.10300.d	700 x 700 classe B 125	cad		193,75
22CL.PR.5.10300.e	diam. 800 classe B 125	cad		220,00
22CL.PR.5.10310.a	400 x 400 classe C 250	cad		64,25
22CL.PR.5.10310.b	500 x 500 classe C 250	cad		105,50
22CL.PR.5.10310.c	600 x 600 classe C 250	cad		161,00
22CL.PR.5.10310.d	700 x 700 classe C 250	cad		234,75
22CL.PR.5.10310.e	diam. 800 classe C 250	cad		240,00
22CL.PR.5.10310.f	Diam. 800 clsse D 400	cad		325,00
22CL.PR.5.10320	300 kg di cemento per mc di sabbia	mc		80,00
22CL.PR.5.10330.a	Soletta per chiusini in ghisa 100 x 100 cm	cad		75,20
22CL.PR.5.10330.b	Soletta per chiusini in ghisa 110 x 110 cm	cad		94,50
22CL.PR.5.10330.c	Soletta per chiusini in ghisa 130 x 130 cm	cad		120,00
22CL.PR.5.10330.d	Soletta per chiusini in ghisa 150 x 110 cm	cad		121,50
22CL.PR.5.10330.e	Soletta per chiusini in ghisa 150 x 150 cm	cad		180,00
22CL.PR.5.10330.f	Soletta per chiusini in ghisa 180 x 180 cm	cad		271,00
22CL.PR.5.1040.a	Coperchio per pozzetti di tipo leggero realizzato con elementi prefabbricati in cemento vibrato / - COPERCHIO PER POZZETTO DI RACCORDO PEDONALE / - Normale 30x30 cm	cad		4,80
22CL.PR.5.1040.b	Coperchio per pozzetti di tipo leggero realizzato con elementi prefabbricati in cemento vibrato / - COPERCHIO PER POZZETTO DI RACCORDO PEDONALE / - 50x50x50 cm / - Normale 40x40 cm	cad		5,92
22CL.PR.5.1040.c	Coperchio per pozzetti di tipo leggero realizzato con elementi prefabbricati in cemento vibrato / - COPERCHIO PER POZZETTO DI RACCORDO PEDONALE / - 60x60x60 cm / - Normale 50x50 cm	cad		7,69
22CL.PR.5.1040.d	Coperchio per pozzetti di tipo leggero realizzato con elementi prefabbricati in cemento vibrato / - COPERCHIO PER POZZETTO DI RACCORDO PEDONALE / - 80x80x80 cm / - Normale 50x50 cm	cad		9,97
22CL.PR.5.1040.e	Coperchio per pozzetti di tipo leggero realizzato con elementi prefabbricati in cemento vibrato / - COPERCHIO PER POZZETTO DI RACCORDO PEDONALE / - 100x100x100 cm / - Chiusino 30x30 cm	cad		5,84
22CL.PR.5.1040.f	Coperchio per pozzetti di tipo leggero realizzato con elementi prefabbricati in cemento vibrato / - COPERCHIO PER POZZETTO DI RACCORDO PEDONALE / - 100x100x100 cm / - Chiusino 40x40 cm	cad		6,98
22CL.PR.5.1040.g	Coperchio per pozzetti di tipo leggero realizzato con elementi prefabbricati in cemento vibrato / - COPERCHIO PER POZZETTO DI RACCORDO PEDONALE / - 100x100x100 cm / - Chiusino 50x50 cm	cad		9,04
22CL.PR.5.1040.h	Coperchio per pozzetti di tipo leggero realizzato con elementi prefabbricati in cemento vibrato / - COPERCHIO PER POZZETTO DI RACCORDO PEDONALE / - 100x100x100 cm / - Chiusino 60x60 cm	cad		11,68
22CL.PR.5.1040.i	Coperchio per pozzetti di tipo leggero realizzato con elementi prefabbricati in cemento vibrato / - COPERCHIO PER POZZETTO DI RACCORDO PEDONALE / - Chiusino 70x70 cm	cad		19,11
22CL.PR.5.1040.j	Coperchio per pozzetti di tipo leggero realizzato con elementi prefabbricati in cemento vibrato / - COPERCHIO PER POZZETTO DI RACCORDO PEDONALE / - 100x100x100 cm / - Chiusino 90x90 cm	cad		38,66
22CL.PR.5.1040.k	Coperchio per pozzetti di tipo leggero realizzato con elementi prefabbricati in cemento vibrato / - COPERCHIO PER POZZETTO DI RACCORDO PEDONALE / - 100x100x100 cm / - Griglia 40x40 cm	cad		10,05
22CL.PR.5.1040.l	Coperchio per pozzetti di tipo leggero realizzato con elementi prefabbricati in cemento vibrato / - COPERCHIO PER POZZETTO DI RACCORDO PEDONALE / - 100x100x100 cm / - Griglia 50x50 cm	cad		13,17
22CL.PR.5.1040.m	Coperchio per pozzetti di tipo leggero realizzato con elementi prefabbricati in cemento vibrato / - COPERCHIO PER POZZETTO DI RACCORDO PEDONALE / - 100x100x100 cm / - Griglia 60x60 cm	cad		20,29
22CL.PR.5.1050.a	Pozzetto di raccordo e camerette per traffico carrabile con elementi prefabbricati in cemento vibrato con pareti non inferiori a cm 15 e fondo non inferiore a cm 10, con impronte laterali per l'immissione di tubi, senza coperchio o griglia / - POZZETTO DI RACCORDO E CAMERETTE TIPO PESANTE / - 40x40x40 cm / - Da 70x70x40 cm	cad		62,15
22CL.PR.5.1050.b	Pozzetto di raccordo e camerette per traffico carrabile con elementi prefabbricati in cemento vibrato con pareti non inferiori a cm 15 e fondo non inferiore a cm 10, con impronte laterali per l'immissione di tubi, senza coperchio o griglia / - POZZETTO DI RACCORDO E CAMERETTE TIPO PESANTE / - 50x50x50 cm / - Da 70x70x40 cm	cad		87,28
22CL.PR.5.1050.c	Pozzetto di raccordo e camerette per traffico carrabile con elementi prefabbricati in cemento vibrato con pareti non inferiori a cm 15 e fondo non inferiore a cm 10, con impronte laterali per l'immissione di tubi, senza coperchio o griglia / - POZZETTO DI RACCORDO E CAMERETTE TIPO PESANTE / - 60x60x60 cm / - Da 100x100x90 cm	cad		123,64
22CL.PR.5.1050.d	Pozzetto di raccordo e camerette per traffico carrabile con elementi prefabbricati in cemento vibrato con pareti non inferiori a cm 15 e fondo non inferiore a cm 10, con impronte laterali per l'immissione di tubi, senza coperchio o griglia / - POZZETTO DI RACCORDO E CAMERETTE TIPO PESANTE / - 80x80x80 cm / - Da 100x100x40 cm	cad		83,20
22CL.PR.5.1050.e	Pozzetto di raccordo e camerette per traffico carrabile con elementi prefabbricati in cemento vibrato con pareti non inferiori a cm 15 e fondo non inferiore a cm 10, con impronte laterali per l'immissione di tubi, senza coperchio o griglia / - POZZETTO DI RACCORDO E CAMERETTE TIPO PESANTE / - 100x100x100 cm / - Da 120x120x90 cm	cad		144,14
22CL.PR.5.1050.f	Pozzetto di raccordo e camerette per traffico carrabile con elementi prefabbricati in cemento vibrato con pareti non inferiori a cm 15 e fondo non inferiore a cm 10, con impronte laterali per l'immissione di tubi, senza coperchio o griglia / - POZZETTO DI RACCORDO E CAMERETTE TIPO PESANTE / - 100x100x100 cm / - Da 120x120x40 cm	cad		111,08
22CL.PR.5.1050.g	Pozzetto di raccordo e camerette per traffico carrabile con elementi prefabbricati in cemento vibrato con pareti non inferiori a cm 15 e fondo non inferiore a cm 10, con impronte laterali per l'immissione di tubi, senza coperchio o griglia / - POZZETTO DI RACCORDO E CAMERETTE TIPO PESANTE / - 100x100x100 cm / - Da 120x80x90 cm	cad		128,93
22CL.PR.5.1050.h	Pozzetto di raccordo e camerette per traffico carrabile con elementi prefabbricati in cemento vibrato con pareti non inferiori a cm 15 e fondo non inferiore a cm 10, con impronte laterali per l'immissione di tubi, senza coperchio o griglia / - POZZETTO DI RACCORDO E CAMERETTE TIPO PESANTE / - 100x100x100 cm / - Da 120x80x40 cm	cad		86,61
22CL.PR.5.1050.i	Pozzetto di raccordo e camerette per traffico carrabile con elementi prefabbricati in cemento vibrato con pareti non inferiori a cm 15 e fondo non inferiore a cm 10, con impronte laterali per l'immissione di tubi, senza coperchio o griglia / - POZZETTO DI RACCORDO E CAMERETTE TIPO PESANTE / - 100x100x100 cm / - Da 150x150x90 cm	cad		181,16
22CL.PR.5.1050.j	Pozzetto di raccordo e camerette per traffico carrabile con elementi prefabbricati in cemento vibrato con pareti non inferiori a cm 15 e fondo non inferiore a cm 10, con impronte laterali per l'immissione di tubi, senza coperchio o griglia / - POZZETTO DI RACCORDO E CAMERETTE TIPO PESANTE / - 100x100x100 cm / - Da 150x150x40 cm	cad		128,93
22CL.PR.5.1060.a	Anello di prolunga per pozzetto di raccordo e camerette per traffico carrabile con elementi prefabbricati in cemento vibrato con pareti non inferiori a cm 15, con impronte laterali per l'immissione di tubi, senza coperchio o griglia / - ANELLO DI PROLUNGA PER POZZETTO DI RACCORDO E CAMERETTE TIPO PESANTE / - 40x40x40 cm / - Da 70x70x100 cm	cad		76,04
22CL.PR.5.1060.b	Anello di prolunga per pozzetto di raccordo e camerette per traffico carrabile con elementi prefabbricati in cemento vibrato con pareti non inferiori a cm 15, con impronte laterali per l'immissione di tubi, senza coperchio o griglia / - ANELLO DI PROLUNGA PER POZZETTO DI RACCORDO E CAMERETTE TIPO PESANTE / - 50x50x50 cm / - Da 70x70x75 cm	cad		59,51
22CL.PR.5.1060.c	Anello di prolunga per pozzetto di raccordo e camerette per traffico carrabile con elementi prefabbricati in cemento vibrato con pareti non inferiori a cm 15, con impronte laterali per l'immissione di tubi, senza coperchio o griglia / - ANELLO DI PROLUNGA PER POZZETTO DI RACCORDO E CAMERETTE TIPO PESANTE / - 60x60x60 cm / - Da 70x70x50 cm	cad		39,01
22CL.PR.5.1060.d	Anello di prolunga per pozzetto di raccordo e camerette per traffico carrabile con elementi prefabbricati in cemento vibrato con pareti non inferiori a cm 15, con impronte laterali per l'immissione di tubi, senza coperchio o griglia / - ANELLO DI PROLUNGA PER POZZETTO DI RACCORDO E CAMERETTE TIPO PESANTE / - 80x80x80 cm / - Da 70x70x25 cm	cad		28,43
22CL.PR.5.1060.e	Anello di prolunga per pozzetto di raccordo e camerette per traffico carrabile con elementi prefabbricati in cemento vibrato con pareti non inferiori a cm 15, con impronte laterali per l'immissione di tubi, senza coperchio o griglia / - ANELLO DI PROLUNGA PER POZZETTO DI RACCORDO E CAMERETTE TIPO PESANTE / - 100x100x100 cm / - Da 100x100x100 cm	cad		87,28
22CL.PR.5.1060.f	Anello di prolunga per pozzetto di raccordo e camerette per traffico carrabile con elementi prefabbricati in cemento vibrato con pareti non inferiori a cm 15, con impronte laterali per l'immissione di tubi, senza coperchio o griglia / - ANELLO DI PROLUNGA PER POZZETTO DI RACCORDO E CAMERETTE TIPO PESANTE / - 100x100x100 cm / - Da 100x100x75 cm	cad		80,00
22CL.PR.5.1060.g	Anello di prolunga per pozzetto di raccordo e camerette per traffico carrabile con elementi prefabbricati in cemento vibrato con pareti non inferiori a cm 15, con impronte laterali per l'immissione di tubi, senza coperchio o griglia / - ANELLO DI PROLUNGA PER POZZETTO DI RACCORDO E CAMERETTE TIPO PESANTE / - 100x100x100 cm / - Da 100x100x50 cm	cad		57,52
22CL.PR.5.1060.h	Anello di prolunga per pozzetto di raccordo e camerette per traffico carrabile con elementi prefabbricati in cemento vibrato con pareti non inferiori a cm 15, con impronte laterali per l'immissione di tubi, senza coperchio o griglia / - ANELLO DI PROLUNGA PER POZZETTO DI RACCORDO E CAMERETTE TIPO PESANTE / - 100x100x100 cm / - Da 100x100x25 cm	cad		45,62
22CL.PR.5.1060.i	Anello di prolunga per pozzetto di raccordo e camerette per traffico carrabile con elementi prefabbricati in cemento vibrato con pareti non inferiori a cm 15, con impronte laterali per l'immissione di tubi, senza coperchio o griglia / - ANELLO DI PROLUNGA PER POZZETTO DI RACCORDO E CAMERETTE TIPO PESANTE / - 100x100x100 cm / - Da 120x120x100 cm	cad		113,72
22CL.PR.5.1060.j	Anello di prolunga per pozzetto di raccordo e camerette per traffico carrabile con elementi prefabbricati in cemento vibrato con pareti non inferiori a cm 15, con impronte laterali per l'immissione di tubi, senza coperchio o griglia / - ANELLO DI PROLUNGA PER POZZETTO DI RACCORDO E CAMERETTE TIPO PESANTE / - 100x100x100 cm / - Da 120x120x75 cm	cad		102,48
22CL.PR.5.1060.k	Anello di prolunga per pozzetto di raccordo e camerette per traffico carrabile con elementi prefabbricati in cemento vibrato con pareti non inferiori a cm 15, con impronte laterali per l'immissione di tubi, senza coperchio o griglia / - ANELLO DI PROLUNGA PER POZZETTO DI RACCORDO E CAMERETTE TIPO PESANTE / - 100x100x100 cm / - Da 120x120x50 cm	cad		77,35
22CL.PR.5.1060.l	Anello di prolunga per pozzetto di raccordo e camerette per traffico carrabile con elementi prefabbricati in cemento vibrato con pareti non inferiori a cm 15, con impronte laterali per l'immissione di tubi, senza coperchio o griglia / - ANELLO DI PROLUNGA PER POZZETTO DI RACCORDO E CAMERETTE TIPO PESANTE / - 100x100x100 cm / - Da 120x120x25 cm	cad		60,17
22CL.PR.5.1060.m	Anello di prolunga per pozzetto di raccordo e camerette per traffico carrabile con elementi prefabbricati in cemento vibrato con pareti non inferiori a cm 15, con impronte laterali per l'immissione di tubi, senza coperchio o griglia / - ANELLO DI PROLUNGA PER POZZETTO DI RACCORDO E CAMERETTE TIPO PESANTE / - 100x100x100 cm / - Da 120x80x100 cm	cad		92,57
22CL.PR.5.1060.n	Anello di prolunga per pozzetto di raccordo e camerette per traffico carrabile con elementi prefabbricati in cemento vibrato con pareti non inferiori a cm 15, con impronte laterali per l'immissione di tubi, senza coperchio o griglia / - ANELLO DI PROLUNGA PER POZZETTO DI RACCORDO E CAMERETTE TIPO PESANTE / - 100x100x100 cm / - Da 120x80x75 cm	cad		85,29
22CL.PR.5.1060.o	Anello di prolunga per pozzetto di raccordo e camerette per traffico carrabile con elementi prefabbricati in cemento vibrato con pareti non inferiori a cm 15, con impronte laterali per l'immissione di tubi, senza coperchio o griglia / - ANELLO DI PROLUNGA PER POZZETTO DI RACCORDO E CAMERETTE TIPO PESANTE / - 100x100x100 cm / - Da 120x80x50 cm	cad		79,34
22CL.PR.5.1060.p	Anello di prolunga per pozzetto di raccordo e camerette per traffico carrabile con elementi prefabbricati in cemento vibrato con pareti non inferiori a cm 15, con impronte laterali per l'immissione di tubi, senza coperchio o griglia / - ANELLO DI PROLUNGA PER POZZETTO DI RACCORDO E CAMERETTE TIPO PESANTE / - 100x100x100 cm / - Da 120x80x25 cm	cad		63,47
22CL.PR.5.1060.q	Anello di prolunga per pozzetto di raccordo e camerette per traffico carrabile con elementi prefabbricati in cemento vibrato con pareti non inferiori a cm 15, con impronte laterali per l'immissione di tubi, senza coperchio o griglia / - ANELLO DI PROLUNGA PER POZZETTO DI RACCORDO E CAMERETTE TIPO PESANTE / - 100x100x100 cm / - Da 150x150x100 cm	cad		132,24
22CL.PR.5.1060.r	Anello di prolunga per pozzetto di raccordo e camerette per traffico carrabile con elementi prefabbricati in cemento vibrato con pareti non inferiori a cm 15, con impronte laterali per l'immissione di tubi, senza coperchio o griglia / - ANELLO DI PROLUNGA PER POZZETTO DI RACCORDO E CAMERETTE TIPO PESANTE / - 100x100x100 cm / - Da 150x150x75 cm	cad		115,71
22CL.PR.5.1060.s	Anello di prolunga per pozzetto di raccordo e camerette per traffico carrabile con elementi prefabbricati in cemento vibrato con pareti non inferiori a cm 15, con impronte laterali per l'immissione di tubi, senza coperchio o griglia / - ANELLO DI PROLUNGA PER POZZETTO DI RACCORDO E CAMERETTE TIPO PESANTE / - 100x100x100 cm / - Da 150x150x50 cm	cad		83,97
22CL.PR.5.1060.t	Anello di prolunga per pozzetto di raccordo e camerette per traffico carrabile con elementi prefabbricati in cemento vibrato con pareti non inferiori a cm 15, con impronte laterali per l'immissione di tubi, senza coperchio o griglia / - ANELLO DI PROLUNGA PER POZZETTO DI RACCORDO E CAMERETTE TIPO PESANTE / - 100x100x100 cm / - Da 150x150x25 cm	cad		64,13
22CL.PR.5.1060.u	Anello di prolunga per pozzetto di raccordo e camerette per traffico carrabile con elementi prefabbricati in cemento vibrato con pareti non inferiori a cm 15, con impronte laterali per l'immissione di tubi, senza coperchio o griglia / - ANELLO DI PROLUNGA PER POZZETTO DI RACCORDO E CAMERETTE TIPO PESANTE / - 100x100x100 cm / - Da 160x140x140 cm	cad		260,00
22CL.PR.5.1060.v	Anello di prolunga per pozzetto di raccordo e camerette per traffico carrabile con elementi prefabbricati in cemento vibrato con pareti non inferiori a cm 15, con impronte laterali per l'immissione di tubi, senza coperchio o griglia / - ANELLO DI PROLUNGA PER POZZETTO DI RACCORDO E CAMERETTE TIPO PESANTE / - 100x100x100 cm / - Da 160x140x90 cm	cad		231,41
22CL.PR.5.1060.w	Anello di prolunga per pozzetto di raccordo e camerette per traffico carrabile con elementi prefabbricati in cemento vibrato con pareti non inferiori a cm 15, con impronte laterali per l'immissione di tubi, senza coperchio o griglia / - ANELLO DI PROLUNGA PER POZZETTO DI RACCORDO E CAMERETTE TIPO PESANTE / - 100x100x100 cm / - Da 160x160x50 cm	cad		161,65
22CL.PR.5.1070.a	Pozzetto a sezione circolare di tipo pesante per traffico carrabile realizzato con elementi prefabbricati in cemento vibrato con impronte laterali per l'immissione di tubi, senza coperchio o griglia / - POZZETTO A SEZIONE CIRCOLARE DI TIPO PESANTE PER TRAFFICO CARRABILE / - 40x40x40 cm / - Diametro interno 100 cm ed altezza interna 90 cm	cad		55,54
22CL.PR.5.1070.b	Pozzetto a sezione circolare di tipo pesante per traffico carrabile realizzato con elementi prefabbricati in cemento vibrato con impronte laterali per l'immissione di tubi, senza coperchio o griglia / - POZZETTO A SEZIONE CIRCOLARE DI TIPO PESANTE PER TRAFFICO CARRABILE / - 50x50x50 cm / - Diametro interno 100 cm ed altezza interna 40 cm	cad		37,69
22CL.PR.5.1070.c	Pozzetto a sezione circolare di tipo pesante per traffico carrabile realizzato con elementi prefabbricati in cemento vibrato con impronte laterali per l'immissione di tubi, senza coperchio o griglia / - POZZETTO A SEZIONE CIRCOLARE DI TIPO PESANTE PER TRAFFICO CARRABILE / - 60x60x60 cm / - Diametro interno 120 cm ed altezza interna 90 cm	cad		79,34
22CL.PR.5.1070.d	Pozzetto a sezione circolare di tipo pesante per traffico carrabile realizzato con elementi prefabbricati in cemento vibrato con impronte laterali per l'immissione di tubi, senza coperchio o griglia / - POZZETTO A SEZIONE CIRCOLARE DI TIPO PESANTE PER TRAFFICO CARRABILE / - 80x80x80 cm / - Diametro interno 120 cm ed altezza interna 40 cm	cad		53,56
22CL.PR.5.1070.e	Pozzetto a sezione circolare di tipo pesante per traffico carrabile realizzato con elementi prefabbricati in cemento vibrato con impronte laterali per l'immissione di tubi, senza coperchio o griglia / - POZZETTO A SEZIONE CIRCOLARE DI TIPO PESANTE PER TRAFFICO CARRABILE / - 100x100x100 cm / - Diametro interno 150 cm ed altezza interna 90 cm	cad		112,40
22CL.PR.5.1070.f	Pozzetto a sezione circolare di tipo pesante per traffico carrabile realizzato con elementi prefabbricati in cemento vibrato con impronte laterali per l'immissione di tubi, senza coperchio o griglia / - POZZETTO A SEZIONE CIRCOLARE DI TIPO PESANTE PER TRAFFICO CARRABILE / - 100x100x100 cm / - Diametro interno 150 cm ed altezza interna 40 cm	cad		77,97
22CL.PR.5.1070.g	Pozzetto a sezione circolare di tipo pesante per traffico carrabile realizzato con elementi prefabbricati in cemento vibrato con impronte laterali per l'immissione di tubi, senza coperchio o griglia / - POZZETTO A SEZIONE CIRCOLARE DI TIPO PESANTE PER TRAFFICO CARRABILE / - 100x100x100 cm / - Diametro interno 200 cm ed altezza interna 40 cm	cad		128,93
22CL.PR.5.1080.a	Anelli di prolunga a sezione circolare di tipo pesante per traffico carrabile realizzato con elementi prefabbricati in cemento vibrato con impronte laterali per l'immissione di tubi, senza coperchio o griglia / - ANELLI DI PROLUNGA CIRCOLARI DI TIPO PESANTE PER TRAFFICO CARRABILE / - 40x40x40 cm / - Diametro interno 100 cm ed altezza interna 50 cm	cad		19,84
22CL.PR.5.1080.b	Anelli di prolunga a sezione circolare di tipo pesante per traffico carrabile realizzato con elementi prefabbricati in cemento vibrato con impronte laterali per l'immissione di tubi, senza coperchio o griglia / - ANELLI DI PROLUNGA CIRCOLARI DI TIPO PESANTE PER TRAFFICO CARRABILE / - 50x50x50 cm / - Diametro interno 120 cm ed altezza interna 50 cm	cad		32,40
22CL.PR.5.1080.c	Anelli di prolunga a sezione circolare di tipo pesante per traffico carrabile realizzato con elementi prefabbricati in cemento vibrato con impronte laterali per l'immissione di tubi, senza coperchio o griglia / - ANELLI DI PROLUNGA CIRCOLARI DI TIPO PESANTE PER TRAFFICO CARRABILE / - 60x60x60 cm / - Diametro interno 120 cm ed altezza interna 25 cm	cad		17,85
22CL.PR.5.1080.d	Anelli di prolunga a sezione circolare di tipo pesante per traffico carrabile realizzato con elementi prefabbricati in cemento vibrato con impronte laterali per l'immissione di tubi, senza coperchio o griglia / - ANELLI DI PROLUNGA CIRCOLARI DI TIPO PESANTE PER TRAFFICO CARRABILE / - 80x80x80 cm / - Diametro interno 150 cm ed altezza interna 50 cm	cad		44,30
22CL.PR.5.1080.e	Anelli di prolunga a sezione circolare di tipo pesante per traffico carrabile realizzato con elementi prefabbricati in cemento vibrato con impronte laterali per l'immissione di tubi, senza coperchio o griglia / - ANELLI DI PROLUNGA CIRCOLARI DI TIPO PESANTE PER TRAFFICO CARRABILE / - 100x100x100 cm / - Diametro interno 150 cm ed altezza interna 25 cm	cad		24,46
22CL.PR.5.1080.f	Anelli di prolunga a sezione circolare di tipo pesante per traffico carrabile realizzato con elementi prefabbricati in cemento vibrato con impronte laterali per l'immissione di tubi, senza coperchio o griglia / - ANELLI DI PROLUNGA CIRCOLARI DI TIPO PESANTE PER TRAFFICO CARRABILE / - 100x100x100 cm / - Diametro interno 200 cm ed altezza interna 55 cm	cad		62,15
22CL.PR.5.1090.a	Coperchi per pozzetti di tipo pesante per traffico carrabile realizzato con elementi prefabbricati in cemento vibrato / - COPERCHI PER POZZETTI DI TIPO PESANTE PER TRAFFICO CARRABILE / - 40x40x40 cm / - Da 100x100 cm	cad		61,49
22CL.PR.5.1090.b	Coperchi per pozzetti di tipo pesante per traffico carrabile realizzato con elementi prefabbricati in cemento vibrato / - COPERCHI PER POZZETTI DI TIPO PESANTE PER TRAFFICO CARRABILE / - 40x40x40 cm / - Da 110x110 cm	cad		78,12
22CL.PR.5.1090.c	Coperchi per pozzetti di tipo pesante per traffico carrabile realizzato con elementi prefabbricati in cemento vibrato / - COPERCHI PER POZZETTI DI TIPO PESANTE PER TRAFFICO CARRABILE / - 50x50x50 cm / - Da 130x130 cm	cad		95,21
22CL.PR.5.1090.d	Coperchi per pozzetti di tipo pesante per traffico carrabile realizzato con elementi prefabbricati in cemento vibrato / - COPERCHI PER POZZETTI DI TIPO PESANTE PER TRAFFICO CARRABILE / - 60x60x60 cm / - Da 150x110 cm	cad		97,19
22CL.PR.5.1090.e	Coperchi per pozzetti di tipo pesante per traffico carrabile realizzato con elementi prefabbricati in cemento vibrato / - COPERCHI PER POZZETTI DI TIPO PESANTE PER TRAFFICO CARRABILE / - 80x80x80 cm / - Da 150x150 cm	cad		150,24
22CL.PR.5.1090.f	Coperchi per pozzetti di tipo pesante per traffico carrabile realizzato con elementi prefabbricati in cemento vibrato / - COPERCHI PER POZZETTI DI TIPO PESANTE PER TRAFFICO CARRABILE / - 100x100x100 cm / - Da 180x180 cm	cad		246,62
22CL.PR.5.3020.b	Cassetta di derivazione e connessione da incasso in materiale plastico con coperchio a vite, grado di protezione IP 40 rispondente alla norma CEI 23-48, protetta contro i contatti diretti, isolamento secondo norma EN 60439-1 / - CASSETTA DI DERIVAZIONE E CONNESSIONE DA INCASSO / - Cassette mm 118x96x70	cad		0,49
22CL.PR.5.37010.c	Morsetto per derivazione tipo Forbox da 10x2,5 mm¦ nominali	cad		0,67
22CL.PR.5.4010.b	Cassette portapparecchi modulari / - Scatola 3 posti 104x66x48	cad		0,19
22CL.PR.5.4040.d	Supporti in resina per scatole ad incasso per apparecchi componibili del tipo normale / - SUPPORTI PER SCATOLE DA INCASSO / - Supporti per scatole da incasso a 3 posti	cad		0,25
22CL.PR.5.4050.a	Placche per apparecchi componibili di tipo normale a pressione o con viti / - PLACCHE PER APPARECCHI COMPONIBILI DI TIPO NORMALE / - Placche per supporti ad 1 posto	cad		0,67
22CL.PR.5.5010.b	Cavo in corda di rame elettrolitico isolato in PVC, NO7 V-K , non propagante di incendio ( CEI 20-22 II), non propagante di fiamma ( CEI 20-35), per tensioni nominali 450/750 V ad una temperatura di esercizio max 70¦ C con conduttore a corda flessibile di rame rosso ricotto. Il cavo dovrà riportare stampigliato a rilievo la designazione CEI 20-22, Ia marca o provenienza di prodotto e marchio IMQ. Per sistemi chiusi o incassatiUnipolare / - CAVO IN CORDA DI RAME NO7 V-K / - Cavo N07 V-K sezione 1,5 mm¦	m		0,04
22CL.PR.5.8090.a	Pulsanti unipolari da 10 A 250 V in chiusura (NO) / - PULSANTI 1P IN CHIUSURA (NO) / - Pulsante 1P in chiusura (NO) tipo normale	cad		1,84
22CL.PR.6.10100.a	Complesso di attivazione alimentatore catodico / - COMPLESSO DI ATTIVAZIONE ALIMENTATORE CATODICO / - Complesso di attivazione alimentatore catodico	cad		254,00
22CL.PR.6.1020.a	Giunto dielettrico del tipo a bicchiere PN 16 per sezionamento elettrico della rete / - GIUNTO DIELETTRICO / - Diametro nominale mm 50	cad		72,93
22CL.PR.6.1020.b	Giunto dielettrico del tipo a bicchiere PN 16 per sezionamento elettrico della rete / - GIUNTO DIELETTRICO / - Diametro nominale mm 50	cad		80,66
22CL.PR.6.1020.c	Giunto dielettrico del tipo a bicchiere PN 16 per sezionamento elettrico della rete / - GIUNTO DIELETTRICO / - Diametro nominale mm 50	cad		86,86
22CL.PR.6.1020.d	Giunto dielettrico del tipo a bicchiere PN 16 per sezionamento elettrico della rete / - GIUNTO DIELETTRICO / - Diametro nominale mm 50	cad		102,00
22CL.PR.6.1020.e	Giunto dielettrico del tipo a bicchiere PN 16 per sezionamento elettrico della rete / - GIUNTO DIELETTRICO / - Diametro nominale mm 50	cad		116,00
22CL.PR.6.1020.f	Giunto dielettrico del tipo a bicchiere PN 16 per sezionamento elettrico della rete / - GIUNTO DIELETTRICO / - Diametro nominale mm 50	cad		132,00
22CL.PR.6.1020.g	Giunto dielettrico del tipo a bicchiere PN 16 per sezionamento elettrico della rete / - GIUNTO DIELETTRICO / - Diametro nominale mm 50	cad		165,00
22CL.PR.6.1020.h	Giunto dielettrico del tipo a bicchiere PN 16 per sezionamento elettrico della rete / - GIUNTO DIELETTRICO / - Diametro nominale mm 50	cad		198,00
22CL.PR.6.1020.i	Giunto dielettrico del tipo a bicchiere PN 16 per sezionamento elettrico della rete / - GIUNTO DIELETTRICO / - Diametro nominale mm 50	cad		231,00
22CL.PR.6.1030.a	Dispersore di terra / - DISPERSORE DI TERRA / - Dispersore di terra	cad		890,00
22CL.PR.6.1040.a	Alimentatore catodico a corrente costante capace di erogare in modo continuativo 6 Ampere con 60 - 70 Volt cc da rete c.a. 220 Volt 50 Hz, costituito da trasformatore dimensionato per servizio continuativo, raddrizzatori al selenio a ponte di Graetz, con regolazione automatica della tensione in uscita mediante trasduttori magnetici e regolazione della corrente con pannello transistorizzato, dotato di voltmetro e di amperometro di classe 1,5 per la misura della tensione e della corrente in uscita, nonchÚ di voltmetro a zero centrale, avente resistenza interna di almeno 10000 Ohm x Volt, per il controllo del potenziale tubo - terra, di interruttore per ogni strumento di misura, di commutatore a scatti, di interruttore automatico bipolare con protezioni magnetotermiche, di morsettiera e fusibili a sigaretta, il tutto di classe assolutamente professionale e rispondente alle norme CEI, ANIE, ENPI ed ubicato in apposito armadio metallico antipioggia, completo di serratura e due chiavi costruito con profilati e pannelli in lamiera fosfatati e verniciati a fuoco, previa mano di "washi-primer" e vernice isolante e completo di vano predisposto per il montaggio del contatore elettrico / - ALIMENTATORE CATODICO A CORRENTE COSTANTE 6A - 60-70 Vcc / - Alimentatore catodico da 6 Ampere 60 - 70 Volt.	cad		554,50
22CL.PR.6.1050.a	Alimentatore catodico a corrente costante capace di erogare in modo continuativo da 10-12A con 60 - 70 Volt cc. da rete c.a. 220 Volt 50 Hz, costituita da trasformatore dimensionato per servizio continuativo, raddrizzatori al selenio a ponte di Graetz, con regolazione automatica della tensione in uscita mediante trasduttori magnetici e regolazione della corrente con pannello transistorizzato, dotato di voltmetro e di amperometro di classe 1,5 per la misura della tensione e della corrente in uscita, nonchÚ di voltmetro a zero centrale, avente resistenza interna di almeno 10000 Ohm x Volt, per il controllo del potenziale tubo - terra, di interruttore per ogni strumento di misura, di commutatore a scatti, di interruttore automatico bipolare con protezioni magnetotermiche, di morsettiera e fusibili a sigaretta, il tutto di classe assolutamente professionale e rispondente alle norme CEI, ANIE, ENPI ed ubicato in apposito armadio metallico antipioggia, completo di serratura e due chiavi costruito con profilati e pannelli in lamiera fosfati e verniciati a fuoco, previa mano di "washi-primer" e vernice isolante e completo di vano predisposto per il montaggio del contatore elettrico / - ALIMENTATORE CATODICO A CORRENTE COSTANTE 10-12A - 60-70 Vcc / - Alimentatore catodico da 10-12 Ampere 60 - 70 Vcc	cad		720,00
22CL.PR.6.1060.a	Alimentatore catodico a corrente costante capace di erogare in modo continuativo 15 Ampere con 60 - 70 Volt cc. da rete c.a. 220 Volt 50 Hz, costituito da trasformatore dimensionato per servizio continuativo, raddrizzatori al selenio a ponte di Graetz, con regolazione automatica della tensione in uscita mediante trasduttori magnetici e regolazione della corrente con pannello transistorizzato, dotato di voltmetro e di amperometro di classe 1,5 per la misura della tensione e della corrente in uscita, nonchÚ di voltmetro a zero centrale, avente resistenza interna di almeno 10000 Ohm x Volt, per il controllo del potenziale tubo - terra, di interruttore per ogni strumento di misura, di commutatore a scatti, di interruttore automatico bipolare con protezioni magnetotermiche, di morsettiera e fusibili a sigaretta, il tutto di classe assolutamente professionale e rispondente alle norme CEI, ANIE, ENPI ed ubicato in apposito armadio metallico antipioggia, completo di serratura e due chiavi costruito con profilati e pannelli in lamiera fosfatati e verniciati a fuoco, previa mano di "washi-primer" e vernice isolante e completo di vano predisposto per il montaggio del contatore elettrico / - ALIMENTATORE CATODICO A CORRENTE COSTANTE 15A - 60-70 Vcc / - Alimentatore catodico da 15 Ampere 60 - 70 Vcc	cad		805,00
22CL.PR.6.1070.a	Alimentatore catodico a potenziale costante da 5 - 6 Ampere 60 - 70 Volt cc., con dispositivo di regolazione automatico per conservare costante, secondo la taratura effettuata, il potenziale tubo/terra al variante del campo elettrico del terreno costituito oltre che da complesso di regolazione a trasduttori magnetici sopra menzionato, da un amplificatore operazionale transistorizzato / - ALIMENTATORE CATODICO A POTENZIALE COSTANTE 5-6 A - 60-70 Vcc / - Alimentatore catodico a potenziale costante da 5-6 Ampere 60 - 70 Vcc	cad		627,00
22CL.PR.6.1080.a	Alimentatore catodico a potenziale costante da 10-12 Ampere 60-70 Volt cc., con dispositivo di regolazione automatico per conservare costante, secondo la taratura effettuata, il potenziale tubo-terra al variante del campo elettrico del terreno costituito oltre che da complesso di regolazione a trasduttori magnetici sopra menzionato, da un amplificatore operazionale transistorizzato / - ALIMENTATORE CATODICO A POTENZIALE COSTANTE 10-12 A 60-70 Vcc / - Alimentatore catodico a potenziale costante da 5-6 Ampere 60 - 70 Vcc	cad		780,00
22CL.PR.6.1090.a	Alimentatore catodico a potenziale costante da 15 Ampere 60-70 Volt cc., con dispositivo di regolazione automatico per conservare costante, secondo la taratura effettuata, il potenziale tubo-terra al variante del campo elettrico del terreno costituito oltre che da complesso di regolazione a trasduttori magnetici sopra menzionato, da un amplificatore operazionale transistorizzato / - ALIMENTATORE CATODICO A POTENZIALE COSTANTE 15 A 60-70 Vcc / - Alimentatore catodico a potenziale costante da 15 Ampere 60-70 Vcc	cad		859,84
22CL.PR.7.1010	MATERIALI PER LAVORI STRADALI / - Rinforzo di corpo stradale mediante la posa, tra il piano di appoggio del rilevato e la struttura sovrastante, di una geogriglia a resistenza monodirezionale costituita da nastri in polietilene supportanti trefoli in poliestere ad alta tenacità inguainati in un rivestimento protettivo in polietilene, in grado di contribuire al miglioramento della portanza dei terreni assorbendo le tensioni come sforzi di trazione. La geogriglia, dovrà essere completamente imputrescibile, resistente sia agli agenti chimici che agli insetti, muffe e microrganismi presenti nel terreno. Compresi gli sfridi, le sovrapposizioni, gli accessori ed i mezzi d'opera necessari per la stesa del materiale, secondo le seguenti caratteristiche meccaniche: / - Geotessile tessuto non tessuto 400 g/mq	mq		3,74
22CL.PR.7.1010.a	MATERIALI PER LAVORI STRADALI / - GEOGRIGLIA DA 50 Kn/m	mq		22,59
22CL.PR.7.1010.b	MATERIALI PER LAVORI STRADALI / - GEOGRIGLIA DA 100 Kn/m	mq		27,14
22CL.PR.7.1010.c	MATERIALI PER LAVORI STRADALI / - GEOGRIGLIA DA 200 Kn/m	mq		33,06
22CL.PR.7.1010.d	MATERIALI PER LAVORI STRADALI / - GEOGRIGLIA DA 300 Kn/m	mq		21,74
22CL.PR.7.1010.e	MATERIALI PER LAVORI STRADALI / - GEOGRIGLIA DA 400 Kn/m	mq		25,76
22CL.PR.7.1010.f	MATERIALI PER LAVORI STRADALI / - GEOGRIGLIA DA 500 Kn/m	mq		32,66
22CL.PR.7.1010.g	MATERIALI PER LAVORI STRADALI / - GEOGRIGLIA DA 600 Kn/m	mq		38,99
22CL.PR.7.1010.h	MATERIALI PER LAVORI STRADALI / - GEOGRIGLIA DA 700 Kn/m	mq		54,46
22CL.PR.7.1010.i	MATERIALI PER LAVORI STRADALI / - GEOGRIGLIA DA 800 Kn/m	mq		50,83
22CL.PR.7.1010.l	MATERIALI PER LAVORI STRADALI / - GEOGRIGLIA DA 900 Kn/m	mq		57,27
22CL.PR.7.1012.a	- Geotessile non tessuto da 400 g/mq	mq		3,92
22CL.PR.7.1014.a	- Geotessile tessuto non tessuto	mq		3,60
22CL.PR.7.1016.a	- Strato impermeabilizzante in HDPE	mq		6,90
22CL.PR.7.1017.a	- Tessuto multi filamento in Poliestere ad alto modulo , accoppiato ad u	mq		4,42
22CL.PR.7.1018.a	- Tessuto multi filamento in Poliestere ad alto modulo	mq		5,39
22CL.PR.7.105	MATERIALI PER LAVORI STRADALI / - Stato anticontaminante e come funzione di filtrante fra il terreno di base ed il riempimento con il rilevato composto da geotessile non tessuto costituito da polipropilene a filo continuo, agglomerato mediante sitema dell'agugliatura meccanica, stabilizzato ai ragi UV, con esclusione di collanti, resine e altri aditivi chimici, con le seguenti caratteristiche:Peso unitario non inferiore a 150 g/m¦;resistenza a trazione longitudinale e trasversale non iferiore a 11, 5 KN/m; resistenza al punzonamento non inferiore a 1750 N; Permeabilità verticale non inferiore a 100 l/m¦/sec / - Geotessile non tessuto da 300 g/mq	mq		2,70
22CL.PR.7.105.a	MATERIALI PER LAVORI STRADALI / - Geotessile non tessuto da 130 g/mq	mq		1,15
22CL.PR.7.107	MATERIALI PER LAVORI STRADALI / - Stato drenante o di separazione di strati a diversa granulometria, composto da geotessile non tessuto costituito da polipropilene a filo continuo, agglomerato mediante sitema dell'agugliatura meccanica, stabilizzato ai ragi UV, con esclusione di collanti, resine e altri aditivi chimici, con le seguenti caratteristiche:Peso unitario non inferiore a 200 g/m¦;resistenza a trazione longitudinale e trasversale non iferiore a 15, 0 KN/m; resistenza al punzonamento non inferiore a 2300 N; Permeabilità verticale non inferiore a 80 l/m¦/sec / - Geotessile non tessuto da 200 g/mq	mq		1,55
22CL.PR.7.107.a	MATERIALI PER LAVORI STRADALI / - Geotessile non tessuto da 200 g/mq	mq		2,02
22CL.PR.7.108	MATERIALI PER LAVORI STRADALI / - Stato drenante o di separazione di strati a diversa granulometria, composto da geotessile non tessuto costituito da polipropilene a filo continuo, agglomerato mediante sitema dell'agugliatura meccanica, stabilizzato ai ragi UV, con esclusione di collanti, resine e altri aditivi chimici, con le seguenti caratteristiche:Peso unitario non inferiore a 200 g/m¦;resistenza a trazione longitudinale e trasversale non iferiore a 15, 0 KN/m; resistenza al punzonamento non inferiore a 2300 N; Permeabilità verticale non inferiore a 80 l/m¦/sec / - Geotessile non tessuto da 250 g/mq	mq		2,28
22CL.PR.7.108.a	MATERIALI PER LAVORI STRADALI / - Geotessile non tessuto da 285 g/mq	mq		2,66
22CL.PR.7.120100.d	Valvola a flusso avviato di intercettazione in ghisa con albero in acciaio inox o in acciaio al carbonio superficie di tenuta del corpo dell'otturatore in acciaio inox, flangiata, UNI PN16 / - VALVOLA A FLUSSO AVVIATO, FLANGIATA, UNI PN16 / - Valvole a flusso avviato DN32	cad		63,47
22CL.PR.7.120100.e	Valvola a flusso avviato di intercettazione in ghisa con albero in acciaio inox o in acciaio al carbonio superficie di tenuta del corpo dell'otturatore in acciaio inox, flangiata, UNI PN16 / - VALVOLA A FLUSSO AVVIATO, FLANGIATA, UNI PN16 / - Valvole a flusso avviato DN40	cad		78,19
22CL.PR.7.120100.f	Valvola a flusso avviato di intercettazione in ghisa con albero in acciaio inox o in acciaio al carbonio superficie di tenuta del corpo dell'otturatore in acciaio inox, flangiata, UNI PN16 / - VALVOLA A FLUSSO AVVIATO, FLANGIATA, UNI PN16 / - Valvole a flusso avviato DN50	cad		89,98
22CL.PR.7.120100.g	Valvola a flusso avviato di intercettazione in ghisa con albero in acciaio inox o in acciaio al carbonio superficie di tenuta del corpo dell'otturatore in acciaio inox, flangiata, UNI PN16 / - VALVOLA A FLUSSO AVVIATO, FLANGIATA, UNI PN16 / - Valvole a flusso avviato DN65	cad		124,77
22CL.PR.7.120100.h	Valvola a flusso avviato di intercettazione in ghisa con albero in acciaio inox o in acciaio al carbonio superficie di tenuta del corpo dell'otturatore in acciaio inox, flangiata, UNI PN16 / - VALVOLA A FLUSSO AVVIATO, FLANGIATA, UNI PN16 / - Valvole a flusso avviato DN80	cad		156,39
22CL.PR.7.120100.i	Valvola a flusso avviato di intercettazione in ghisa con albero in acciaio inox o in acciaio al carbonio superficie di tenuta del corpo dell'otturatore in acciaio inox, flangiata, UNI PN16 / - VALVOLA A FLUSSO AVVIATO, FLANGIATA, UNI PN16 / - Valvole a flusso avviato DN100	cad		217,69
22CL.PR.7.120100.j	Valvola a flusso avviato di intercettazione in ghisa con albero in acciaio inox o in acciaio al carbonio superficie di tenuta del corpo dell'otturatore in acciaio inox, flangiata, UNI PN16 / - VALVOLA A FLUSSO AVVIATO, FLANGIATA, UNI PN16 / - Valvole a flusso avviato DN125	cad		314,75
22CL.PR.7.120100.k	Valvola a flusso avviato di intercettazione in ghisa con albero in acciaio inox o in acciaio al carbonio superficie di tenuta del corpo dell'otturatore in acciaio inox, flangiata, UNI PN16 / - VALVOLA A FLUSSO AVVIATO, FLANGIATA, UNI PN16 / - Valvole a flusso avviato DN150	cad		440,69
22CL.PR.7.120100.l	Valvola a flusso avviato di intercettazione in ghisa con albero in acciaio inox o in acciaio al carbonio superficie di tenuta del corpo dell'otturatore in acciaio inox, flangiata, UNI PN16 / - VALVOLA A FLUSSO AVVIATO, FLANGIATA, UNI PN16 / - Valvole a flusso avviato DN200	cad		850,35
22CL.PR.7.120110.a	Valvola a farfalla in ghisa con esecuzione a leva, guarnizione di tenuta in gomma, flangiata, UNI PN10 / - VALVOLA A FARFALLA A LEVA, FLANGIATA, UNI PN10 / - Valvola a farfalla a leva DN32	cad		85,86
22CL.PR.7.120110.b	Valvola a farfalla in ghisa con esecuzione a leva, guarnizione di tenuta in gomma, flangiata, UNI PN10 / - VALVOLA A FARFALLA A LEVA, FLANGIATA, UNI PN10 / - Valvola a farfalla a leva DN40	cad		105,25
22CL.PR.7.120110.c	Valvola a farfalla in ghisa con esecuzione a leva, guarnizione di tenuta in gomma, flangiata, UNI PN10 / - VALVOLA A FARFALLA A LEVA, FLANGIATA, UNI PN10 / - Valvola a farfalla a leva DN50	cad		122,40
22CL.PR.7.120110.d	Valvola a farfalla in ghisa con esecuzione a leva, guarnizione di tenuta in gomma, flangiata, UNI PN10 / - VALVOLA A FARFALLA A LEVA, FLANGIATA, UNI PN10 / - Valvola a farfalla a leva DN65	cad		136,54
22CL.PR.7.120110.e	Valvola a farfalla in ghisa con esecuzione a leva, guarnizione di tenuta in gomma, flangiata, UNI PN10 / - VALVOLA A FARFALLA A LEVA, FLANGIATA, UNI PN10 / - Valvola a farfalla a leva DN80 forata PN16	cad		150,45
22CL.PR.7.120110.f	Valvola a farfalla in ghisa con esecuzione a leva, guarnizione di tenuta in gomma, flangiata, UNI PN10 / - VALVOLA A FARFALLA A LEVA, FLANGIATA, UNI PN10 / - Valvola a farfalla a leva DN100	cad		224,95
22CL.PR.7.120110.g	Valvola a farfalla in ghisa con esecuzione a leva, guarnizione di tenuta in gomma, flangiata, UNI PN10 / - VALVOLA A FARFALLA A LEVA, FLANGIATA, UNI PN10 / - Valvola a farfalla a leva DN125	cad		287,44
22CL.PR.7.120110.h	Valvola a farfalla in ghisa con esecuzione a leva, guarnizione di tenuta in gomma, flangiata, UNI PN10 / - VALVOLA A FARFALLA A LEVA, FLANGIATA, UNI PN10 / - Valvola a farfalla a leva DN150	cad		328,12
22CL.PR.7.120110.i	Valvola a farfalla in ghisa con esecuzione a leva, guarnizione di tenuta in gomma, flangiata, UNI PN10 / - VALVOLA A FARFALLA A LEVA, FLANGIATA, UNI PN10 / - Valvola a farfalla a leva DN200	cad		539,12
22CL.PR.7.120120.a	Valvola a farfalla esecuzione in ghisa con comando a leva, guarnizione di tenuta in gomma, flangiata, UNI PN 10 / - VALVOLA A FARFALLA A LEVA TIPO LUG, FLANGIATA, UNI PN10 / - Valvola a farfalla a leva tipo LUG DN32	cad		72,69
22CL.PR.7.120120.b	Valvola a farfalla esecuzione in ghisa con comando a leva, guarnizione di tenuta in gomma, flangiata, UNI PN 10 / - VALVOLA A FARFALLA A LEVA TIPO LUG, FLANGIATA, UNI PN10 / - Valvola a farfalla a leva tipo LUG DN40	cad		90,77
22CL.PR.7.120120.c	Valvola a farfalla esecuzione in ghisa con comando a leva, guarnizione di tenuta in gomma, flangiata, UNI PN 10 / - VALVOLA A FARFALLA A LEVA TIPO LUG, FLANGIATA, UNI PN10 / - Valvola a farfalla a leva tipo LUG DN50	cad		103,73
22CL.PR.7.120120.d	Valvola a farfalla esecuzione in ghisa con comando a leva, guarnizione di tenuta in gomma, flangiata, UNI PN 10 / - VALVOLA A FARFALLA A LEVA TIPO LUG, FLANGIATA, UNI PN10 / - Valvola a farfalla a leva tipo LUG DN65	cad		115,72
22CL.PR.7.120120.e	Valvola a farfalla esecuzione in ghisa con comando a leva, guarnizione di tenuta in gomma, flangiata, UNI PN 10 / - VALVOLA A FARFALLA A LEVA TIPO LUG, FLANGIATA, UNI PN10 / - Valvola a farfalla a leva tipo LUG DN80 forata PN16	cad		129,66
22CL.PR.7.120120.f	Valvola a farfalla esecuzione in ghisa con comando a leva, guarnizione di tenuta in gomma, flangiata, UNI PN 10 / - VALVOLA A FARFALLA A LEVA TIPO LUG, FLANGIATA, UNI PN10 / - Valvola a farfalla a leva tipo LUG DN100	cad		190,57
22CL.PR.7.120120.g	Valvola a farfalla esecuzione in ghisa con comando a leva, guarnizione di tenuta in gomma, flangiata, UNI PN 10 / - VALVOLA A FARFALLA A LEVA TIPO LUG, FLANGIATA, UNI PN10 / - Valvola a farfalla a leva tipo LUG DN125	cad		243,64
22CL.PR.7.120120.h	Valvola a farfalla esecuzione in ghisa con comando a leva, guarnizione di tenuta in gomma, flangiata, UNI PN 10 / - VALVOLA A FARFALLA A LEVA TIPO LUG, FLANGIATA, UNI PN10 / - Valvola a farfalla a leva tipo LUG DN150	cad		273,30
22CL.PR.7.120120.i	Valvola a farfalla esecuzione in ghisa con comando a leva, guarnizione di tenuta in gomma, flangiata, UNI PN 10 / - VALVOLA A FARFALLA A LEVA TIPO LUG, FLANGIATA, UNI PN10 / - Valvola a farfalla a leva tipo LUG DN200	cad		456,79
22CL.PR.7.120130.a	Valvola a farfalla esecuzione in ghisa con riduttore manuale a volantino con indicatore micrometrico, flangiata, UNI PN10 / - VALVOLA A FARALLA CON RIDUTTORE MANUALE, FLANGIATA, UNI PN10 / - Valvola a farfalla con riduttore manuale DN32	cad		107,85
22CL.PR.7.120130.b	Valvola a farfalla esecuzione in ghisa con riduttore manuale a volantino con indicatore micrometrico, flangiata, UNI PN10 / - VALVOLA A FARALLA CON RIDUTTORE MANUALE, FLANGIATA, UNI PN10 / - Valvola a farfalla con riduttore manuale DN40	cad		126,51
22CL.PR.7.120130.c	Valvola a farfalla esecuzione in ghisa con riduttore manuale a volantino con indicatore micrometrico, flangiata, UNI PN10 / - VALVOLA A FARALLA CON RIDUTTORE MANUALE, FLANGIATA, UNI PN10 / - Valvola a farfalla con riduttore manuale DN50	cad		137,53
22CL.PR.7.120130.d	Valvola a farfalla esecuzione in ghisa con riduttore manuale a volantino con indicatore micrometrico, flangiata, UNI PN10 / - VALVOLA A FARALLA CON RIDUTTORE MANUALE, FLANGIATA, UNI PN10 / - Valvola a farfalla con riduttore manuale DN65	cad		155,20
22CL.PR.7.120130.e	Valvola a farfalla esecuzione in ghisa con riduttore manuale a volantino con indicatore micrometrico, flangiata, UNI PN10 / - VALVOLA A FARALLA CON RIDUTTORE MANUALE, FLANGIATA, UNI PN10 / - Valvola a farfalla con riduttore manuale DN80 forata PN16	cad		185,85
22CL.PR.7.120130.f	Valvola a farfalla esecuzione in ghisa con riduttore manuale a volantino con indicatore micrometrico, flangiata, UNI PN10 / - VALVOLA A FARALLA CON RIDUTTORE MANUALE, FLANGIATA, UNI PN10 / - Valvola a farfalla con riduttore manuale DN100	cad		254,63
22CL.PR.7.120130.g	Valvola a farfalla esecuzione in ghisa con riduttore manuale a volantino con indicatore micrometrico, flangiata, UNI PN10 / - VALVOLA A FARALLA CON RIDUTTORE MANUALE, FLANGIATA, UNI PN10 / - Valvola a farfalla con riduttore manuale DN125	cad		314,96
22CL.PR.7.120130.h	Valvola a farfalla esecuzione in ghisa con riduttore manuale a volantino con indicatore micrometrico, flangiata, UNI PN10 / - VALVOLA A FARALLA CON RIDUTTORE MANUALE, FLANGIATA, UNI PN10 / - Valvola a farfalla con riduttore manuale DN150	cad		382,73
22CL.PR.7.120130.i	Valvola a farfalla esecuzione in ghisa con riduttore manuale a volantino con indicatore micrometrico, flangiata, UNI PN10 / - VALVOLA A FARALLA CON RIDUTTORE MANUALE, FLANGIATA, UNI PN10 / - Valvola a farfalla con riduttore manuale DN200	cad		604,76
22CL.PR.7.120140.a	Valvola a farfalla tipo LUG esecuzione in ghisa con riduttore manuale a volantino con indicatore micrometrico, flangiata, UNI PN10 / - VALVOLA A FARALLA TIPO LUG CON RIDUTTORE MANUALE, FLANGIATA, UNI PN10 / - Valvola a farfalla tipo LUG con riduttore manuale DN32	cad		102,29
22CL.PR.7.120140.b	Valvola a farfalla tipo LUG esecuzione in ghisa con riduttore manuale a volantino con indicatore micrometrico, flangiata, UNI PN10 / - VALVOLA A FARALLA TIPO LUG CON RIDUTTORE MANUALE, FLANGIATA, UNI PN10 / - Valvola a farfalla tipo LUG con riduttore manuale DN40	cad		120,17
22CL.PR.7.120140.c	Valvola a farfalla tipo LUG esecuzione in ghisa con riduttore manuale a volantino con indicatore micrometrico, flangiata, UNI PN10 / - VALVOLA A FARALLA TIPO LUG CON RIDUTTORE MANUALE, FLANGIATA, UNI PN10 / - Valvola a farfalla tipo LUG con riduttore manuale DN50	cad		130,46
22CL.PR.7.120140.d	Valvola a farfalla tipo LUG esecuzione in ghisa con riduttore manuale a volantino con indicatore micrometrico, flangiata, UNI PN10 / - VALVOLA A FARALLA TIPO LUG CON RIDUTTORE MANUALE, FLANGIATA, UNI PN10 / - Valvola a farfalla tipo LUG con riduttore manuale DN65	cad		147,22
22CL.PR.7.120140.e	Valvola a farfalla tipo LUG esecuzione in ghisa con riduttore manuale a volantino con indicatore micrometrico, flangiata, UNI PN10 / - VALVOLA A FARALLA TIPO LUG CON RIDUTTORE MANUALE, FLANGIATA, UNI PN10 / - Valvola a farfalla tipo LUG con riduttore manuale DN80 forata PN16	cad		176,49
22CL.PR.7.120140.f	Valvola a farfalla tipo LUG esecuzione in ghisa con riduttore manuale a volantino con indicatore micrometrico, flangiata, UNI PN10 / - VALVOLA A FARALLA TIPO LUG CON RIDUTTORE MANUALE, FLANGIATA, UNI PN10 / - Valvola a farfalla tipo LUG con riduttore manuale DN100	cad		241,86
22CL.PR.7.120140.g	Valvola a farfalla tipo LUG esecuzione in ghisa con riduttore manuale a volantino con indicatore micrometrico, flangiata, UNI PN10 / - VALVOLA A FARALLA TIPO LUG CON RIDUTTORE MANUALE, FLANGIATA, UNI PN10 / - Valvola a farfalla tipo LUG con riduttore manuale DN125	cad		298,83
22CL.PR.7.120140.h	Valvola a farfalla tipo LUG esecuzione in ghisa con riduttore manuale a volantino con indicatore micrometrico, flangiata, UNI PN10 / - VALVOLA A FARALLA TIPO LUG CON RIDUTTORE MANUALE, FLANGIATA, UNI PN10 / - Valvola a farfalla tipo LUG con riduttore manuale DN150	cad		357,14
22CL.PR.7.120140.i	Valvola a farfalla tipo LUG esecuzione in ghisa con riduttore manuale a volantino con indicatore micrometrico, flangiata, UNI PN10 / - VALVOLA A FARALLA TIPO LUG CON RIDUTTORE MANUALE, FLANGIATA, UNI PN10 / - Valvola a farfalla tipo LUG con riduttore manuale DN200	cad		564,20
22CL.PR.7.120150.a	Valvola a sfera esecuzione in acciaio, flangiata, UNI PN16 / - VALVOLA A SFERA IN ACCIAIO, FLANGIATA, UNI PN16 / - Valvola a sfera in acciaio DN65	cad		146,26
22CL.PR.7.120150.b	Valvola a sfera esecuzione in acciaio, flangiata, UNI PN16 / - VALVOLA A SFERA IN ACCIAIO, FLANGIATA, UNI PN16 / - Valvola a sfera in acciaio DN80	cad		203,25
22CL.PR.7.120150.c	Valvola a sfera esecuzione in acciaio, flangiata, UNI PN16 / - VALVOLA A SFERA IN ACCIAIO, FLANGIATA, UNI PN16 / - Valvola a sfera in acciaio DN100	cad		299,92
22CL.PR.7.120160.a	Valvola a Wafer esecuzione in ghisa con comando a leva, flangiata, UNI PN 16 / - VALVOLA WAFER IN GHISA, FLANGIATA, UNI PN16 / - Valvola wafer DN 50	cad		87,75
22CL.PR.7.120160.b	Valvola a Wafer esecuzione in ghisa con comando a leva, flangiata, UNI PN 16 / - VALVOLA WAFER IN GHISA, FLANGIATA, UNI PN16 / - Valvola wafer DN 65	cad		91,43
22CL.PR.7.120160.c	Valvola a Wafer esecuzione in ghisa con comando a leva, flangiata, UNI PN 16 / - VALVOLA WAFER IN GHISA, FLANGIATA, UNI PN16 / - Valvola wafer DN 80	cad		98,88
22CL.PR.7.120160.d	Valvola a Wafer esecuzione in ghisa con comando a leva, flangiata, UNI PN 16 / - VALVOLA WAFER IN GHISA, FLANGIATA, UNI PN16 / - Valvola wafer DN 100	cad		125,73
22CL.PR.7.120160.e	Valvola a Wafer esecuzione in ghisa con comando a leva, flangiata, UNI PN 16 / - VALVOLA WAFER IN GHISA, FLANGIATA, UNI PN16 / - Valvola wafer DN 125	cad		173,79
22CL.PR.7.120160.f	Valvola a Wafer esecuzione in ghisa con comando a leva, flangiata, UNI PN 16 / - VALVOLA WAFER IN GHISA, FLANGIATA, UNI PN16 / - Valvola wafer DN 150	cad		180,12
22CL.PR.7.120160.g	Valvola a Wafer esecuzione in ghisa con comando a leva, flangiata, UNI PN 16 / - VALVOLA WAFER IN GHISA, FLANGIATA, UNI PN16 / - Valvola wafer DN 200	cad		263,27
22CL.PR.7.120160.h	Valvola a Wafer esecuzione in ghisa con comando a leva, flangiata, UNI PN 16 / - VALVOLA WAFER IN GHISA, FLANGIATA, UNI PN16 / - Valvola wafer DN 250	cad		389,37
22CL.PR.7.120160.i	Valvola a Wafer esecuzione in ghisa con comando a leva, flangiata, UNI PN 16 / - VALVOLA WAFER IN GHISA, FLANGIATA, UNI PN16 / - Valvola wafer DN 300	cad		557,56
22CL.PR.7.120170.a	Valvola wafer esecuzione in ghisa con riduttore manuale a volantino con indicatore micrometrico, flangiata, UNI PN16 / - VALVOLA WAFER IN GHISA CON RIDUTTORE MANUALE, FLANGIATA, UNI PN16 / - Valvola wafer con riduttore manuale DN 50	cad		98,76
22CL.PR.7.120170.b	Valvola wafer esecuzione in ghisa con riduttore manuale a volantino con indicatore micrometrico, flangiata, UNI PN16 / - VALVOLA WAFER IN GHISA CON RIDUTTORE MANUALE, FLANGIATA, UNI PN16 / - Valvola wafer con riduttore manuale DN 65	cad		104,66
22CL.PR.7.120170.c	Valvola wafer esecuzione in ghisa con riduttore manuale a volantino con indicatore micrometrico, flangiata, UNI PN16 / - VALVOLA WAFER IN GHISA CON RIDUTTORE MANUALE, FLANGIATA, UNI PN16 / - Valvola wafer con riduttore manuale DN 80	cad		111,26
22CL.PR.7.120170.d	Valvola wafer esecuzione in ghisa con riduttore manuale a volantino con indicatore micrometrico, flangiata, UNI PN16 / - VALVOLA WAFER IN GHISA CON RIDUTTORE MANUALE, FLANGIATA, UNI PN16 / - Valvola wafer con riduttore manuale DN 100	cad		139,05
22CL.PR.7.120170.e	Valvola wafer esecuzione in ghisa con riduttore manuale a volantino con indicatore micrometrico, flangiata, UNI PN16 / - VALVOLA WAFER IN GHISA CON RIDUTTORE MANUALE, FLANGIATA, UNI PN16 / - Valvola wafer con riduttore manuale DN 125	cad		195,50
22CL.PR.7.120170.f	Valvola wafer esecuzione in ghisa con riduttore manuale a volantino con indicatore micrometrico, flangiata, UNI PN16 / - VALVOLA WAFER IN GHISA CON RIDUTTORE MANUALE, FLANGIATA, UNI PN16 / - Valvola wafer con riduttore manuale DN 150	cad		202,63
22CL.PR.7.120170.g	Valvola wafer esecuzione in ghisa con riduttore manuale a volantino con indicatore micrometrico, flangiata, UNI PN16 / - VALVOLA WAFER IN GHISA CON RIDUTTORE MANUALE, FLANGIATA, UNI PN16 / - Valvola wafer con riduttore manuale DN 200	cad		296,22
22CL.PR.7.120170.h	Valvola wafer esecuzione in ghisa con riduttore manuale a volantino con indicatore micrometrico, flangiata, UNI PN16 / - VALVOLA WAFER IN GHISA CON RIDUTTORE MANUALE, FLANGIATA, UNI PN16 / - Valvola wafer con riduttore manuale DN 250	cad		430,66
22CL.PR.7.120170.i	Valvola wafer esecuzione in ghisa con riduttore manuale a volantino con indicatore micrometrico, flangiata, UNI PN16 / - VALVOLA WAFER IN GHISA CON RIDUTTORE MANUALE, FLANGIATA, UNI PN16 / - Valvola wafer con riduttore manuale DN 300	cad		627,28
22CL.PR.7.12020.a	Valvola di ritegno esecuzione in ghisa a flusso avviato, con otturatore in acciaio, flangiata, UNI PN 16 / - VALVOLA DI RITEGNO FLUSSO AVVIATO FLANGIATA, UNI PN16 / - Valvola di ritegno a flusso avviato DN20	cad		22,10
22CL.PR.7.12020.b	Valvola di ritegno esecuzione in ghisa a flusso avviato, con otturatore in acciaio, flangiata, UNI PN 16 / - VALVOLA DI RITEGNO FLUSSO AVVIATO FLANGIATA, UNI PN16 / - Valvola di ritegno a flusso avviato DN25	cad		26,90
22CL.PR.7.12020.c	Valvola di ritegno esecuzione in ghisa a flusso avviato, con otturatore in acciaio, flangiata, UNI PN 16 / - VALVOLA DI RITEGNO FLUSSO AVVIATO FLANGIATA, UNI PN16 / - Valvola di ritegno a flusso avviato DN32	cad		32,41
22CL.PR.7.12020.d	Valvola di ritegno esecuzione in ghisa a flusso avviato, con otturatore in acciaio, flangiata, UNI PN 16 / - VALVOLA DI RITEGNO FLUSSO AVVIATO FLANGIATA, UNI PN16 / - Valvola di ritegno a flusso avviato DN40	cad		39,57
22CL.PR.7.12020.e	Valvola di ritegno esecuzione in ghisa a flusso avviato, con otturatore in acciaio, flangiata, UNI PN 16 / - VALVOLA DI RITEGNO FLUSSO AVVIATO FLANGIATA, UNI PN16 / - Valvola di ritegno a flusso avviato DN50	cad		45,18
22CL.PR.7.12020.f	Valvola di ritegno esecuzione in ghisa a flusso avviato, con otturatore in acciaio, flangiata, UNI PN 16 / - VALVOLA DI RITEGNO FLUSSO AVVIATO FLANGIATA, UNI PN16 / - Valvola di ritegno a flusso avviato DN65	cad		64,85
22CL.PR.7.12020.g	Valvola di ritegno esecuzione in ghisa a flusso avviato, con otturatore in acciaio, flangiata, UNI PN 16 / - VALVOLA DI RITEGNO FLUSSO AVVIATO FLANGIATA, UNI PN16 / - Valvola di ritegno a flusso avviato DN80	cad		81,73
22CL.PR.7.12020.h	Valvola di ritegno esecuzione in ghisa a flusso avviato, con otturatore in acciaio, flangiata, UNI PN 16 / - VALVOLA DI RITEGNO FLUSSO AVVIATO FLANGIATA, UNI PN16 / - Valvola di ritegno a flusso avviato DN100	cad		108,94
22CL.PR.7.12020.i	Valvola di ritegno esecuzione in ghisa a flusso avviato, con otturatore in acciaio, flangiata, UNI PN 16 / - VALVOLA DI RITEGNO FLUSSO AVVIATO FLANGIATA, UNI PN16 / - Valvola di ritegno a flusso avviato DN125	cad		162,87
22CL.PR.7.12020.j	Valvola di ritegno esecuzione in ghisa a flusso avviato, con otturatore in acciaio, flangiata, UNI PN 16 / - VALVOLA DI RITEGNO FLUSSO AVVIATO FLANGIATA, UNI PN16 / - Valvola di ritegno a flusso avviato DN150	cad		215,64
22CL.PR.7.12020.l	Valvola di ritegno esecuzione in ghisa a flusso avviato, con otturatore in acciaio, flangiata, UNI PN 16 / - VALVOLA DI RITEGNO FLUSSO AVVIATO FLANGIATA, UNI PN16 / - Valvola di ritegno a flusso avviato DN250	cad		562,30
22CL.PR.7.12022.a	Saracinesca con corpo e coperchio in ghisa sferoidale, secondo ISO 7259, rivestita internamente e esternamente in epoxy polvere di tipo alimentare, con albero di manovra in acciao e cromo, cuneo in ghisa sferoidale internamente rivestito in elastomero EPDM alimentare con guida indipendente dalle zone di tenuta, guarnizione di protezione e tenuta. Fornita in opera con controflange e accessori. Compreso: le fasi di trasporto, scarico a pie d'opera, pulizia delle superfici di assemblaggio, serraggio dei bulloni, posa in sito delle guarnizioni, prove idrauliche e quant'altro occorre per dare il lavoro compiuto a perfetta regola d'arte. PFA 16 bar con controflange forate o a PN 10 o PN 16 / - SARACINESCA FLANGIATA, UNI PN16 / - Valvola di ritegno a flusso avviato DN20	cad		21,73
22CL.PR.7.12022.b	Saracinesca con corpo e coperchio in ghisa sferoidale, secondo ISO 7259, rivestita internamente e esternamente in epoxy polvere di tipo alimentare, con albero di manovra in acciao e cromo, cuneo in ghisa sferoidale internamente rivestito in elastomero EPDM alimentare con guida indipendente dalle zone di tenuta, guarnizione di protezione e tenuta. Fornita in opera con controflange e accessori. Compreso: le fasi di trasporto, scarico a pie d'opera, pulizia delle superfici di assemblaggio, serraggio dei bulloni, posa in sito delle guarnizioni, prove idrauliche e quant'altro occorre per dare il lavoro compiuto a perfetta regola d'arte. PFA 16 bar con controflange forate o a PN 10 o PN 16 / - SARACINESCA FLANGIATA, UNI PN16 / - Valvola di ritegno a flusso avviato DN25	cad		26,90
22CL.PR.7.12022.c	Saracinesca con corpo e coperchio in ghisa sferoidale, secondo ISO 7259, rivestita internamente e esternamente in epoxy polvere di tipo alimentare, con albero di manovra in acciao e cromo, cuneo in ghisa sferoidale internamente rivestito in elastomero EPDM alimentare con guida indipendente dalle zone di tenuta, guarnizione di protezione e tenuta. Fornita in opera con controflange e accessori. Compreso: le fasi di trasporto, scarico a pie d'opera, pulizia delle superfici di assemblaggio, serraggio dei bulloni, posa in sito delle guarnizioni, prove idrauliche e quant'altro occorre per dare il lavoro compiuto a perfetta regola d'arte. PFA 16 bar con controflange forate o a PN 10 o PN 16 / - SARACINESCA FLANGIATA, UNI PN16 / - Valvola di ritegno a flusso avviato DN32	cad		32,41
22CL.PR.7.12022.d	Saracinesca con corpo e coperchio in ghisa sferoidale, secondo ISO 7259, rivestita internamente e esternamente in epoxy polvere di tipo alimentare, con albero di manovra in acciao e cromo, cuneo in ghisa sferoidale internamente rivestito in elastomero EPDM alimentare con guida indipendente dalle zone di tenuta, guarnizione di protezione e tenuta. Fornita in opera con controflange e accessori. Compreso: le fasi di trasporto, scarico a pie d'opera, pulizia delle superfici di assemblaggio, serraggio dei bulloni, posa in sito delle guarnizioni, prove idrauliche e quant'altro occorre per dare il lavoro compiuto a perfetta regola d'arte. PFA 16 bar con controflange forate o a PN 10 o PN 16 / - SARACINESCA FLANGIATA, UNI PN16 / - Valvola di ritegno a flusso avviato DN40	cad		61,03
22CL.PR.7.12022.e	Saracinesca con corpo e coperchio in ghisa sferoidale, secondo ISO 7259, rivestita internamente e esternamente in epoxy polvere di tipo alimentare, con albero di manovra in acciao e cromo, cuneo in ghisa sferoidale internamente rivestito in elastomero EPDM alimentare con guida indipendente dalle zone di tenuta, guarnizione di protezione e tenuta. Fornita in opera con controflange e accessori. Compreso: le fasi di trasporto, scarico a pie d'opera, pulizia delle superfici di assemblaggio, serraggio dei bulloni, posa in sito delle guarnizioni, prove idrauliche e quant'altro occorre per dare il lavoro compiuto a perfetta regola d'arte. PFA 16 bar con controflange forate o a PN 10 o PN 16 / - SARACINESCA FLANGIATA, UNI PN16 / - Valvola di ritegno a flusso avviato DN50	cad		63,47
22CL.PR.7.12022.f	Saracinesca con corpo e coperchio in ghisa sferoidale, secondo ISO 7259, rivestita internamente e esternamente in epoxy polvere di tipo alimentare, con albero di manovra in acciao e cromo, cuneo in ghisa sferoidale internamente rivestito in elastomero EPDM alimentare con guida indipendente dalle zone di tenuta, guarnizione di protezione e tenuta. Fornita in opera con controflange e accessori. Compreso: le fasi di trasporto, scarico a pie d'opera, pulizia delle superfici di assemblaggio, serraggio dei bulloni, posa in sito delle guarnizioni, prove idrauliche e quant'altro occorre per dare il lavoro compiuto a perfetta regola d'arte. PFA 16 bar con controflange forate o a PN 10 o PN 16 / - SARACINESCA FLANGIATA, UNI PN16 / - Valvola di ritegno a flusso avviato DN65	cad		69,58
22CL.PR.7.12022.g	Saracinesca con corpo e coperchio in ghisa sferoidale, secondo ISO 7259, rivestita internamente e esternamente in epoxy polvere di tipo alimentare, con albero di manovra in acciao e cromo, cuneo in ghisa sferoidale internamente rivestito in elastomero EPDM alimentare con guida indipendente dalle zone di tenuta, guarnizione di protezione e tenuta. Fornita in opera con controflange e accessori. Compreso: le fasi di trasporto, scarico a pie d'opera, pulizia delle superfici di assemblaggio, serraggio dei bulloni, posa in sito delle guarnizioni, prove idrauliche e quant'altro occorre per dare il lavoro compiuto a perfetta regola d'arte. PFA 16 bar con controflange forate o a PN 10 o PN 16 / - SARACINESCA FLANGIATA, UNI PN16 / - Valvola di ritegno a flusso avviato DN80	cad		76,90
22CL.PR.7.12022.h	Saracinesca con corpo e coperchio in ghisa sferoidale, secondo ISO 7259, rivestita internamente e esternamente in epoxy polvere di tipo alimentare, con albero di manovra in acciao e cromo, cuneo in ghisa sferoidale internamente rivestito in elastomero EPDM alimentare con guida indipendente dalle zone di tenuta, guarnizione di protezione e tenuta. Fornita in opera con controflange e accessori. Compreso: le fasi di trasporto, scarico a pie d'opera, pulizia delle superfici di assemblaggio, serraggio dei bulloni, posa in sito delle guarnizioni, prove idrauliche e quant'altro occorre per dare il lavoro compiuto a perfetta regola d'arte. PFA 16 bar con controflange forate o a PN 10 o PN 16 / - SARACINESCA FLANGIATA, UNI PN16 / - Valvola di ritegno a flusso avviato DN100	cad		89,72
22CL.PR.7.12022.i	Saracinesca con corpo e coperchio in ghisa sferoidale, secondo ISO 7259, rivestita internamente e esternamente in epoxy polvere di tipo alimentare, con albero di manovra in acciao e cromo, cuneo in ghisa sferoidale internamente rivestito in elastomero EPDM alimentare con guida indipendente dalle zone di tenuta, guarnizione di protezione e tenuta. Fornita in opera con controflange e accessori. Compreso: le fasi di trasporto, scarico a pie d'opera, pulizia delle superfici di assemblaggio, serraggio dei bulloni, posa in sito delle guarnizioni, prove idrauliche e quant'altro occorre per dare il lavoro compiuto a perfetta regola d'arte. PFA 16 bar con controflange forate o a PN 10 o PN 16 / - SARACINESCA FLANGIATA, UNI PN16 / - Valvola di ritegno a flusso avviato DN125	cad		120,84
22CL.PR.7.12022.j	Saracinesca con corpo e coperchio in ghisa sferoidale, secondo ISO 7259, rivestita internamente e esternamente in epoxy polvere di tipo alimentare, con albero di manovra in acciao e cromo, cuneo in ghisa sferoidale internamente rivestito in elastomero EPDM alimentare con guida indipendente dalle zone di tenuta, guarnizione di protezione e tenuta. Fornita in opera con controflange e accessori. Compreso: le fasi di trasporto, scarico a pie d'opera, pulizia delle superfici di assemblaggio, serraggio dei bulloni, posa in sito delle guarnizioni, prove idrauliche e quant'altro occorre per dare il lavoro compiuto a perfetta regola d'arte. PFA 16 bar con controflange forate o a PN 10 o PN 16 / - SARACINESCA FLANGIATA, UNI PN16 / - Valvola di ritegno a flusso avviato DN150	cad		136,10
22CL.PR.7.12022.l	Saracinesca con corpo e coperchio in ghisa sferoidale, secondo ISO 7259, rivestita internamente e esternamente in epoxy polvere di tipo alimentare, con albero di manovra in acciao e cromo, cuneo in ghisa sferoidale internamente rivestito in elastomero EPDM alimentare con guida indipendente dalle zone di tenuta, guarnizione di protezione e tenuta. Fornita in opera con controflange e accessori. Compreso: le fasi di trasporto, scarico a pie d'opera, pulizia delle superfici di assemblaggio, serraggio dei bulloni, posa in sito delle guarnizioni, prove idrauliche e quant'altro occorre per dare il lavoro compiuto a perfetta regola d'arte. PFA 16 bar con controflange forate o a PN 10 o PN 16 / - SARACINESCA FLANGIATA, UNI PN16 / - Valvola di ritegno a flusso avviato DN200	cad		319,81
22CL.PR.7.12022.m	Saracinesca con corpo e coperchio in ghisa sferoidale, secondo ISO 7259, rivestita internamente e esternamente in epoxy polvere di tipo alimentare, con albero di manovra in acciao e cromo, cuneo in ghisa sferoidale internamente rivestito in elastomero EPDM alimentare con guida indipendente dalle zone di tenuta, guarnizione di protezione e tenuta. Fornita in opera con controflange e accessori. Compreso: le fasi di trasporto, scarico a pie d'opera, pulizia delle superfici di assemblaggio, serraggio dei bulloni, posa in sito delle guarnizioni, prove idrauliche e quant'altro occorre per dare il lavoro compiuto a perfetta regola d'arte. PFA 16 bar con controflange forate o a PN 10 o PN 16 / - SARACINESCA FLANGIATA, UNI PN16 / - Valvola di ritegno a flusso avviato DN250	cad		437,60
22CL.PR.7.12022.n	Saracinesca con corpo e coperchio in ghisa sferoidale, secondo ISO 7259, rivestita internamente e esternamente in epoxy polvere di tipo alimentare, con albero di manovra in acciao e cromo, cuneo in ghisa sferoidale internamente rivestito in elastomero EPDM alimentare con guida indipendente dalle zone di tenuta, guarnizione di protezione e tenuta. Fornita in opera con controflange e accessori. Compreso: le fasi di trasporto, scarico a pie d'opera, pulizia delle superfici di assemblaggio, serraggio dei bulloni, posa in sito delle guarnizioni, prove idrauliche e quant'altro occorre per dare il lavoro compiuto a perfetta regola d'arte. PFA 16 bar con controflange forate o a PN 10 o PN 16 / - SARACINESCA FLANGIATA, UNI PN16 / - Valvola di ritegno a flusso avviato DN300	cad		587,74
22CL.PR.7.12024.a	Saracinesca con corpo e coperchio in ghisa sferoidale motorizzata, secondo ISO 7259, rivestita internamente e esternamente in epoxy polvere di tipo alimentare, con albero di manovra in acciao e cromo, cuneo in ghisa sferoidale internamente rivestito in elastomero EPDM alimentare con guida indipendente dalle zone di tenuta, guarnizione di protezione e tenuta. Fornita in opera con controflange e accessori. Compreso: le fasi di trasporto, scarico a pie d'opera, pulizia delle superfici di assemblaggio, serraggio dei bulloni, posa in sito delle guarnizioni, prove idrauliche e quant'altro occorre per dare il lavoro compiuto a perfetta regola d'arte. PFA 16 bar con controflange forate o a PN 10 o PN 16 / - SARACINESCA FLANGIATA, UNI PN16 / - Valvola di ritegno a flusso avviato DN20	cad		21,73
22CL.PR.7.12024.b	Saracinesca con corpo e coperchio in ghisa sferoidale motorizzata, secondo ISO 7259, rivestita internamente e esternamente in epoxy polvere di tipo alimentare, con albero di manovra in acciao e cromo, cuneo in ghisa sferoidale internamente rivestito in elastomero EPDM alimentare con guida indipendente dalle zone di tenuta, guarnizione di protezione e tenuta. Fornita in opera con controflange e accessori. Compreso: le fasi di trasporto, scarico a pie d'opera, pulizia delle superfici di assemblaggio, serraggio dei bulloni, posa in sito delle guarnizioni, prove idrauliche e quant'altro occorre per dare il lavoro compiuto a perfetta regola d'arte. PFA 16 bar con controflange forate o a PN 10 o PN 16 / - SARACINESCA FLANGIATA, UNI PN16 / - Valvola di ritegno a flusso avviato motorizzata DN25	cad		26,45
22CL.PR.7.12024.c	Saracinesca con corpo e coperchio in ghisa sferoidale motorizzata, secondo ISO 7259, rivestita internamente e esternamente in epoxy polvere di tipo alimentare, con albero di manovra in acciao e cromo, cuneo in ghisa sferoidale internamente rivestito in elastomero EPDM alimentare con guida indipendente dalle zone di tenuta, guarnizione di protezione e tenuta. Fornita in opera con controflange e accessori. Compreso: le fasi di trasporto, scarico a pie d'opera, pulizia delle superfici di assemblaggio, serraggio dei bulloni, posa in sito delle guarnizioni, prove idrauliche e quant'altro occorre per dare il lavoro compiuto a perfetta regola d'arte. PFA 16 bar con controflange forate o a PN 10 o PN 16 / - SARACINESCA FLANGIATA, UNI PN16 / - Valvola di ritegno a flusso avviato motorizzata DN32	cad		32,41
22CL.PR.7.12024.d	Saracinesca con corpo e coperchio in ghisa sferoidale motorizzata, secondo ISO 7259, rivestita internamente e esternamente in epoxy polvere di tipo alimentare, con albero di manovra in acciao e cromo, cuneo in ghisa sferoidale internamente rivestito in elastomero EPDM alimentare con guida indipendente dalle zone di tenuta, guarnizione di protezione e tenuta. Fornita in opera con controflange e accessori. Compreso: le fasi di trasporto, scarico a pie d'opera, pulizia delle superfici di assemblaggio, serraggio dei bulloni, posa in sito delle guarnizioni, prove idrauliche e quant'altro occorre per dare il lavoro compiuto a perfetta regola d'arte. PFA 16 bar con controflange forate o a PN 10 o PN 16 / - SARACINESCA FLANGIATA, UNI PN16 / - Valvola di ritegno a flusso avviato motorizzata DN40	cad		61,03
22CL.PR.7.12024.e	Saracinesca con corpo e coperchio in ghisa sferoidale motorizzata, secondo ISO 7259, rivestita internamente e esternamente in epoxy polvere di tipo alimentare, con albero di manovra in acciao e cromo, cuneo in ghisa sferoidale internamente rivestito in elastomero EPDM alimentare con guida indipendente dalle zone di tenuta, guarnizione di protezione e tenuta. Fornita in opera con controflange e accessori. Compreso: le fasi di trasporto, scarico a pie d'opera, pulizia delle superfici di assemblaggio, serraggio dei bulloni, posa in sito delle guarnizioni, prove idrauliche e quant'altro occorre per dare il lavoro compiuto a perfetta regola d'arte. PFA 16 bar con controflange forate o a PN 10 o PN 16 / - SARACINESCA FLANGIATA, UNI PN16 / - Valvola di ritegno a flusso avviato motorizzata DN50	cad		63,47
22CL.PR.7.12024.f	Saracinesca con corpo e coperchio in ghisa sferoidale motorizzata, secondo ISO 7259, rivestita internamente e esternamente in epoxy polvere di tipo alimentare, con albero di manovra in acciao e cromo, cuneo in ghisa sferoidale internamente rivestito in elastomero EPDM alimentare con guida indipendente dalle zone di tenuta, guarnizione di protezione e tenuta. Fornita in opera con controflange e accessori. Compreso: le fasi di trasporto, scarico a pie d'opera, pulizia delle superfici di assemblaggio, serraggio dei bulloni, posa in sito delle guarnizioni, prove idrauliche e quant'altro occorre per dare il lavoro compiuto a perfetta regola d'arte. PFA 16 bar con controflange forate o a PN 10 o PN 16 / - SARACINESCA FLANGIATA, UNI PN16 / - Valvola a falfalla motorizzata DN65	cad		956,98
22CL.PR.7.12024.g	Saracinesca con corpo e coperchio in ghisa sferoidale motorizzata, secondo ISO 7259, rivestita internamente e esternamente in epoxy polvere di tipo alimentare, con albero di manovra in acciao e cromo, cuneo in ghisa sferoidale internamente rivestito in elastomero EPDM alimentare con guida indipendente dalle zone di tenuta, guarnizione di protezione e tenuta. Fornita in opera con controflange e accessori. Compreso: le fasi di trasporto, scarico a pie d'opera, pulizia delle superfici di assemblaggio, serraggio dei bulloni, posa in sito delle guarnizioni, prove idrauliche e quant'altro occorre per dare il lavoro compiuto a perfetta regola d'arte. PFA 16 bar con controflange forate o a PN 10 o PN 16 / - SARACINESCA FLANGIATA, UNI PN16 / - Valvola a farfalla motorizzata DN80	cad		945,00
22CL.PR.7.12024.h	Saracinesca con corpo e coperchio in ghisa sferoidale motorizzata, secondo ISO 7259, rivestita internamente e esternamente in epoxy polvere di tipo alimentare, con albero di manovra in acciao e cromo, cuneo in ghisa sferoidale internamente rivestito in elastomero EPDM alimentare con guida indipendente dalle zone di tenuta, guarnizione di protezione e tenuta. Fornita in opera con controflange e accessori. Compreso: le fasi di trasporto, scarico a pie d'opera, pulizia delle superfici di assemblaggio, serraggio dei bulloni, posa in sito delle guarnizioni, prove idrauliche e quant'altro occorre per dare il lavoro compiuto a perfetta regola d'arte. PFA 16 bar con controflange forate o a PN 10 o PN 16 / - SARACINESCA FLANGIATA, UNI PN16 / - Valvola a farfalla motorizzata DN100	cad		1231,20
22CL.PR.7.12024.i	Saracinesca con corpo e coperchio in ghisa sferoidale motorizzata, secondo ISO 7259, rivestita internamente e esternamente in epoxy polvere di tipo alimentare, con albero di manovra in acciao e cromo, cuneo in ghisa sferoidale internamente rivestito in elastomero EPDM alimentare con guida indipendente dalle zone di tenuta, guarnizione di protezione e tenuta. Fornita in opera con controflange e accessori. Compreso: le fasi di trasporto, scarico a pie d'opera, pulizia delle superfici di assemblaggio, serraggio dei bulloni, posa in sito delle guarnizioni, prove idrauliche e quant'altro occorre per dare il lavoro compiuto a perfetta regola d'arte. PFA 16 bar con controflange forate o a PN 10 o PN 16 / - SARACINESCA FLANGIATA, UNI PN16 / - Valvola a farfalla motorizzata DN125	cad		1281,67
22CL.PR.7.12024.j	Saracinesca con corpo e coperchio in ghisa sferoidale motorizzata, secondo ISO 7259, rivestita internamente e esternamente in epoxy polvere di tipo alimentare, con albero di manovra in acciao e cromo, cuneo in ghisa sferoidale internamente rivestito in elastomero EPDM alimentare con guida indipendente dalle zone di tenuta, guarnizione di protezione e tenuta. Fornita in opera con controflange e accessori. Compreso: le fasi di trasporto, scarico a pie d'opera, pulizia delle superfici di assemblaggio, serraggio dei bulloni, posa in sito delle guarnizioni, prove idrauliche e quant'altro occorre per dare il lavoro compiuto a perfetta regola d'arte. PFA 16 bar con controflange forate o a PN 10 o PN 16 / - SARACINESCA FLANGIATA, UNI PN16 / - Valvola a farfalla motorizzata DN150	cad		1306,08
22CL.PR.7.12024.l	Saracinesca con corpo e coperchio in ghisa sferoidale motorizzata, secondo ISO 7259, rivestita internamente e esternamente in epoxy polvere di tipo alimentare, con albero di manovra in acciao e cromo, cuneo in ghisa sferoidale internamente rivestito in elastomero EPDM alimentare con guida indipendente dalle zone di tenuta, guarnizione di protezione e tenuta. Fornita in opera con controflange e accessori. Compreso: le fasi di trasporto, scarico a pie d'opera, pulizia delle superfici di assemblaggio, serraggio dei bulloni, posa in sito delle guarnizioni, prove idrauliche e quant'altro occorre per dare il lavoro compiuto a perfetta regola d'arte. PFA 16 bar con controflange forate o a PN 10 o PN 16 / - SARACINESCA FLANGIATA, UNI PN16 / - Valvola a farfalla motorizzata DN200	cad		2078,14
22CL.PR.7.12024.m	Saracinesca con corpo e coperchio in ghisa sferoidale motorizzata, secondo ISO 7259, rivestita internamente e esternamente in epoxy polvere di tipo alimentare, con albero di manovra in acciao e cromo, cuneo in ghisa sferoidale internamente rivestito in elastomero EPDM alimentare con guida indipendente dalle zone di tenuta, guarnizione di protezione e tenuta. Fornita in opera con controflange e accessori. Compreso: le fasi di trasporto, scarico a pie d'opera, pulizia delle superfici di assemblaggio, serraggio dei bulloni, posa in sito delle guarnizioni, prove idrauliche e quant'altro occorre per dare il lavoro compiuto a perfetta regola d'arte. PFA 16 bar con controflange forate o a PN 10 o PN 16 / - SARACINESCA FLANGIATA, UNI PN16 / - Valvola a farfalla motorizzata DN250	cad		2482,78
22CL.PR.7.12024.n	Saracinesca con corpo e coperchio in ghisa sferoidale motorizzata, secondo ISO 7259, rivestita internamente e esternamente in epoxy polvere di tipo alimentare, con albero di manovra in acciao e cromo, cuneo in ghisa sferoidale internamente rivestito in elastomero EPDM alimentare con guida indipendente dalle zone di tenuta, guarnizione di protezione e tenuta. Fornita in opera con controflange e accessori. Compreso: le fasi di trasporto, scarico a pie d'opera, pulizia delle superfici di assemblaggio, serraggio dei bulloni, posa in sito delle guarnizioni, prove idrauliche e quant'altro occorre per dare il lavoro compiuto a perfetta regola d'arte. PFA 16 bar con controflange forate o a PN 10 o PN 16 / - SARACINESCA FLANGIATA, UNI PN16 / - Valvola a farfalla motorizzata DN300	cad		2684,80
22CL.PR.7.12026.a	Saracinesca con corpo piatto in ghisa sferoidale motorizzata, secondo ISO 7259, rivestita internamente e esternamente in epoxy polvere di tipo alimentare, con albero di manovra in acciao e cromo, cuneo in ghisa sferoidale internamente rivestito in elastomero EPDM alimentare con guida indipendente dalle zone di tenuta, guarnizione di protezione e tenuta. Fornita in opera con controflange e accessori. Compreso: le fasi di trasporto, scarico a pie d'opera, pulizia delle superfici di assemblaggio, serraggio dei bulloni, posa in sito delle guarnizioni, prove idrauliche e quant'altro occorre per dare il lavoro compiuto a perfetta regola d'arte. PFA 16 bar con controflange forate o a PN 10 o PN 16 / - SARACINESCA FLANGIATA, UNI PN16 / - Valvola di ritegno a flusso avviato DN20	cad		22,10
22CL.PR.7.12026.b	Saracinesca con corpo piatto in ghisa sferoidale motorizzata, secondo ISO 7259, rivestita internamente e esternamente in epoxy polvere di tipo alimentare, con albero di manovra in acciao e cromo, cuneo in ghisa sferoidale internamente rivestito in elastomero EPDM alimentare con guida indipendente dalle zone di tenuta, guarnizione di protezione e tenuta. Fornita in opera con controflange e accessori. Compreso: le fasi di trasporto, scarico a pie d'opera, pulizia delle superfici di assemblaggio, serraggio dei bulloni, posa in sito delle guarnizioni, prove idrauliche e quant'altro occorre per dare il lavoro compiuto a perfetta regola d'arte. PFA 16 bar con controflange forate o a PN 10 o PN 16 / - SARACINESCA FLANGIATA, UNI PN16 / - Valvola di ritegno a flusso avviato motorizzata DN25	cad		26,90
22CL.PR.7.12026.c	Saracinesca con corpo piatto in ghisa sferoidale motorizzata, secondo ISO 7259, rivestita internamente e esternamente in epoxy polvere di tipo alimentare, con albero di manovra in acciao e cromo, cuneo in ghisa sferoidale internamente rivestito in elastomero EPDM alimentare con guida indipendente dalle zone di tenuta, guarnizione di protezione e tenuta. Fornita in opera con controflange e accessori. Compreso: le fasi di trasporto, scarico a pie d'opera, pulizia delle superfici di assemblaggio, serraggio dei bulloni, posa in sito delle guarnizioni, prove idrauliche e quant'altro occorre per dare il lavoro compiuto a perfetta regola d'arte. PFA 16 bar con controflange forate o a PN 10 o PN 16 / - SARACINESCA FLANGIATA, UNI PN16 / - Valvola di ritegno a flusso avviato motorizzata DN32	cad		32,41
22CL.PR.7.12026.d	Saracinesca con corpo piatto in ghisa sferoidale motorizzata, secondo ISO 7259, rivestita internamente e esternamente in epoxy polvere di tipo alimentare, con albero di manovra in acciao e cromo, cuneo in ghisa sferoidale internamente rivestito in elastomero EPDM alimentare con guida indipendente dalle zone di tenuta, guarnizione di protezione e tenuta. Fornita in opera con controflange e accessori. Compreso: le fasi di trasporto, scarico a pie d'opera, pulizia delle superfici di assemblaggio, serraggio dei bulloni, posa in sito delle guarnizioni, prove idrauliche e quant'altro occorre per dare il lavoro compiuto a perfetta regola d'arte. PFA 16 bar con controflange forate o a PN 10 o PN 16 / - SARACINESCA FLANGIATA, UNI PN16 / - Valvola di ritegno a flusso avviato motorizzata DN40	cad		60,00
22CL.PR.7.12026.e	Saracinesca con corpo piatto in ghisa sferoidale motorizzata, secondo ISO 7259, rivestita internamente e esternamente in epoxy polvere di tipo alimentare, con albero di manovra in acciao e cromo, cuneo in ghisa sferoidale internamente rivestito in elastomero EPDM alimentare con guida indipendente dalle zone di tenuta, guarnizione di protezione e tenuta. Fornita in opera con controflange e accessori. Compreso: le fasi di trasporto, scarico a pie d'opera, pulizia delle superfici di assemblaggio, serraggio dei bulloni, posa in sito delle guarnizioni, prove idrauliche e quant'altro occorre per dare il lavoro compiuto a perfetta regola d'arte. PFA 16 bar con controflange forate o a PN 10 o PN 16 / - SARACINESCA FLANGIATA, UNI PN16 / - Valvola di ritegno a flusso avviato motorizzata DN50	cad		63,47
22CL.PR.7.12026.f	Saracinesca con corpo piatto in ghisa sferoidale motorizzata, secondo ISO 7259, rivestita internamente e esternamente in epoxy polvere di tipo alimentare, con albero di manovra in acciao e cromo, cuneo in ghisa sferoidale internamente rivestito in elastomero EPDM alimentare con guida indipendente dalle zone di tenuta, guarnizione di protezione e tenuta. Fornita in opera con controflange e accessori. Compreso: le fasi di trasporto, scarico a pie d'opera, pulizia delle superfici di assemblaggio, serraggio dei bulloni, posa in sito delle guarnizioni, prove idrauliche e quant'altro occorre per dare il lavoro compiuto a perfetta regola d'arte. PFA 16 bar con controflange forate o a PN 10 o PN 16 / - SARACINESCA FLANGIATA, UNI PN16 / - Valvola di ritegno a flusso avviato motorizzata DN65	cad		956,98
22CL.PR.7.12026.g	Saracinesca con corpo piatto in ghisa sferoidale motorizzata, secondo ISO 7259, rivestita internamente e esternamente in epoxy polvere di tipo alimentare, con albero di manovra in acciao e cromo, cuneo in ghisa sferoidale internamente rivestito in elastomero EPDM alimentare con guida indipendente dalle zone di tenuta, guarnizione di protezione e tenuta. Fornita in opera con controflange e accessori. Compreso: le fasi di trasporto, scarico a pie d'opera, pulizia delle superfici di assemblaggio, serraggio dei bulloni, posa in sito delle guarnizioni, prove idrauliche e quant'altro occorre per dare il lavoro compiuto a perfetta regola d'arte. PFA 16 bar con controflange forate o a PN 10 o PN 16 / - SARACINESCA FLANGIATA, UNI PN16 / - Valvola di ritegno a flusso avviato motorizzata DN80	cad		961,25
22CL.PR.7.12026.h	Saracinesca con corpo piatto in ghisa sferoidale motorizzata, secondo ISO 7259, rivestita internamente e esternamente in epoxy polvere di tipo alimentare, con albero di manovra in acciao e cromo, cuneo in ghisa sferoidale internamente rivestito in elastomero EPDM alimentare con guida indipendente dalle zone di tenuta, guarnizione di protezione e tenuta. Fornita in opera con controflange e accessori. Compreso: le fasi di trasporto, scarico a pie d'opera, pulizia delle superfici di assemblaggio, serraggio dei bulloni, posa in sito delle guarnizioni, prove idrauliche e quant'altro occorre per dare il lavoro compiuto a perfetta regola d'arte. PFA 16 bar con controflange forate o a PN 10 o PN 16 / - SARACINESCA FLANGIATA, UNI PN16 / - Valvola di ritegno a flusso avviato motorizzata DN100	cad		1242,00
22CL.PR.7.12026.i	Saracinesca con corpo piatto in ghisa sferoidale motorizzata, secondo ISO 7259, rivestita internamente e esternamente in epoxy polvere di tipo alimentare, con albero di manovra in acciao e cromo, cuneo in ghisa sferoidale internamente rivestito in elastomero EPDM alimentare con guida indipendente dalle zone di tenuta, guarnizione di protezione e tenuta. Fornita in opera con controflange e accessori. Compreso: le fasi di trasporto, scarico a pie d'opera, pulizia delle superfici di assemblaggio, serraggio dei bulloni, posa in sito delle guarnizioni, prove idrauliche e quant'altro occorre per dare il lavoro compiuto a perfetta regola d'arte. PFA 16 bar con controflange forate o a PN 10 o PN 16 / - SARACINESCA FLANGIATA, UNI PN16 / - Valvola di ritegno a flusso avviato motorizzata DN125	cad		1248,00
22CL.PR.7.12026.j	Saracinesca con corpo piatto in ghisa sferoidale motorizzata, secondo ISO 7259, rivestita internamente e esternamente in epoxy polvere di tipo alimentare, con albero di manovra in acciao e cromo, cuneo in ghisa sferoidale internamente rivestito in elastomero EPDM alimentare con guida indipendente dalle zone di tenuta, guarnizione di protezione e tenuta. Fornita in opera con controflange e accessori. Compreso: le fasi di trasporto, scarico a pie d'opera, pulizia delle superfici di assemblaggio, serraggio dei bulloni, posa in sito delle guarnizioni, prove idrauliche e quant'altro occorre per dare il lavoro compiuto a perfetta regola d'arte. PFA 16 bar con controflange forate o a PN 10 o PN 16 / - SARACINESCA FLANGIATA, UNI PN16 / - Valvola di ritegno a flusso avviato motorizzata DN150	cad		1252,17
22CL.PR.7.12026.l	Saracinesca con corpo piatto in ghisa sferoidale motorizzata, secondo ISO 7259, rivestita internamente e esternamente in epoxy polvere di tipo alimentare, con albero di manovra in acciao e cromo, cuneo in ghisa sferoidale internamente rivestito in elastomero EPDM alimentare con guida indipendente dalle zone di tenuta, guarnizione di protezione e tenuta. Fornita in opera con controflange e accessori. Compreso: le fasi di trasporto, scarico a pie d'opera, pulizia delle superfici di assemblaggio, serraggio dei bulloni, posa in sito delle guarnizioni, prove idrauliche e quant'altro occorre per dare il lavoro compiuto a perfetta regola d'arte. PFA 16 bar con controflange forate o a PN 10 o PN 16 / - SARACINESCA FLANGIATA, UNI PN16 / - Valvola di ritegno a flusso avviato motorizzata DN200	cad		1995,75
22CL.PR.7.12026.m	Saracinesca con corpo piatto in ghisa sferoidale motorizzata, secondo ISO 7259, rivestita internamente e esternamente in epoxy polvere di tipo alimentare, con albero di manovra in acciao e cromo, cuneo in ghisa sferoidale internamente rivestito in elastomero EPDM alimentare con guida indipendente dalle zone di tenuta, guarnizione di protezione e tenuta. Fornita in opera con controflange e accessori. Compreso: le fasi di trasporto, scarico a pie d'opera, pulizia delle superfici di assemblaggio, serraggio dei bulloni, posa in sito delle guarnizioni, prove idrauliche e quant'altro occorre per dare il lavoro compiuto a perfetta regola d'arte. PFA 16 bar con controflange forate o a PN 10 o PN 16 / - SARACINESCA FLANGIATA, UNI PN16 / - Valvola di ritegno a flusso avviato motorizzata DN250	cad		2405,68
22CL.PR.7.12026.n	Saracinesca con corpo piatto in ghisa sferoidale motorizzata, secondo ISO 7259, rivestita internamente e esternamente in epoxy polvere di tipo alimentare, con albero di manovra in acciao e cromo, cuneo in ghisa sferoidale internamente rivestito in elastomero EPDM alimentare con guida indipendente dalle zone di tenuta, guarnizione di protezione e tenuta. Fornita in opera con controflange e accessori. Compreso: le fasi di trasporto, scarico a pie d'opera, pulizia delle superfici di assemblaggio, serraggio dei bulloni, posa in sito delle guarnizioni, prove idrauliche e quant'altro occorre per dare il lavoro compiuto a perfetta regola d'arte. PFA 16 bar con controflange forate o a PN 10 o PN 16 / - SARACINESCA FLANGIATA, UNI PN16 / - Valvola di ritegno a flusso avviato motorizzata DN300	cad		2619,29
22CL.PR.7.12030.a	Valvola clapet esecuzione in ghisa, flangiata, UNI PN16 / - VALVOLA CLAPET FLANGIATA, UNI PN16 / - Valvola clapet DN40	cad		56,58
22CL.PR.7.12030.b	Valvola clapet esecuzione in ghisa, flangiata, UNI PN16 / - VALVOLA CLAPET FLANGIATA, UNI PN16 / - Valvola clapet DN50	cad		66,50
22CL.PR.7.12030.c	Valvola clapet esecuzione in ghisa, flangiata, UNI PN16 / - VALVOLA CLAPET FLANGIATA, UNI PN16 / - Valvola clapet DN65	cad		91,35
22CL.PR.7.12030.d	Valvola clapet esecuzione in ghisa, flangiata, UNI PN16 / - VALVOLA CLAPET FLANGIATA, UNI PN16 / - Valvola clapet DN80	cad		108,26
22CL.PR.7.12030.e	Valvola clapet esecuzione in ghisa, flangiata, UNI PN16 / - VALVOLA CLAPET FLANGIATA, UNI PN16 / - Valvola clapet DN100	cad		138,21
22CL.PR.7.12030.f	Valvola clapet esecuzione in ghisa, flangiata, UNI PN16 / - VALVOLA CLAPET FLANGIATA, UNI PN16 / - Valvola clapet DN125	cad		178,79
22CL.PR.7.12030.g	Valvola clapet esecuzione in ghisa, flangiata, UNI PN16 / - VALVOLA CLAPET FLANGIATA, UNI PN16 / - Valvola clapet DN150	cad		243,33
22CL.PR.7.12030.h	Valvola clapet esecuzione in ghisa, flangiata, UNI PN16 / - VALVOLA CLAPET FLANGIATA, UNI PN16 / - Valvola clapet DN200	cad		405,14
22CL.PR.7.12032.a	Saracinesca con corpo piatto in ghisa sferoidale, secondo ISO 5752 - EN 558, rivestita internamente e esternamente in epoxy polvere di tipo alimentare, con albero di manovra in acciao e cromo, cuneo in ghisa sferoidale internamente rivestito in elastomero EPDM alimentare con guida indipendente dalle zone di tenuta, guarnizione di protezione e tenuta. Fornita in opera con controflange e accessori. Compreso: le fasi di trasporto, scarico a pie d'opera, pulizia delle superfici di assemblaggio, serraggio dei bulloni, posa in sito delle guarnizioni, prove idrauliche e quant'altro occorre per dare il lavoro compiuto a perfetta regola d'arte. PFA 16 bar con controflange forate o a PN 10 o PN 16 / - VALVOLA CLAPET FLANGIATA, UNI PN16 / - Saracinesca in ghisa sferoidale corpo piatto DN40	cad		57,37
22CL.PR.7.12032.b	Saracinesca con corpo piatto in ghisa sferoidale, secondo ISO 5752 - EN 558, rivestita internamente e esternamente in epoxy polvere di tipo alimentare, con albero di manovra in acciao e cromo, cuneo in ghisa sferoidale internamente rivestito in elastomero EPDM alimentare con guida indipendente dalle zone di tenuta, guarnizione di protezione e tenuta. Fornita in opera con controflange e accessori. Compreso: le fasi di trasporto, scarico a pie d'opera, pulizia delle superfici di assemblaggio, serraggio dei bulloni, posa in sito delle guarnizioni, prove idrauliche e quant'altro occorre per dare il lavoro compiuto a perfetta regola d'arte. PFA 16 bar con controflange forate o a PN 10 o PN 16 / - VALVOLA CLAPET FLANGIATA, UNI PN16 / - Saracinesca in ghisa sferoidale corpo piatto DN50	cad		61,20
22CL.PR.7.12032.c	Saracinesca con corpo piatto in ghisa sferoidale, secondo ISO 5752 - EN 558, rivestita internamente e esternamente in epoxy polvere di tipo alimentare, con albero di manovra in acciao e cromo, cuneo in ghisa sferoidale internamente rivestito in elastomero EPDM alimentare con guida indipendente dalle zone di tenuta, guarnizione di protezione e tenuta. Fornita in opera con controflange e accessori. Compreso: le fasi di trasporto, scarico a pie d'opera, pulizia delle superfici di assemblaggio, serraggio dei bulloni, posa in sito delle guarnizioni, prove idrauliche e quant'altro occorre per dare il lavoro compiuto a perfetta regola d'arte. PFA 16 bar con controflange forate o a PN 10 o PN 16 / - VALVOLA CLAPET FLANGIATA, UNI PN16 / - Saracinesca in ghisa sferoidale corpo piatto DN65	cad		67,14
22CL.PR.7.12032.d	Saracinesca con corpo piatto in ghisa sferoidale, secondo ISO 5752 - EN 558, rivestita internamente e esternamente in epoxy polvere di tipo alimentare, con albero di manovra in acciao e cromo, cuneo in ghisa sferoidale internamente rivestito in elastomero EPDM alimentare con guida indipendente dalle zone di tenuta, guarnizione di protezione e tenuta. Fornita in opera con controflange e accessori. Compreso: le fasi di trasporto, scarico a pie d'opera, pulizia delle superfici di assemblaggio, serraggio dei bulloni, posa in sito delle guarnizioni, prove idrauliche e quant'altro occorre per dare il lavoro compiuto a perfetta regola d'arte. PFA 16 bar con controflange forate o a PN 10 o PN 16 / - VALVOLA CLAPET FLANGIATA, UNI PN16 / - Saracinesca in ghisa sferoidale corpo piatto DN80	cad		75,68
22CL.PR.7.12032.e	Saracinesca con corpo piatto in ghisa sferoidale, secondo ISO 5752 - EN 558, rivestita internamente e esternamente in epoxy polvere di tipo alimentare, con albero di manovra in acciao e cromo, cuneo in ghisa sferoidale internamente rivestito in elastomero EPDM alimentare con guida indipendente dalle zone di tenuta, guarnizione di protezione e tenuta. Fornita in opera con controflange e accessori. Compreso: le fasi di trasporto, scarico a pie d'opera, pulizia delle superfici di assemblaggio, serraggio dei bulloni, posa in sito delle guarnizioni, prove idrauliche e quant'altro occorre per dare il lavoro compiuto a perfetta regola d'arte. PFA 16 bar con controflange forate o a PN 10 o PN 16 / - VALVOLA CLAPET FLANGIATA, UNI PN16 / - Saracinesca in ghisa sferoidale corpo piatto DN100	cad		87,89
22CL.PR.7.12032.f	Saracinesca con corpo piatto in ghisa sferoidale, secondo ISO 5752 - EN 558, rivestita internamente e esternamente in epoxy polvere di tipo alimentare, con albero di manovra in acciao e cromo, cuneo in ghisa sferoidale internamente rivestito in elastomero EPDM alimentare con guida indipendente dalle zone di tenuta, guarnizione di protezione e tenuta. Fornita in opera con controflange e accessori. Compreso: le fasi di trasporto, scarico a pie d'opera, pulizia delle superfici di assemblaggio, serraggio dei bulloni, posa in sito delle guarnizioni, prove idrauliche e quant'altro occorre per dare il lavoro compiuto a perfetta regola d'arte. PFA 16 bar con controflange forate o a PN 10 o PN 16 / - VALVOLA CLAPET FLANGIATA, UNI PN16 / - Saracinesca in ghisa sferoidale corpo piatto DN125	cad		119,01
22CL.PR.7.12032.g	Saracinesca con corpo piatto in ghisa sferoidale, secondo ISO 5752 - EN 558, rivestita internamente e esternamente in epoxy polvere di tipo alimentare, con albero di manovra in acciao e cromo, cuneo in ghisa sferoidale internamente rivestito in elastomero EPDM alimentare con guida indipendente dalle zone di tenuta, guarnizione di protezione e tenuta. Fornita in opera con controflange e accessori. Compreso: le fasi di trasporto, scarico a pie d'opera, pulizia delle superfici di assemblaggio, serraggio dei bulloni, posa in sito delle guarnizioni, prove idrauliche e quant'altro occorre per dare il lavoro compiuto a perfetta regola d'arte. PFA 16 bar con controflange forate o a PN 10 o PN 16 / - VALVOLA CLAPET FLANGIATA, UNI PN16 / - Saracinesca in ghisa sferoidale corpo piatto DN150	cad		133,66
22CL.PR.7.12032.h	Saracinesca con corpo piatto in ghisa sferoidale, secondo ISO 5752 - EN 558, rivestita internamente e esternamente in epoxy polvere di tipo alimentare, con albero di manovra in acciao e cromo, cuneo in ghisa sferoidale internamente rivestito in elastomero EPDM alimentare con guida indipendente dalle zone di tenuta, guarnizione di protezione e tenuta. Fornita in opera con controflange e accessori. Compreso: le fasi di trasporto, scarico a pie d'opera, pulizia delle superfici di assemblaggio, serraggio dei bulloni, posa in sito delle guarnizioni, prove idrauliche e quant'altro occorre per dare il lavoro compiuto a perfetta regola d'arte. PFA 16 bar con controflange forate o a PN 10 o PN 16 / - VALVOLA CLAPET FLANGIATA, UNI PN16 / - Saracinesca in ghisa sferoidale corpo piatto DN200	cad		280,75
22CL.PR.7.12032.i	Saracinesca con corpo piatto in ghisa sferoidale, secondo ISO 5752 - EN 558, rivestita internamente e esternamente in epoxy polvere di tipo alimentare, con albero di manovra in acciao e cromo, cuneo in ghisa sferoidale internamente rivestito in elastomero EPDM alimentare con guida indipendente dalle zone di tenuta, guarnizione di protezione e tenuta. Fornita in opera con controflange e accessori. Compreso: le fasi di trasporto, scarico a pie d'opera, pulizia delle superfici di assemblaggio, serraggio dei bulloni, posa in sito delle guarnizioni, prove idrauliche e quant'altro occorre per dare il lavoro compiuto a perfetta regola d'arte. PFA 16 bar con controflange forate o a PN 10 o PN 16 / - VALVOLA CLAPET FLANGIATA, UNI PN16 / - Saracinesca in ghisa sferoidale corpo piatto DN250	cad		396,00
22CL.PR.7.12032.l	Saracinesca con corpo piatto in ghisa sferoidale, secondo ISO 5752 - EN 558, rivestita internamente e esternamente in epoxy polvere di tipo alimentare, con albero di manovra in acciao e cromo, cuneo in ghisa sferoidale internamente rivestito in elastomero EPDM alimentare con guida indipendente dalle zone di tenuta, guarnizione di protezione e tenuta. Fornita in opera con controflange e accessori. Compreso: le fasi di trasporto, scarico a pie d'opera, pulizia delle superfici di assemblaggio, serraggio dei bulloni, posa in sito delle guarnizioni, prove idrauliche e quant'altro occorre per dare il lavoro compiuto a perfetta regola d'arte. PFA 16 bar con controflange forate o a PN 10 o PN 16 / - VALVOLA CLAPET FLANGIATA, UNI PN16 / - Saracinesca in ghisa sferoidale corpo piatto DN300	cad		545,63
22CL.PR.7.12032.m	Saracinesca con corpo piatto in ghisa sferoidale, secondo ISO 5752 - EN 558, rivestita internamente e esternamente in epoxy polvere di tipo alimentare, con albero di manovra in acciao e cromo, cuneo in ghisa sferoidale internamente rivestito in elastomero EPDM alimentare con guida indipendente dalle zone di tenuta, guarnizione di protezione e tenuta. Fornita in opera con controflange e accessori. Compreso: le fasi di trasporto, scarico a pie d'opera, pulizia delle superfici di assemblaggio, serraggio dei bulloni, posa in sito delle guarnizioni, prove idrauliche e quant'altro occorre per dare il lavoro compiuto a perfetta regola d'arte. PFA 16 bar con controflange forate o a PN 10 o PN 16 / - VALVOLA CLAPET FLANGIATA, UNI PN16 / - Saracinesca in ghisa sferoidale corpo piatto DN350	cad		773,89
22CL.PR.7.12032.n	Saracinesca con corpo piatto in ghisa sferoidale, secondo ISO 5752 - EN 558, rivestita internamente e esternamente in epoxy polvere di tipo alimentare, con albero di manovra in acciao e cromo, cuneo in ghisa sferoidale internamente rivestito in elastomero EPDM alimentare con guida indipendente dalle zone di tenuta, guarnizione di protezione e tenuta. Fornita in opera con controflange e accessori. Compreso: le fasi di trasporto, scarico a pie d'opera, pulizia delle superfici di assemblaggio, serraggio dei bulloni, posa in sito delle guarnizioni, prove idrauliche e quant'altro occorre per dare il lavoro compiuto a perfetta regola d'arte. PFA 16 bar con controflange forate o a PN 10 o PN 16 / - VALVOLA CLAPET FLANGIATA, UNI PN16 / - Saracinesca in ghisa sferoidale corpo piatto DN400	cad		1409,23
22CL.PR.7.12040.a	Valvola di ritegno tipo Venturi esecuzione in ghisa, flangiata, UNI PN 16 / - VALVOLA VENTURI IN GHISA, FLANGIATA, UNI PN16 / - Valvola Venturi in ghisa DN32	cad		73,46
22CL.PR.7.12040.b	Valvola di ritegno tipo Venturi esecuzione in ghisa, flangiata, UNI PN 16 / - VALVOLA VENTURI IN GHISA, FLANGIATA, UNI PN16 / - Valvola Venturi in ghisa DN40	cad		77,51
22CL.PR.7.12040.c	Valvola di ritegno tipo Venturi esecuzione in ghisa, flangiata, UNI PN 16 / - VALVOLA VENTURI IN GHISA, FLANGIATA, UNI PN16 / - Valvola Venturi in ghisa DN50	cad		92,92
22CL.PR.7.12040.d	Valvola di ritegno tipo Venturi esecuzione in ghisa, flangiata, UNI PN 16 / - VALVOLA VENTURI IN GHISA, FLANGIATA, UNI PN16 / - Valvola Venturi in ghisa DN65	cad		108,26
22CL.PR.7.12040.e	Valvola di ritegno tipo Venturi esecuzione in ghisa, flangiata, UNI PN 16 / - VALVOLA VENTURI IN GHISA, FLANGIATA, UNI PN16 / - Valvola Venturi in ghisa DN80	cad		140,59
22CL.PR.7.12040.f	Valvola di ritegno tipo Venturi esecuzione in ghisa, flangiata, UNI PN 16 / - VALVOLA VENTURI IN GHISA, FLANGIATA, UNI PN16 / - Valvola Venturi in ghisa DN100	cad		208,07
22CL.PR.7.12040.g	Valvola di ritegno tipo Venturi esecuzione in ghisa, flangiata, UNI PN 16 / - VALVOLA VENTURI IN GHISA, FLANGIATA, UNI PN16 / - Valvola Venturi in ghisa DN125	cad		288,02
22CL.PR.7.12040.h	Valvola di ritegno tipo Venturi esecuzione in ghisa, flangiata, UNI PN 16 / - VALVOLA VENTURI IN GHISA, FLANGIATA, UNI PN16 / - Valvola Venturi in ghisa DN150	cad		429,48
22CL.PR.7.12040.i	Valvola di ritegno tipo Venturi esecuzione in ghisa, flangiata, UNI PN 16 / - VALVOLA VENTURI IN GHISA, FLANGIATA, UNI PN16 / - Valvola Venturi in ghisa DN200	cad		665,36
22CL.PR.7.12050.a	Saracinesca in ghisa e bronzo, con albero interno in acciaio inox, completa di volantino, flangiata, UNI PN10 / - SARACINESCA A CORPO OVALE, FLANGIATA, UNI PN10 / - Saracinesca a corpo ovale DN32	cad		40,17
22CL.PR.7.12050.b	Saracinesca in ghisa e bronzo, con albero interno in acciaio inox, completa di volantino, flangiata, UNI PN10 / - SARACINESCA A CORPO OVALE, FLANGIATA, UNI PN10 / - Saracinesca a corpo ovale DN40	cad		43,84
22CL.PR.7.12050.c	Saracinesca in ghisa e bronzo, con albero interno in acciaio inox, completa di volantino, flangiata, UNI PN10 / - SARACINESCA A CORPO OVALE, FLANGIATA, UNI PN10 / - Saracinesca a corpo ovale DN50	cad		50,00
22CL.PR.7.12050.d	Saracinesca in ghisa e bronzo, con albero interno in acciaio inox, completa di volantino, flangiata, UNI PN10 / - SARACINESCA A CORPO OVALE, FLANGIATA, UNI PN10 / - Saracinesca a corpo ovale DN65	cad		67,88
22CL.PR.7.12050.e	Saracinesca in ghisa e bronzo, con albero interno in acciaio inox, completa di volantino, flangiata, UNI PN10 / - SARACINESCA A CORPO OVALE, FLANGIATA, UNI PN10 / - Saracinesca a corpo ovale DN80	cad		78,19
22CL.PR.7.12050.f	Saracinesca in ghisa e bronzo, con albero interno in acciaio inox, completa di volantino, flangiata, UNI PN10 / - SARACINESCA A CORPO OVALE, FLANGIATA, UNI PN10 / - Saracinesca a corpo ovale DN100	cad		101,38
22CL.PR.7.12050.g	Saracinesca in ghisa e bronzo, con albero interno in acciaio inox, completa di volantino, flangiata, UNI PN10 / - SARACINESCA A CORPO OVALE, FLANGIATA, UNI PN10 / - Saracinesca a corpo ovale DN125	cad		135,78
22CL.PR.7.12050.h	Saracinesca in ghisa e bronzo, con albero interno in acciaio inox, completa di volantino, flangiata, UNI PN10 / - SARACINESCA A CORPO OVALE, FLANGIATA, UNI PN10 / - Saracinesca a corpo ovale DN150	cad		171,23
22CL.PR.7.12050.i	Saracinesca in ghisa e bronzo, con albero interno in acciaio inox, completa di volantino, flangiata, UNI PN10 / - SARACINESCA A CORPO OVALE, FLANGIATA, UNI PN10 / - Saracinesca a corpo ovale DN200	cad		286,65
22CL.PR.7.12050.j	Saracinesca in ghisa e bronzo, con albero interno in acciaio inox, completa di volantino, flangiata, UNI PN10 / - SARACINESCA A CORPO OVALE, FLANGIATA, UNI PN10 / - Saracinesca a corpo ovale DN250	cad		413,39
22CL.PR.7.12050.k	Saracinesca in ghisa e bronzo, con albero interno in acciaio inox, completa di volantino, flangiata, UNI PN10 / - SARACINESCA A CORPO OVALE, FLANGIATA, UNI PN10 / - Saracinesca a corpo ovale DN300	cad		541,59
22CL.PR.7.12050.l	Saracinesca in ghisa e bronzo, con albero interno in acciaio inox, completa di volantino, flangiata, UNI PN10 / - SARACINESCA A CORPO OVALE, FLANGIATA, UNI PN10 / - Saracinesca a corpo ovale DN350	cad		897,51
22CL.PR.7.12060.a	Saracinesca in ghisa e bronzo, con albero interno in acciaio inox, completa di volantino, flangiata, UNI PN16 / - SARACINESCA A CORPO OVALE, FLANGIATA, UNI PN16 / - Saracinesca a corpo ovale DN32	cad		46,76
22CL.PR.7.12060.b	Saracinesca in ghisa e bronzo, con albero interno in acciaio inox, completa di volantino, flangiata, UNI PN16 / - SARACINESCA A CORPO OVALE, FLANGIATA, UNI PN16 / - Saracinesca a corpo ovale DN40	cad		52,15
22CL.PR.7.12060.c	Saracinesca in ghisa e bronzo, con albero interno in acciaio inox, completa di volantino, flangiata, UNI PN16 / - SARACINESCA A CORPO OVALE, FLANGIATA, UNI PN16 / - Saracinesca a corpo ovale DN50	cad		68,85
22CL.PR.7.12060.d	Saracinesca in ghisa e bronzo, con albero interno in acciaio inox, completa di volantino, flangiata, UNI PN16 / - SARACINESCA A CORPO OVALE, FLANGIATA, UNI PN16 / - Saracinesca a corpo ovale DN65	cad		82,32
22CL.PR.7.12060.e	Saracinesca in ghisa e bronzo, con albero interno in acciaio inox, completa di volantino, flangiata, UNI PN16 / - SARACINESCA A CORPO OVALE, FLANGIATA, UNI PN16 / - Saracinesca a corpo ovale DN80	cad		108,36
22CL.PR.7.12060.f	Saracinesca in ghisa e bronzo, con albero interno in acciaio inox, completa di volantino, flangiata, UNI PN16 / - SARACINESCA A CORPO OVALE, FLANGIATA, UNI PN16 / - Saracinesca a corpo ovale DN100	cad		144,99
22CL.PR.7.12060.g	Saracinesca in ghisa e bronzo, con albero interno in acciaio inox, completa di volantino, flangiata, UNI PN16 / - SARACINESCA A CORPO OVALE, FLANGIATA, UNI PN16 / - Saracinesca a corpo ovale DN125	cad		175,45
22CL.PR.7.12060.h	Saracinesca in ghisa e bronzo, con albero interno in acciaio inox, completa di volantino, flangiata, UNI PN16 / - SARACINESCA A CORPO OVALE, FLANGIATA, UNI PN16 / - Saracinesca a corpo ovale DN150	cad		294,92
22CL.PR.7.12060.i	Saracinesca in ghisa e bronzo, con albero interno in acciaio inox, completa di volantino, flangiata, UNI PN16 / - SARACINESCA A CORPO OVALE, FLANGIATA, UNI PN16 / - Saracinesca a corpo ovale DN200	cad		423,01
22CL.PR.7.12060.j	Saracinesca in ghisa e bronzo, con albero interno in acciaio inox, completa di volantino, flangiata, UNI PN16 / - SARACINESCA A CORPO OVALE, FLANGIATA, UNI PN16 / - Saracinesca a corpo ovale DN250	cad		553,10
22CL.PR.7.12060.k	Saracinesca in ghisa e bronzo, con albero interno in acciaio inox, completa di volantino, flangiata, UNI PN16 / - SARACINESCA A CORPO OVALE, FLANGIATA, UNI PN16 / - Saracinesca a corpo ovale DN300	cad		930,01
22CL.PR.7.12080.a	Saracinesca a corpo piatto con volantino e premistoppa in ghisa albero in acciaio inox, flangiata, UNI PN10 / - SARACINESCA A CORPO PIATTO, FLANGIATA, UNI PN10 / - Saracinesca a corpo piatto DN40	cad		36,59
22CL.PR.7.12080.b	Saracinesca a corpo piatto con volantino e premistoppa in ghisa albero in acciaio inox, flangiata, UNI PN10 / - SARACINESCA A CORPO PIATTO, FLANGIATA, UNI PN10 / - Saracinesca a corpo piatto DN50	cad		42,24
22CL.PR.7.12080.c	Saracinesca a corpo piatto con volantino e premistoppa in ghisa albero in acciaio inox, flangiata, UNI PN10 / - SARACINESCA A CORPO PIATTO, FLANGIATA, UNI PN10 / - Saracinesca a corpo piatto DN65	cad		52,66
22CL.PR.7.12080.d	Saracinesca a corpo piatto con volantino e premistoppa in ghisa albero in acciaio inox, flangiata, UNI PN10 / - SARACINESCA A CORPO PIATTO, FLANGIATA, UNI PN10 / - Saracinesca a corpo piatto DN80	cad		58,14
22CL.PR.7.12080.e	Saracinesca a corpo piatto con volantino e premistoppa in ghisa albero in acciaio inox, flangiata, UNI PN10 / - SARACINESCA A CORPO PIATTO, FLANGIATA, UNI PN10 / - Saracinesca a corpo piatto DN100	cad		77,89
22CL.PR.7.12080.f	Saracinesca a corpo piatto con volantino e premistoppa in ghisa albero in acciaio inox, flangiata, UNI PN10 / - SARACINESCA A CORPO PIATTO, FLANGIATA, UNI PN10 / - Saracinesca a corpo piatto DN125	cad		101,31
22CL.PR.7.12080.g	Saracinesca a corpo piatto con volantino e premistoppa in ghisa albero in acciaio inox, flangiata, UNI PN10 / - SARACINESCA A CORPO PIATTO, FLANGIATA, UNI PN10 / - Saracinesca a corpo piatto DN150	cad		131,64
22CL.PR.7.12080.h	Saracinesca a corpo piatto con volantino e premistoppa in ghisa albero in acciaio inox, flangiata, UNI PN10 / - SARACINESCA A CORPO PIATTO, FLANGIATA, UNI PN10 / - Saracinesca a corpo piatto DN200	cad		194,41
22CL.PR.7.12090.a	Saracinesca a corpo piatto a vite interna in ghisa con albero in ottone trafilato, completo di volantino, flangiata, UNI PN 16 / - SARACINESCA A CORPO PIATTO, FLANGIATA, UNI PN16 / - Saracinesca a corpo piatto DN32	cad		39,49
22CL.PR.7.12090.b	Saracinesca a corpo piatto a vite interna in ghisa con albero in ottone trafilato, completo di volantino, flangiata, UNI PN 16 / - SARACINESCA A CORPO PIATTO, FLANGIATA, UNI PN16 / - Saracinesca a corpo piatto DN40	cad		42,24
22CL.PR.7.12090.c	Saracinesca a corpo piatto a vite interna in ghisa con albero in ottone trafilato, completo di volantino, flangiata, UNI PN 16 / - SARACINESCA A CORPO PIATTO, FLANGIATA, UNI PN16 / - Saracinesca a corpo piatto DN50	cad		47,05
22CL.PR.7.12090.d	Saracinesca a corpo piatto a vite interna in ghisa con albero in ottone trafilato, completo di volantino, flangiata, UNI PN 16 / - SARACINESCA A CORPO PIATTO, FLANGIATA, UNI PN16 / - Saracinesca a corpo piatto DN65	cad		58,44
22CL.PR.7.12090.e	Saracinesca a corpo piatto a vite interna in ghisa con albero in ottone trafilato, completo di volantino, flangiata, UNI PN 16 / - SARACINESCA A CORPO PIATTO, FLANGIATA, UNI PN16 / - Saracinesca a corpo piatto DN80	cad		72,19
22CL.PR.7.12090.f	Saracinesca a corpo piatto a vite interna in ghisa con albero in ottone trafilato, completo di volantino, flangiata, UNI PN 16 / - SARACINESCA A CORPO PIATTO, FLANGIATA, UNI PN16 / - Saracinesca a corpo piatto DN100	cad		90,87
22CL.PR.7.12090.g	Saracinesca a corpo piatto a vite interna in ghisa con albero in ottone trafilato, completo di volantino, flangiata, UNI PN 16 / - SARACINESCA A CORPO PIATTO, FLANGIATA, UNI PN16 / - Saracinesca a corpo piatto DN125	cad		116,78
22CL.PR.7.12090.h	Saracinesca a corpo piatto a vite interna in ghisa con albero in ottone trafilato, completo di volantino, flangiata, UNI PN 16 / - SARACINESCA A CORPO PIATTO, FLANGIATA, UNI PN16 / - Saracinesca a corpo piatto DN150	cad		146,79
22CL.PR.7.12090.i	Saracinesca a corpo piatto a vite interna in ghisa con albero in ottone trafilato, completo di volantino, flangiata, UNI PN 16 / - SARACINESCA A CORPO PIATTO, FLANGIATA, UNI PN16 / - Saracinesca a corpo piatto DN200	cad		240,28
22CL.PR.7.12090.j	Saracinesca a corpo piatto a vite interna in ghisa con albero in ottone trafilato, completo di volantino, flangiata, UNI PN 16 / - SARACINESCA A CORPO PIATTO, FLANGIATA, UNI PN16 / - Saracinesca a corpo piatto DN250	cad		364,76
22CL.PR.7.12090.k	Saracinesca a corpo piatto a vite interna in ghisa con albero in ottone trafilato, completo di volantino, flangiata, UNI PN 16 / - SARACINESCA A CORPO PIATTO, FLANGIATA, UNI PN16 / - Saracinesca a corpo piatto DN300	cad		464,75
22CL.PR.7.12090.l	Saracinesca a corpo piatto a vite interna in ghisa con albero in ottone trafilato, completo di volantino, flangiata, UNI PN 16 / - SARACINESCA A CORPO PIATTO, FLANGIATA, UNI PN16 / - Saracinesca a corpo piatto DN350	cad		610,76
22CL.PR.7.13010.a	Guarnizione per flange o pezzi speciali flangiati, senza amianto, dimensionate secondo norme UNI PN10-16 / - GUARNIZIONE PER FLANGE UNI PN10-16 / - Guarnizione per flange DN20	cad		0,39
22CL.PR.7.13010.b	Guarnizione per flange o pezzi speciali flangiati, senza amianto, dimensionate secondo norme UNI PN10-16 / - GUARNIZIONE PER FLANGE UNI PN10-16 / - Guarnizione per flange DN25	cad		0,49
22CL.PR.7.13010.c	Guarnizione per flange o pezzi speciali flangiati, senza amianto, dimensionate secondo norme UNI PN10-16 / - GUARNIZIONE PER FLANGE UNI PN10-16 / - Guarnizione per flange DN32	cad		0,68
22CL.PR.7.13010.d	Guarnizione per flange o pezzi speciali flangiati, senza amianto, dimensionate secondo norme UNI PN10-16 / - GUARNIZIONE PER FLANGE UNI PN10-16 / - Guarnizione per flange DN40	cad		0,88
22CL.PR.7.13010.e	Guarnizione per flange o pezzi speciali flangiati, senza amianto, dimensionate secondo norme UNI PN10-16 / - GUARNIZIONE PER FLANGE UNI PN10-16 / - Guarnizione per flange DN50	cad		1,17
22CL.PR.7.13010.f	Guarnizione per flange o pezzi speciali flangiati, senza amianto, dimensionate secondo norme UNI PN10-16 / - GUARNIZIONE PER FLANGE UNI PN10-16 / - Guarnizione per flange DN65	cad		1,26
22CL.PR.7.13010.g	Guarnizione per flange o pezzi speciali flangiati, senza amianto, dimensionate secondo norme UNI PN10-16 / - GUARNIZIONE PER FLANGE UNI PN10-16 / - Guarnizione per flange DN80	cad		1,67
22CL.PR.7.13010.h	Guarnizione per flange o pezzi speciali flangiati, senza amianto, dimensionate secondo norme UNI PN10-16 / - GUARNIZIONE PER FLANGE UNI PN10-16 / - Guarnizione per flange DN100	cad		1,87
22CL.PR.7.13010.i	Guarnizione per flange o pezzi speciali flangiati, senza amianto, dimensionate secondo norme UNI PN10-16 / - GUARNIZIONE PER FLANGE UNI PN10-16 / - Guarnizione per flange DN125	cad		2,55
22CL.PR.7.13010.j	Guarnizione per flange o pezzi speciali flangiati, senza amianto, dimensionate secondo norme UNI PN10-16 / - GUARNIZIONE PER FLANGE UNI PN10-16 / - Guarnizione per flange DN150	cad		3,33
22CL.PR.7.13010.k	Guarnizione per flange o pezzi speciali flangiati, senza amianto, dimensionate secondo norme UNI PN10-16 / - GUARNIZIONE PER FLANGE UNI PN10-16 / - Guarnizione per flange DN200	cad		4,81
22CL.PR.7.13010.l	Guarnizione per flange o pezzi speciali flangiati, senza amianto, dimensionate secondo norme UNI PN10-16 / - GUARNIZIONE PER FLANGE UNI PN10-16 / - Guarnizione per flange DN250	cad		6,29
22CL.PR.7.13010.m	Guarnizione per flange o pezzi speciali flangiati, senza amianto, dimensionate secondo norme UNI PN10-16 / - GUARNIZIONE PER FLANGE UNI PN10-16 / - Guarnizione per flange DN300	cad		8,25
22CL.PR.7.13020.a	Flangia piana esecuzione in acciaio tipo AQ42, normalizzata, UNI PN10 e PN16 / - FLANGIA PIANA IN ACCIAIO AQ 42, UNI PN 10 - 16 / - Flangia piana in acciaio AQ42 DN20	cad		3,33
22CL.PR.7.13020.b	Flangia piana esecuzione in acciaio tipo AQ42, normalizzata, UNI PN10 e PN16 / - FLANGIA PIANA IN ACCIAIO AQ 42, UNI PN 10 - 16 / - Flangia piana in acciaio AQ42 DN25	cad		3,76
22CL.PR.7.13020.c	Flangia piana esecuzione in acciaio tipo AQ42, normalizzata, UNI PN10 e PN16 / - FLANGIA PIANA IN ACCIAIO AQ 42, UNI PN 10 - 16 / - Flangia piana in acciaio AQ42 DN32	cad		4,12
22CL.PR.7.13020.d	Flangia piana esecuzione in acciaio tipo AQ42, normalizzata, UNI PN10 e PN16 / - FLANGIA PIANA IN ACCIAIO AQ 42, UNI PN 10 - 16 / - Flangia piana in acciaio AQ42 DN40	cad		4,30
22CL.PR.7.13020.e	Flangia piana esecuzione in acciaio tipo AQ42, normalizzata, UNI PN10 e PN16 / - FLANGIA PIANA IN ACCIAIO AQ 42, UNI PN 10 - 16 / - Flangia piana in acciaio AQ42 DN50	cad		5,10
22CL.PR.7.13020.f	Flangia piana esecuzione in acciaio tipo AQ42, normalizzata, UNI PN10 e PN16 / - FLANGIA PIANA IN ACCIAIO AQ 42, UNI PN 10 - 16 / - Flangia piana in acciaio AQ42 DN65	cad		6,76
22CL.PR.7.13020.g	Flangia piana esecuzione in acciaio tipo AQ42, normalizzata, UNI PN10 e PN16 / - FLANGIA PIANA IN ACCIAIO AQ 42, UNI PN 10 - 16 / - Flangia piana in acciaio AQ42 DN80	cad		8,45
22CL.PR.7.13020.h	Flangia piana esecuzione in acciaio tipo AQ42, normalizzata, UNI PN10 e PN16 / - FLANGIA PIANA IN ACCIAIO AQ 42, UNI PN 10 - 16 / - Flangia piana in acciaio AQ42 DN100	cad		11,20
22CL.PR.7.13020.i	Flangia piana esecuzione in acciaio tipo AQ42, normalizzata, UNI PN10 e PN16 / - FLANGIA PIANA IN ACCIAIO AQ 42, UNI PN 10 - 16 / - Flangia piana in acciaio AQ42 DN125	cad		14,93
22CL.PR.7.13020.j	Flangia piana esecuzione in acciaio tipo AQ42, normalizzata, UNI PN10 e PN16 / - FLANGIA PIANA IN ACCIAIO AQ 42, UNI PN 10 - 16 / - Flangia piana in acciaio AQ42 DN150	cad		18,96
22CL.PR.7.13020.k	Flangia piana esecuzione in acciaio tipo AQ42, normalizzata, UNI PN10 e PN16 / - FLANGIA PIANA IN ACCIAIO AQ 42, UNI PN 10 - 16 / - Flangia piana in acciaio AQ42 DN200	cad		32,70
22CL.PR.7.13020.l	Flangia piana esecuzione in acciaio tipo AQ42, normalizzata, UNI PN10 e PN16 / - FLANGIA PIANA IN ACCIAIO AQ 42, UNI PN 10 - 16 / - Flangia piana in acciaio AQ42 DN250	cad		43,89
22CL.PR.7.13020.m	Flangia piana esecuzione in acciaio tipo AQ42, normalizzata, UNI PN10 e PN16 / - FLANGIA PIANA IN ACCIAIO AQ 42, UNI PN 10 - 16 / - Flangia piana in acciaio AQ42 DN300	cad		50,88
22CL.PR.7.13020.n	Flangia piana esecuzione in acciaio tipo AQ42, normalizzata, UNI PN10 e PN16 / - FLANGIA PIANA IN ACCIAIO AQ 42, UNI PN 10 - 16 / - Flangia piana in acciaio AQ42 DN350	cad		68,27
22CL.PR.7.13030.c	Flangia a collarino esecuzione in acciaio tipo AQ42, normalizzata, UNI PN10 e PN16 / - FLANGIA A COLLARINO IN ACCIAIO AQ 42, UNI PN 10 - 16 / - Flangia a collarino in acciaio AQ42 DN32	cad		4,33
22CL.PR.7.13030.d	Flangia a collarino esecuzione in acciaio tipo AQ42, normalizzata, UNI PN10 e PN16 / - FLANGIA A COLLARINO IN ACCIAIO AQ 42, UNI PN 10 - 16 / - Flangia a collarino in acciaio AQ42 DN40	cad		4,81
22CL.PR.7.13030.e	Flangia a collarino esecuzione in acciaio tipo AQ42, normalizzata, UNI PN10 e PN16 / - FLANGIA A COLLARINO IN ACCIAIO AQ 42, UNI PN 10 - 16 / - Flangia a collarino in acciaio AQ42 DN50	cad		5,21
22CL.PR.7.13030.f	Flangia a collarino esecuzione in acciaio tipo AQ42, normalizzata, UNI PN10 e PN16 / - FLANGIA A COLLARINO IN ACCIAIO AQ 42, UNI PN 10 - 16 / - Flangia a collarino in acciaio AQ42 DN65	cad		6,98
22CL.PR.7.13030.h	Flangia a collarino esecuzione in acciaio tipo AQ42, normalizzata, UNI PN10 e PN16 / - FLANGIA A COLLARINO IN ACCIAIO AQ 42, UNI PN 10 - 16 / - Flangia a collarino in acciaio AQ42 DN100	cad		11,97
22CL.PR.7.13030.i	Flangia a collarino esecuzione in acciaio tipo AQ42, normalizzata, UNI PN10 e PN16 / - FLANGIA A COLLARINO IN ACCIAIO AQ 42, UNI PN 10 - 16 / - Flangia a collarino in acciaio AQ42 DN125	cad		15,41
22CL.PR.7.13030.j	Flangia a collarino esecuzione in acciaio tipo AQ42, normalizzata, UNI PN10 e PN16 / - FLANGIA A COLLARINO IN ACCIAIO AQ 42, UNI PN 10 - 16 / - Flangia a collarino in acciaio AQ42 DN150	cad		20,24
22CL.PR.7.13030.k	Flangia a collarino esecuzione in acciaio tipo AQ42, normalizzata, UNI PN10 e PN16 / - FLANGIA A COLLARINO IN ACCIAIO AQ 42, UNI PN 10 - 16 / - Flangia a collarino in acciaio AQ42 DN200 PN16	cad		33,42
22CL.PR.7.13040.g	Bulloni in acciaio nero per flange da PN6 a PN40 normalizzati UNI / - BULLONI PER FLANGE, UNI DA PN6 A PN40 / - Bulloni per flange 16x60	cad		0,49
22CL.PR.7.13040.h	Bulloni in acciaio nero per flange da PN6 a PN40 normalizzati UNI / - BULLONI PER FLANGE, UNI DA PN6 A PN40 / - Bulloni per flange 16x65	cad		0,48
22CL.PR.7.13040.i	Bulloni in acciaio nero per flange da PN6 a PN40 normalizzati UNI / - BULLONI PER FLANGE, UNI DA PN6 A PN40 / - Bulloni per flange 16x70	cad		0,49
22CL.PR.7.13040.l	Bulloni in acciaio nero per flange da PN6 a PN40 normalizzati UNI / - BULLONI PER FLANGE, UNI DA PN6 A PN40 / - Bulloni per flange 20x80	cad		0,88
22CL.PR.7.13040.m	Bulloni in acciaio nero per flange da PN6 a PN40 normalizzati UNI / - BULLONI PER FLANGE, UNI DA PN6 A PN40 / - Bulloni per flange 20x90	cad		1,07
22CL.PR.7.13040.p	Bulloni in acciaio nero per flange da PN6 a PN40 normalizzati UNI / - BULLONI PER FLANGE, UNI DA PN6 A PN40 / - Bulloni per flange 24x100	cad		1,47
22CL.PR.7.13040.q	Bulloni in acciaio nero per flange da PN6 a PN40 normalizzati UNI / - BULLONI PER FLANGE, UNI DA PN6 A PN40 / - Bulloni per flange 24x110	cad		1,47
22CL.PR.7.2010.a	Armatura di rinforzo di rilevati stradali mediante la posa, a strati paralleli e risvoltati in corrispondenza dei paramenti frontali, di geogriglia bidirezionale in filamenti di poliestere ad alta tenacità rivestiti con guaina protettiva di polietilene, con un coefficiente di danneggiamento meccanico non superiore all'unità indipendentemente dal terreno di riempimento. Compresi gli sfridi, le sovrapposizioni, gli accessori ed i mezzi d'opera necessari per la stesa del materiale. Per geogriglie dalle seguenti caratteristiche: / -	mq		21,36
22CL.PR.7.2010.b	Armatura di rinforzo di rilevati stradali mediante la posa, a strati paralleli e risvoltati in corrispondenza dei paramenti frontali, di geogriglia bidirezionale in filamenti di poliestere ad alta tenacità rivestiti con guaina protettiva di polietilene, con un coefficiente di danneggiamento meccanico non superiore all'unità indipendentemente dal terreno di riempimento. Compresi gli sfridi, le sovrapposizioni, gli accessori ed i mezzi d'opera necessari per la stesa del materiale. Per geogriglie dalle seguenti caratteristiche: / -	mq		21,88
22CL.PR.7.2010.c	Armatura di rinforzo di rilevati stradali mediante la posa, a strati paralleli e risvoltati in corrispondenza dei paramenti frontali, di geogriglia bidirezionale in filamenti di poliestere ad alta tenacità rivestiti con guaina protettiva di polietilene, con un coefficiente di danneggiamento meccanico non superiore all'unità indipendentemente dal terreno di riempimento. Compresi gli sfridi, le sovrapposizioni, gli accessori ed i mezzi d'opera necessari per la stesa del materiale. Per geogriglie dalle seguenti caratteristiche: / -	mq		24,71
22CL.PR.7.2010.d	Armatura di rinforzo di rilevati stradali mediante la posa, a strati paralleli e risvoltati in corrispondenza dei paramenti frontali, di geogriglia bidirezionale in filamenti di poliestere ad alta tenacità rivestiti con guaina protettiva di polietilene, con un coefficiente di danneggiamento meccanico non superiore all'unità indipendentemente dal terreno di riempimento. Compresi gli sfridi, le sovrapposizioni, gli accessori ed i mezzi d'opera necessari per la stesa del materiale. Per geogriglie dalle seguenti caratteristiche: / -	mq		19,50
22CL.PR.7.2010.e	Armatura di rinforzo di rilevati stradali mediante la posa, a strati paralleli e risvoltati in corrispondenza dei paramenti frontali, di geogriglia bidirezionale in filamenti di poliestere ad alta tenacità rivestiti con guaina protettiva di polietilene, con un coefficiente di danneggiamento meccanico non superiore all'unità indipendentemente dal terreno di riempimento. Compresi gli sfridi, le sovrapposizioni, gli accessori ed i mezzi d'opera necessari per la stesa del materiale. Per geogriglie dalle seguenti caratteristiche: / -	mq		39,17
22CL.PR.7.2010.f	Armatura di rinforzo di rilevati stradali mediante la posa, a strati paralleli e risvoltati in corrispondenza dei paramenti frontali, di geogriglia bidirezionale in filamenti di poliestere ad alta tenacità rivestiti con guaina protettiva di polietilene, con un coefficiente di danneggiamento meccanico non superiore all'unità indipendentemente dal terreno di riempimento. Compresi gli sfridi, le sovrapposizioni, gli accessori ed i mezzi d'opera necessari per la stesa del materiale. Per geogriglie dalle seguenti caratteristiche: / -	mq		19,50
22CL.PR.7.2012.a	Fornitura e posa di una struttura di sostegno in terra rinforzata rinverdibile, realizzate con elementi di armatura planari orizzontali, costituiti da rete metallica a doppia torsione con maglia esagonale in accordo con le UNI-EN 10223-3, tessuta con trafilato di ferro, conforme alle UNI-EN 10223-3 per le caratteristiche meccaniche e UNI-EN 10218 per le tolleranze sui diametri, avente carico di rottura compreso fra 350 e 500 N/mmq e allungamento minimo pari al 10%, avente un diametro pari a 2.70 mm , galvanizzato conforme alla EN 10244 - Classe A con un quantitativo non inferiore a 245 gr/mq. Il filo sarà ricoperto da un rivestimento di materiale plastico con spessore nominale non inferiore a 0,5 mm. Gli elementi di rinforzo contigui, saranno posti in opera e legati tra loro con punti metallici meccanizzati di diametro 3.00 mm e carico di rottura minimo pari a 1700 kN/mmq. A tergo del paramento esterno inclinato sarà posto del terreno vegetale per uno spessore di almeno 30 cm e poi si provvederà alla stesa e compattazione del terreno per la formazione del rilevato strutturale; questa avverrà per strati di altezza pari a ca. 25-30 cm e per un totale pari alla distanza tra i teli di rinforzo. Terminata l'opera sarà necessario eseguire un'idrosemina a spessore in almeno due passaggi, contenente oltre alle sementi e al collante, quantità idonee di materia organica e mulch.Compresa la fornitura e la compattazione del terreno del rilevato strutturale.Per metro quadro di superfice a vista / - Realizzazione di rilevato in terra rinforzata mediante posizionamento, / - Elementi di 3,00 x 3,00 x 0,73 , con lungheza di ancoraggio 3,00 m	mq		268,07
22CL.PR.7.2012.b	Fornitura e posa di una struttura di sostegno in terra rinforzata rinverdibile, realizzate con elementi di armatura planari orizzontali, costituiti da rete metallica a doppia torsione con maglia esagonale in accordo con le UNI-EN 10223-3, tessuta con trafilato di ferro, conforme alle UNI-EN 10223-3 per le caratteristiche meccaniche e UNI-EN 10218 per le tolleranze sui diametri, avente carico di rottura compreso fra 350 e 500 N/mmq e allungamento minimo pari al 10%, avente un diametro pari a 2.70 mm , galvanizzato conforme alla EN 10244 - Classe A con un quantitativo non inferiore a 245 gr/mq. Il filo sarà ricoperto da un rivestimento di materiale plastico con spessore nominale non inferiore a 0,5 mm. Gli elementi di rinforzo contigui, saranno posti in opera e legati tra loro con punti metallici meccanizzati di diametro 3.00 mm e carico di rottura minimo pari a 1700 kN/mmq. A tergo del paramento esterno inclinato sarà posto del terreno vegetale per uno spessore di almeno 30 cm e poi si provvederà alla stesa e compattazione del terreno per la formazione del rilevato strutturale; questa avverrà per strati di altezza pari a ca. 25-30 cm e per un totale pari alla distanza tra i teli di rinforzo. Terminata l'opera sarà necessario eseguire un'idrosemina a spessore in almeno due passaggi, contenente oltre alle sementi e al collante, quantità idonee di materia organica e mulch.Compresa la fornitura e la compattazione del terreno del rilevato strutturale.Per metro quadro di superfice a vista / - Realizzazione di rilevato in terra rinforzata mediante posizionamento, / - Sovrapprezzo rete rinforzo	m		19,15
22CL.PR.7.2012.c	Fornitura e posa di una struttura di sostegno in terra rinforzata rinverdibile, realizzate con elementi di armatura planari orizzontali, costituiti da rete metallica a doppia torsione con maglia esagonale in accordo con le UNI-EN 10223-3, tessuta con trafilato di ferro, conforme alle UNI-EN 10223-3 per le caratteristiche meccaniche e UNI-EN 10218 per le tolleranze sui diametri, avente carico di rottura compreso fra 350 e 500 N/mmq e allungamento minimo pari al 10%, avente un diametro pari a 2.70 mm , galvanizzato conforme alla EN 10244 - Classe A con un quantitativo non inferiore a 245 gr/mq. Il filo sarà ricoperto da un rivestimento di materiale plastico con spessore nominale non inferiore a 0,5 mm. Gli elementi di rinforzo contigui, saranno posti in opera e legati tra loro con punti metallici meccanizzati di diametro 3.00 mm e carico di rottura minimo pari a 1700 kN/mmq. A tergo del paramento esterno inclinato sarà posto del terreno vegetale per uno spessore di almeno 30 cm e poi si provvederà alla stesa e compattazione del terreno per la formazione del rilevato strutturale; questa avverrà per strati di altezza pari a ca. 25-30 cm e per un totale pari alla distanza tra i teli di rinforzo. Terminata l'opera sarà necessario eseguire un'idrosemina a spessore in almeno due passaggi, contenente oltre alle sementi e al collante, quantità idonee di materia organica e mulch.Compresa la fornitura e la compattazione del terreno del rilevato strutturale.Per metro quadro di superfice a vista / - Realizzazione di rilevato in terra rinforzata mediante posizionamento, / - Elementi di 4,00 x 3,00 x 0,58 , con lungheza di ancoraggio 4,00 m	mq		200,27
22CL.PR.7.2012.d	Fornitura e posa di una struttura di sostegno in terra rinforzata rinverdibile, realizzate con elementi di armatura planari orizzontali, costituiti da rete metallica a doppia torsione con maglia esagonale in accordo con le UNI-EN 10223-3, tessuta con trafilato di ferro, conforme alle UNI-EN 10223-3 per le caratteristiche meccaniche e UNI-EN 10218 per le tolleranze sui diametri, avente carico di rottura compreso fra 350 e 500 N/mmq e allungamento minimo pari al 10%, avente un diametro pari a 2.70 mm , galvanizzato conforme alla EN 10244 - Classe A con un quantitativo non inferiore a 245 gr/mq. Il filo sarà ricoperto da un rivestimento di materiale plastico con spessore nominale non inferiore a 0,5 mm. Gli elementi di rinforzo contigui, saranno posti in opera e legati tra loro con punti metallici meccanizzati di diametro 3.00 mm e carico di rottura minimo pari a 1700 kN/mmq. A tergo del paramento esterno inclinato sarà posto del terreno vegetale per uno spessore di almeno 30 cm e poi si provvederà alla stesa e compattazione del terreno per la formazione del rilevato strutturale; questa avverrà per strati di altezza pari a ca. 25-30 cm e per un totale pari alla distanza tra i teli di rinforzo. Terminata l'opera sarà necessario eseguire un'idrosemina a spessore in almeno due passaggi, contenente oltre alle sementi e al collante, quantità idonee di materia organica e mulch.Compresa la fornitura e la compattazione del terreno del rilevato strutturale.Per metro quadro di superfice a vista / - Realizzazione di rilevato in terra rinforzata mediante posizionamento, / - Elementi di 4,00 x 3,00 x 0,73 , con lungheza di ancoraggio 4,00 m	mq		218,99
22CL.PR.7.2012.e	Fornitura e posa di una struttura di sostegno in terra rinforzata rinverdibile, realizzate con elementi di armatura planari orizzontali, costituiti da rete metallica a doppia torsione con maglia esagonale in accordo con le UNI-EN 10223-3, tessuta con trafilato di ferro, conforme alle UNI-EN 10223-3 per le caratteristiche meccaniche e UNI-EN 10218 per le tolleranze sui diametri, avente carico di rottura compreso fra 350 e 500 N/mmq e allungamento minimo pari al 10%, avente un diametro pari a 2.70 mm , galvanizzato conforme alla EN 10244 - Classe A con un quantitativo non inferiore a 245 gr/mq. Il filo sarà ricoperto da un rivestimento di materiale plastico con spessore nominale non inferiore a 0,5 mm. Gli elementi di rinforzo contigui, saranno posti in opera e legati tra loro con punti metallici meccanizzati di diametro 3.00 mm e carico di rottura minimo pari a 1700 kN/mmq. A tergo del paramento esterno inclinato sarà posto del terreno vegetale per uno spessore di almeno 30 cm e poi si provvederà alla stesa e compattazione del terreno per la formazione del rilevato strutturale; questa avverrà per strati di altezza pari a ca. 25-30 cm e per un totale pari alla distanza tra i teli di rinforzo. Terminata l'opera sarà necessario eseguire un'idrosemina a spessore in almeno due passaggi, contenente oltre alle sementi e al collante, quantità idonee di materia organica e mulch.Compresa la fornitura e la compattazione del terreno del rilevato strutturale.Per metro quadro di superfice a vista / - Realizzazione di rilevato in terra rinforzata mediante posizionamento, / - Elementi di 5,00 x 3,00 x 0,58 , con lungheza di ancoraggio 5,00 m	mq		227,96
22CL.PR.7.2012.f	Fornitura e posa di una struttura di sostegno in terra rinforzata rinverdibile, realizzate con elementi di armatura planari orizzontali, costituiti da rete metallica a doppia torsione con maglia esagonale in accordo con le UNI-EN 10223-3, tessuta con trafilato di ferro, conforme alle UNI-EN 10223-3 per le caratteristiche meccaniche e UNI-EN 10218 per le tolleranze sui diametri, avente carico di rottura compreso fra 350 e 500 N/mmq e allungamento minimo pari al 10%, avente un diametro pari a 2.70 mm , galvanizzato conforme alla EN 10244 - Classe A con un quantitativo non inferiore a 245 gr/mq. Il filo sarà ricoperto da un rivestimento di materiale plastico con spessore nominale non inferiore a 0,5 mm. Gli elementi di rinforzo contigui, saranno posti in opera e legati tra loro con punti metallici meccanizzati di diametro 3.00 mm e carico di rottura minimo pari a 1700 kN/mmq. A tergo del paramento esterno inclinato sarà posto del terreno vegetale per uno spessore di almeno 30 cm e poi si provvederà alla stesa e compattazione del terreno per la formazione del rilevato strutturale; questa avverrà per strati di altezza pari a ca. 25-30 cm e per un totale pari alla distanza tra i teli di rinforzo. Terminata l'opera sarà necessario eseguire un'idrosemina a spessore in almeno due passaggi, contenente oltre alle sementi e al collante, quantità idonee di materia organica e mulch.Compresa la fornitura e la compattazione del terreno del rilevato strutturale.Per metro quadro di superfice a vista / - Realizzazione di rilevato in terra rinforzata mediante posizionamento, / - Elementi di 7,00 x 3,00 x 0,73 , con lungheza di ancoraggio 5,00 m	mq		243,72
22CL.PR.7.2012.g	Fornitura e posa di una struttura di sostegno in terra rinforzata rinverdibile, realizzate con elementi di armatura planari orizzontali, costituiti da rete metallica a doppia torsione con maglia esagonale in accordo con le UNI-EN 10223-3, tessuta con trafilato di ferro, conforme alle UNI-EN 10223-3 per le caratteristiche meccaniche e UNI-EN 10218 per le tolleranze sui diametri, avente carico di rottura compreso fra 350 e 500 N/mmq e allungamento minimo pari al 10%, avente un diametro pari a 2.70 mm , galvanizzato conforme alla EN 10244 - Classe A con un quantitativo non inferiore a 245 gr/mq. Il filo sarà ricoperto da un rivestimento di materiale plastico con spessore nominale non inferiore a 0,5 mm. Gli elementi di rinforzo contigui, saranno posti in opera e legati tra loro con punti metallici meccanizzati di diametro 3.00 mm e carico di rottura minimo pari a 1700 kN/mmq. A tergo del paramento esterno inclinato sarà posto del terreno vegetale per uno spessore di almeno 30 cm e poi si provvederà alla stesa e compattazione del terreno per la formazione del rilevato strutturale; questa avverrà per strati di altezza pari a ca. 25-30 cm e per un totale pari alla distanza tra i teli di rinforzo. Terminata l'opera sarà necessario eseguire un'idrosemina a spessore in almeno due passaggi, contenente oltre alle sementi e al collante, quantità idonee di materia organica e mulch.Compresa la fornitura e la compattazione del terreno del rilevato strutturale.Per metro quadro di superfice a vista / - Realizzazione di rilevato in terra rinforzata mediante posizionamento, / - Elementi di 6,00 x 3,00 x 0,58 , con lungheza di ancoraggio 6,00 m	mq		250,03
22CL.PR.7.2012.h	Fornitura e posa di una struttura di sostegno in terra rinforzata rinverdibile, realizzate con elementi di armatura planari orizzontali, costituiti da rete metallica a doppia torsione con maglia esagonale in accordo con le UNI-EN 10223-3, tessuta con trafilato di ferro, conforme alle UNI-EN 10223-3 per le caratteristiche meccaniche e UNI-EN 10218 per le tolleranze sui diametri, avente carico di rottura compreso fra 350 e 500 N/mmq e allungamento minimo pari al 10%, avente un diametro pari a 2.70 mm , galvanizzato conforme alla EN 10244 - Classe A con un quantitativo non inferiore a 245 gr/mq. Il filo sarà ricoperto da un rivestimento di materiale plastico con spessore nominale non inferiore a 0,5 mm. Gli elementi di rinforzo contigui, saranno posti in opera e legati tra loro con punti metallici meccanizzati di diametro 3.00 mm e carico di rottura minimo pari a 1700 kN/mmq. A tergo del paramento esterno inclinato sarà posto del terreno vegetale per uno spessore di almeno 30 cm e poi si provvederà alla stesa e compattazione del terreno per la formazione del rilevato strutturale; questa avverrà per strati di altezza pari a ca. 25-30 cm e per un totale pari alla distanza tra i teli di rinforzo. Terminata l'opera sarà necessario eseguire un'idrosemina a spessore in almeno due passaggi, contenente oltre alle sementi e al collante, quantità idonee di materia organica e mulch.Compresa la fornitura e la compattazione del terreno del rilevato strutturale.Per metro quadro di superfice a vista / - Realizzazione di rilevato in terra rinforzata mediante posizionamento, / - Elementi di 6,00 x 3,00 x 0,73 , con lungheza di ancoraggio 6,00 m	mq		264,51
22CL.PR.7.2012.i	Fornitura e posa di una struttura di sostegno in terra rinforzata rinverdibile, realizzate con elementi di armatura planari orizzontali, costituiti da rete metallica a doppia torsione con maglia esagonale in accordo con le UNI-EN 10223-3, tessuta con trafilato di ferro, conforme alle UNI-EN 10223-3 per le caratteristiche meccaniche e UNI-EN 10218 per le tolleranze sui diametri, avente carico di rottura compreso fra 350 e 500 N/mmq e allungamento minimo pari al 10%, avente un diametro pari a 2.70 mm , galvanizzato conforme alla EN 10244 - Classe A con un quantitativo non inferiore a 245 gr/mq. Il filo sarà ricoperto da un rivestimento di materiale plastico con spessore nominale non inferiore a 0,5 mm. Gli elementi di rinforzo contigui, saranno posti in opera e legati tra loro con punti metallici meccanizzati di diametro 3.00 mm e carico di rottura minimo pari a 1700 kN/mmq. A tergo del paramento esterno inclinato sarà posto del terreno vegetale per uno spessore di almeno 30 cm e poi si provvederà alla stesa e compattazione del terreno per la formazione del rilevato strutturale; questa avverrà per strati di altezza pari a ca. 25-30 cm e per un totale pari alla distanza tra i teli di rinforzo. Terminata l'opera sarà necessario eseguire un'idrosemina a spessore in almeno due passaggi, contenente oltre alle sementi e al collante, quantità idonee di materia organica e mulch.Compresa la fornitura e la compattazione del terreno del rilevato strutturale.Per metro quadro di superfice a vista / - Realizzazione di rilevato in terra rinforzata mediante posizionamento, / - Maggior prezzo per quantità < 200 m¦	%		28,08
22CL.PR.7.2013.a	Fornitura e posa in opera di talee di salice vivo od ogni altra specie legnosa con alta capacità di propagazione vegetetativa, nella quantità di 5 per metro quadro di parametro a vista; lunghezza minima di mm 120; spessore > 3-4 cm.Le talee dovranno essere inserite per una profondità che dia garanzia di crescita. / - GEOCOMPOSITO COSTITUITO DA GEOGRIGLIA BIORIENTATA / - Fornitura e posa in opera di talee di salice vivo	mq		1,89
22CL.PR.7.2014.a	Fornitura e posa di una struttura di sostegno in terra rinforzata con paramento in pietrame, costituita da elementi di armatura planari orizzontali, realizzati in rete metallica a doppia torsione con maglia esagonale in accordo con le UNI-EN 10223-3, tessuta con trafilato di ferro, conforme alle UNI-EN 10223-3 per le caratteristiche meccaniche e UNI-EN 10218 per le tolleranze sui diametri, avente carico di rottura compreso fra 350 e 500 N/mmq e allungamento minimo pari al 10%, avente un diametro pari 2.70 mm, galvanizzato con lega eutettica di Zinco - Alluminio (5%) - Cerio - Lantanio conforme all'EN 10244 - Classe A con un quantitativo non inferiore a 245 g/mq. Il filo sarà ricoperto da un rivestimento di materiale plastico di colore grigio che dovrà avere uno spessore nominale non inferiore a 0,5 mm.Il paramento sarà costituito da un elemento scatolare di sezione 1m x 1m, realizzato risvoltando frontalmente la rete metallica a doppia torsione e collegandola posteriormente con un diaframma di chiusura, solidale con l'elemento di rinforzo orizzontale. In opera con adeguato geosintetico non tessuto termosaldato a filo continuo, in filamento copolimero di polipropilene - polietilene di massa areica 125 g/mq, con funzione di filtro da utilizzare come interfaccia fra l'elemento scatolare e il rilevato strutturale retrostante. Il riempimento sarà realizzato con elementi litoidi di adeguato peso specifico, aventi diametro superiore a quello della maglia della rete, non friabili e non gelivi. Gli elementi di rinforzo contigui saranno posti in opera e legati tra loro con punti metallici meccanizzati di diametro 3.00 mm e carico di rottura minimo pari a 1700 kN/mmq.A tergo dello scatolare costituente il paramento esterno si provvederà alla stesa e compattazione del terreno per la formazione del rilevato strutturale; questa avverrà per strati di altezza pari a ca. 25/30 cm.Per metro quadro di superfice a vista / - Realizzazione di rilevato in terra rinforzata mediante posizionamento, / - Elementi di 3,00 x 3,00 x 1,00 , con lungheza di ancoraggio 3,00 m	mq		187,65
22CL.PR.7.2014.b	Fornitura e posa di una struttura di sostegno in terra rinforzata con paramento in pietrame, costituita da elementi di armatura planari orizzontali, realizzati in rete metallica a doppia torsione con maglia esagonale in accordo con le UNI-EN 10223-3, tessuta con trafilato di ferro, conforme alle UNI-EN 10223-3 per le caratteristiche meccaniche e UNI-EN 10218 per le tolleranze sui diametri, avente carico di rottura compreso fra 350 e 500 N/mmq e allungamento minimo pari al 10%, avente un diametro pari 2.70 mm, galvanizzato con lega eutettica di Zinco - Alluminio (5%) - Cerio - Lantanio conforme all'EN 10244 - Classe A con un quantitativo non inferiore a 245 g/mq. Il filo sarà ricoperto da un rivestimento di materiale plastico di colore grigio che dovrà avere uno spessore nominale non inferiore a 0,5 mm.Il paramento sarà costituito da un elemento scatolare di sezione 1m x 1m, realizzato risvoltando frontalmente la rete metallica a doppia torsione e collegandola posteriormente con un diaframma di chiusura, solidale con l'elemento di rinforzo orizzontale. In opera con adeguato geosintetico non tessuto termosaldato a filo continuo, in filamento copolimero di polipropilene - polietilene di massa areica 125 g/mq, con funzione di filtro da utilizzare come interfaccia fra l'elemento scatolare e il rilevato strutturale retrostante. Il riempimento sarà realizzato con elementi litoidi di adeguato peso specifico, aventi diametro superiore a quello della maglia della rete, non friabili e non gelivi. Gli elementi di rinforzo contigui saranno posti in opera e legati tra loro con punti metallici meccanizzati di diametro 3.00 mm e carico di rottura minimo pari a 1700 kN/mmq.A tergo dello scatolare costituente il paramento esterno si provvederà alla stesa e compattazione del terreno per la formazione del rilevato strutturale; questa avverrà per strati di altezza pari a ca. 25/30 cm.Per metro quadro di superfice a vista / - Realizzazione di rilevato in terra rinforzata mediante posizionamento, / - Sovrapprezzo per 1 m di rinforzo	m		19,15
22CL.PR.7.2014.c	Fornitura e posa di una struttura di sostegno in terra rinforzata con paramento in pietrame, costituita da elementi di armatura planari orizzontali, realizzati in rete metallica a doppia torsione con maglia esagonale in accordo con le UNI-EN 10223-3, tessuta con trafilato di ferro, conforme alle UNI-EN 10223-3 per le caratteristiche meccaniche e UNI-EN 10218 per le tolleranze sui diametri, avente carico di rottura compreso fra 350 e 500 N/mmq e allungamento minimo pari al 10%, avente un diametro pari 2.70 mm, galvanizzato con lega eutettica di Zinco - Alluminio (5%) - Cerio - Lantanio conforme all'EN 10244 - Classe A con un quantitativo non inferiore a 245 g/mq. Il filo sarà ricoperto da un rivestimento di materiale plastico di colore grigio che dovrà avere uno spessore nominale non inferiore a 0,5 mm.Il paramento sarà costituito da un elemento scatolare di sezione 1m x 1m, realizzato risvoltando frontalmente la rete metallica a doppia torsione e collegandola posteriormente con un diaframma di chiusura, solidale con l'elemento di rinforzo orizzontale. In opera con adeguato geosintetico non tessuto termosaldato a filo continuo, in filamento copolimero di polipropilene - polietilene di massa areica 125 g/mq, con funzione di filtro da utilizzare come interfaccia fra l'elemento scatolare e il rilevato strutturale retrostante. Il riempimento sarà realizzato con elementi litoidi di adeguato peso specifico, aventi diametro superiore a quello della maglia della rete, non friabili e non gelivi. Gli elementi di rinforzo contigui saranno posti in opera e legati tra loro con punti metallici meccanizzati di diametro 3.00 mm e carico di rottura minimo pari a 1700 kN/mmq.A tergo dello scatolare costituente il paramento esterno si provvederà alla stesa e compattazione del terreno per la formazione del rilevato strutturale; questa avverrà per strati di altezza pari a ca. 25/30 cm.Per metro quadro di superfice a vista / - Realizzazione di rilevato in terra rinforzata mediante posizionamento, / - Elementi di 3,00 x 3,00 x 0,80 , con lungheza di ancoraggio 3,00 m	mq		174,25
22CL.PR.7.2014.d	Fornitura e posa di una struttura di sostegno in terra rinforzata con paramento in pietrame, costituita da elementi di armatura planari orizzontali, realizzati in rete metallica a doppia torsione con maglia esagonale in accordo con le UNI-EN 10223-3, tessuta con trafilato di ferro, conforme alle UNI-EN 10223-3 per le caratteristiche meccaniche e UNI-EN 10218 per le tolleranze sui diametri, avente carico di rottura compreso fra 350 e 500 N/mmq e allungamento minimo pari al 10%, avente un diametro pari 2.70 mm, galvanizzato con lega eutettica di Zinco - Alluminio (5%) - Cerio - Lantanio conforme all'EN 10244 - Classe A con un quantitativo non inferiore a 245 g/mq. Il filo sarà ricoperto da un rivestimento di materiale plastico di colore grigio che dovrà avere uno spessore nominale non inferiore a 0,5 mm.Il paramento sarà costituito da un elemento scatolare di sezione 1m x 1m, realizzato risvoltando frontalmente la rete metallica a doppia torsione e collegandola posteriormente con un diaframma di chiusura, solidale con l'elemento di rinforzo orizzontale. In opera con adeguato geosintetico non tessuto termosaldato a filo continuo, in filamento copolimero di polipropilene - polietilene di massa areica 125 g/mq, con funzione di filtro da utilizzare come interfaccia fra l'elemento scatolare e il rilevato strutturale retrostante. Il riempimento sarà realizzato con elementi litoidi di adeguato peso specifico, aventi diametro superiore a quello della maglia della rete, non friabili e non gelivi. Gli elementi di rinforzo contigui saranno posti in opera e legati tra loro con punti metallici meccanizzati di diametro 3.00 mm e carico di rottura minimo pari a 1700 kN/mmq.A tergo dello scatolare costituente il paramento esterno si provvederà alla stesa e compattazione del terreno per la formazione del rilevato strutturale; questa avverrà per strati di altezza pari a ca. 25/30 cm.Per metro quadro di superfice a vista / - Realizzazione di rilevato in terra rinforzata mediante posizionamento, / - Elementi di 6,00 x 2,00 x 1,00 , con lungheza di ancoraggio 6,00 m	mq		166,09
22CL.PR.7.2015.a	Realizzazione di rilevato in terra rinforzata mediante posizionamento, lungo il piano orizzontale dello stesso, di geogriglia bidirezionale di armatura, costituita da filamenti di poliestere ad alta tenacità rivestiti con guaina protettiva in polietilene, posizionate ad interasse non superiore a 1 m e caratterizzate da un coefficiente di danneggiamento, durante l'installazione, pari all'unità per qualsiasi tipo di materiale di riempimento utilizzato, sovrastante stesa di terreno compattato, caratterizzato da un valore dell'angolo di attrito interno, previa compattazione, > 35¦, stuoie di fibre naturali antierosive poste lungo il fronte del rilevato e risvoltate all'interno dello stesso in corrispondenza delle geogriglie. Compresi gli sfridi, le sovrapposizioni, gli accessori ed i mezzi d'opera necessari per la stesa del materiale ed alla compattazione.Resistenza a trazione longitudinale, non inferiore a ( R1); resistenza a trazione trasversale non inferiore a (R2); altezza rilevato (H) / -	mq		69,61
22CL.PR.7.2015.b	Realizzazione di rilevato in terra rinforzata mediante posizionamento, lungo il piano orizzontale dello stesso, di geogriglia bidirezionale di armatura, costituita da filamenti di poliestere ad alta tenacità rivestiti con guaina protettiva in polietilene, posizionate ad interasse non superiore a 1 m e caratterizzate da un coefficiente di danneggiamento, durante l'installazione, pari all'unità per qualsiasi tipo di materiale di riempimento utilizzato, sovrastante stesa di terreno compattato, caratterizzato da un valore dell'angolo di attrito interno, previa compattazione, > 35¦, stuoie di fibre naturali antierosive poste lungo il fronte del rilevato e risvoltate all'interno dello stesso in corrispondenza delle geogriglie. Compresi gli sfridi, le sovrapposizioni, gli accessori ed i mezzi d'opera necessari per la stesa del materiale ed alla compattazione.Resistenza a trazione longitudinale, non inferiore a ( R1); resistenza a trazione trasversale non inferiore a (R2); altezza rilevato (H) / -	mq		75,56
22CL.PR.7.2015.c	Realizzazione di rilevato in terra rinforzata mediante posizionamento, lungo il piano orizzontale dello stesso, di geogriglia bidirezionale di armatura, costituita da filamenti di poliestere ad alta tenacità rivestiti con guaina protettiva in polietilene, posizionate ad interasse non superiore a 1 m e caratterizzate da un coefficiente di danneggiamento, durante l'installazione, pari all'unità per qualsiasi tipo di materiale di riempimento utilizzato, sovrastante stesa di terreno compattato, caratterizzato da un valore dell'angolo di attrito interno, previa compattazione, > 35¦, stuoie di fibre naturali antierosive poste lungo il fronte del rilevato e risvoltate all'interno dello stesso in corrispondenza delle geogriglie. Compresi gli sfridi, le sovrapposizioni, gli accessori ed i mezzi d'opera necessari per la stesa del materiale ed alla compattazione.Resistenza a trazione longitudinale, non inferiore a ( R1); resistenza a trazione trasversale non inferiore a (R2); altezza rilevato (H) / -	mq		87,98
22CL.PR.7.2015.d	Realizzazione di rilevato in terra rinforzata mediante posizionamento, lungo il piano orizzontale dello stesso, di geogriglia bidirezionale di armatura, costituita da filamenti di poliestere ad alta tenacità rivestiti con guaina protettiva in polietilene, posizionate ad interasse non superiore a 1 m e caratterizzate da un coefficiente di danneggiamento, durante l'installazione, pari all'unità per qualsiasi tipo di materiale di riempimento utilizzato, sovrastante stesa di terreno compattato, caratterizzato da un valore dell'angolo di attrito interno, previa compattazione, > 35¦, stuoie di fibre naturali antierosive poste lungo il fronte del rilevato e risvoltate all'interno dello stesso in corrispondenza delle geogriglie. Compresi gli sfridi, le sovrapposizioni, gli accessori ed i mezzi d'opera necessari per la stesa del materiale ed alla compattazione.Resistenza a trazione longitudinale, non inferiore a ( R1); resistenza a trazione trasversale non inferiore a (R2); altezza rilevato (H) / -	mq		104,27
22CL.PR.7.2015.e	Realizzazione di rilevato in terra rinforzata mediante posizionamento, lungo il piano orizzontale dello stesso, di geogriglia bidirezionale di armatura, costituita da filamenti di poliestere ad alta tenacità rivestiti con guaina protettiva in polietilene, posizionate ad interasse non superiore a 1 m e caratterizzate da un coefficiente di danneggiamento, durante l'installazione, pari all'unità per qualsiasi tipo di materiale di riempimento utilizzato, sovrastante stesa di terreno compattato, caratterizzato da un valore dell'angolo di attrito interno, previa compattazione, > 35¦, stuoie di fibre naturali antierosive poste lungo il fronte del rilevato e risvoltate all'interno dello stesso in corrispondenza delle geogriglie. Compresi gli sfridi, le sovrapposizioni, gli accessori ed i mezzi d'opera necessari per la stesa del materiale ed alla compattazione.Resistenza a trazione longitudinale, non inferiore a ( R1); resistenza a trazione trasversale non inferiore a (R2); altezza rilevato (H) / -	mq		233,40
22CL.PR.7.2015.f	Realizzazione di rilevato in terra rinforzata mediante posizionamento, lungo il piano orizzontale dello stesso, di geogriglia bidirezionale di armatura, costituita da filamenti di poliestere ad alta tenacità rivestiti con guaina protettiva in polietilene, posizionate ad interasse non superiore a 1 m e caratterizzate da un coefficiente di danneggiamento, durante l'installazione, pari all'unità per qualsiasi tipo di materiale di riempimento utilizzato, sovrastante stesa di terreno compattato, caratterizzato da un valore dell'angolo di attrito interno, previa compattazione, > 35¦, stuoie di fibre naturali antierosive poste lungo il fronte del rilevato e risvoltate all'interno dello stesso in corrispondenza delle geogriglie. Compresi gli sfridi, le sovrapposizioni, gli accessori ed i mezzi d'opera necessari per la stesa del materiale ed alla compattazione.Resistenza a trazione longitudinale, non inferiore a ( R1); resistenza a trazione trasversale non inferiore a (R2); altezza rilevato (H) / -	mq		117,94
22CL.PR.7.2015.g	Realizzazione di rilevato in terra rinforzata mediante posizionamento, lungo il piano orizzontale dello stesso, di geogriglia bidirezionale di armatura, costituita da filamenti di poliestere ad alta tenacità rivestiti con guaina protettiva in polietilene, posizionate ad interasse non superiore a 1 m e caratterizzate da un coefficiente di danneggiamento, durante l'installazione, pari all'unità per qualsiasi tipo di materiale di riempimento utilizzato, sovrastante stesa di terreno compattato, caratterizzato da un valore dell'angolo di attrito interno, previa compattazione, > 35¦, stuoie di fibre naturali antierosive poste lungo il fronte del rilevato e risvoltate all'interno dello stesso in corrispondenza delle geogriglie. Compresi gli sfridi, le sovrapposizioni, gli accessori ed i mezzi d'opera necessari per la stesa del materiale ed alla compattazione.Resistenza a trazione longitudinale, non inferiore a ( R1); resistenza a trazione trasversale non inferiore a (R2); altezza rilevato (H) / -	mq		143,81
22CL.PR.7.2015.h	Realizzazione di rilevato in terra rinforzata mediante posizionamento, lungo il piano orizzontale dello stesso, di geogriglia bidirezionale di armatura, costituita da filamenti di poliestere ad alta tenacità rivestiti con guaina protettiva in polietilene, posizionate ad interasse non superiore a 1 m e caratterizzate da un coefficiente di danneggiamento, durante l'installazione, pari all'unità per qualsiasi tipo di materiale di riempimento utilizzato, sovrastante stesa di terreno compattato, caratterizzato da un valore dell'angolo di attrito interno, previa compattazione, > 35¦, stuoie di fibre naturali antierosive poste lungo il fronte del rilevato e risvoltate all'interno dello stesso in corrispondenza delle geogriglie. Compresi gli sfridi, le sovrapposizioni, gli accessori ed i mezzi d'opera necessari per la stesa del materiale ed alla compattazione.Resistenza a trazione longitudinale, non inferiore a ( R1); resistenza a trazione trasversale non inferiore a (R2); altezza rilevato (H) / -	mq		162,20
22CL.PR.7.3010.a	Realizzazione di rilevato in terra rinforzata mediante posizionamento, lungo il piano orizzontale dello stesso, di geogriglia bidirezionale di armatura, costituita da filamenti di poliestere ad alta tenacità rivestiti con guaina protettiva in polietilene, posizionate ad interasse non superiore a 1 m e caratterizzate da un coefficiente di danneggiamento, durante l'installazione, pari all'unità per qualsiasi tipo di materiale di riempimento utilizzato, sovrastante stesa di terreno compattato, caratterizzato da un valore dell'angolo di attrito interno, previa compattazione, > 35¦, stuoie di fibre naturali antierosive poste lungo il fronte del rilevato e risvoltate all'interno dello stesso in corrispondenza delle geogriglie. Compresi gli sfridi, le sovrapposizioni, gli accessori ed i mezzi d'opera necessari per la stesa del materiale ed alla compattazione: / -	mq		4,67
22CL.PR.7.3010.b	Realizzazione di rilevato in terra rinforzata mediante posizionamento, lungo il piano orizzontale dello stesso, di geogriglia bidirezionale di armatura, costituita da filamenti di poliestere ad alta tenacità rivestiti con guaina protettiva in polietilene, posizionate ad interasse non superiore a 1 m e caratterizzate da un coefficiente di danneggiamento, durante l'installazione, pari all'unità per qualsiasi tipo di materiale di riempimento utilizzato, sovrastante stesa di terreno compattato, caratterizzato da un valore dell'angolo di attrito interno, previa compattazione, > 35¦, stuoie di fibre naturali antierosive poste lungo il fronte del rilevato e risvoltate all'interno dello stesso in corrispondenza delle geogriglie. Compresi gli sfridi, le sovrapposizioni, gli accessori ed i mezzi d'opera necessari per la stesa del materiale ed alla compattazione: / -	mq		5,36
22CL.PR.7.3010.c	Realizzazione di rilevato in terra rinforzata mediante posizionamento, lungo il piano orizzontale dello stesso, di geogriglia bidirezionale di armatura, costituita da filamenti di poliestere ad alta tenacità rivestiti con guaina protettiva in polietilene, posizionate ad interasse non superiore a 1 m e caratterizzate da un coefficiente di danneggiamento, durante l'installazione, pari all'unità per qualsiasi tipo di materiale di riempimento utilizzato, sovrastante stesa di terreno compattato, caratterizzato da un valore dell'angolo di attrito interno, previa compattazione, > 35¦, stuoie di fibre naturali antierosive poste lungo il fronte del rilevato e risvoltate all'interno dello stesso in corrispondenza delle geogriglie. Compresi gli sfridi, le sovrapposizioni, gli accessori ed i mezzi d'opera necessari per la stesa del materiale ed alla compattazione: / -	mq		5,72
22CL.PR.7.3010.d	Realizzazione di rilevato in terra rinforzata mediante posizionamento, lungo il piano orizzontale dello stesso, di geogriglia bidirezionale di armatura, costituita da filamenti di poliestere ad alta tenacità rivestiti con guaina protettiva in polietilene, posizionate ad interasse non superiore a 1 m e caratterizzate da un coefficiente di danneggiamento, durante l'installazione, pari all'unità per qualsiasi tipo di materiale di riempimento utilizzato, sovrastante stesa di terreno compattato, caratterizzato da un valore dell'angolo di attrito interno, previa compattazione, > 35¦, stuoie di fibre naturali antierosive poste lungo il fronte del rilevato e risvoltate all'interno dello stesso in corrispondenza delle geogriglie. Compresi gli sfridi, le sovrapposizioni, gli accessori ed i mezzi d'opera necessari per la stesa del materiale ed alla compattazione: / -	mq		6,06
22CL.PR.7.3010.e	Realizzazione di rilevato in terra rinforzata mediante posizionamento, lungo il piano orizzontale dello stesso, di geogriglia bidirezionale di armatura, costituita da filamenti di poliestere ad alta tenacità rivestiti con guaina protettiva in polietilene, posizionate ad interasse non superiore a 1 m e caratterizzate da un coefficiente di danneggiamento, durante l'installazione, pari all'unità per qualsiasi tipo di materiale di riempimento utilizzato, sovrastante stesa di terreno compattato, caratterizzato da un valore dell'angolo di attrito interno, previa compattazione, > 35¦, stuoie di fibre naturali antierosive poste lungo il fronte del rilevato e risvoltate all'interno dello stesso in corrispondenza delle geogriglie. Compresi gli sfridi, le sovrapposizioni, gli accessori ed i mezzi d'opera necessari per la stesa del materiale ed alla compattazione: / -	mq		6,56
22CL.PR.7.3010.f	Realizzazione di rilevato in terra rinforzata mediante posizionamento, lungo il piano orizzontale dello stesso, di geogriglia bidirezionale di armatura, costituita da filamenti di poliestere ad alta tenacità rivestiti con guaina protettiva in polietilene, posizionate ad interasse non superiore a 1 m e caratterizzate da un coefficiente di danneggiamento, durante l'installazione, pari all'unità per qualsiasi tipo di materiale di riempimento utilizzato, sovrastante stesa di terreno compattato, caratterizzato da un valore dell'angolo di attrito interno, previa compattazione, > 35¦, stuoie di fibre naturali antierosive poste lungo il fronte del rilevato e risvoltate all'interno dello stesso in corrispondenza delle geogriglie. Compresi gli sfridi, le sovrapposizioni, gli accessori ed i mezzi d'opera necessari per la stesa del materiale ed alla compattazione: / -	mq		7,28
22CL.PR.7.3010.g	Realizzazione di rilevato in terra rinforzata mediante posizionamento, lungo il piano orizzontale dello stesso, di geogriglia bidirezionale di armatura, costituita da filamenti di poliestere ad alta tenacità rivestiti con guaina protettiva in polietilene, posizionate ad interasse non superiore a 1 m e caratterizzate da un coefficiente di danneggiamento, durante l'installazione, pari all'unità per qualsiasi tipo di materiale di riempimento utilizzato, sovrastante stesa di terreno compattato, caratterizzato da un valore dell'angolo di attrito interno, previa compattazione, > 35¦, stuoie di fibre naturali antierosive poste lungo il fronte del rilevato e risvoltate all'interno dello stesso in corrispondenza delle geogriglie. Compresi gli sfridi, le sovrapposizioni, gli accessori ed i mezzi d'opera necessari per la stesa del materiale ed alla compattazione: / -	mq		7,64
22CL.PR.7.3010.h	Realizzazione di rilevato in terra rinforzata mediante posizionamento, lungo il piano orizzontale dello stesso, di geogriglia bidirezionale di armatura, costituita da filamenti di poliestere ad alta tenacità rivestiti con guaina protettiva in polietilene, posizionate ad interasse non superiore a 1 m e caratterizzate da un coefficiente di danneggiamento, durante l'installazione, pari all'unità per qualsiasi tipo di materiale di riempimento utilizzato, sovrastante stesa di terreno compattato, caratterizzato da un valore dell'angolo di attrito interno, previa compattazione, > 35¦, stuoie di fibre naturali antierosive poste lungo il fronte del rilevato e risvoltate all'interno dello stesso in corrispondenza delle geogriglie. Compresi gli sfridi, le sovrapposizioni, gli accessori ed i mezzi d'opera necessari per la stesa del materiale ed alla compattazione: / -	mq		372,93
22CL.PR.7.3010.i	Realizzazione di rilevato in terra rinforzata mediante posizionamento, lungo il piano orizzontale dello stesso, di geogriglia bidirezionale di armatura, costituita da filamenti di poliestere ad alta tenacità rivestiti con guaina protettiva in polietilene, posizionate ad interasse non superiore a 1 m e caratterizzate da un coefficiente di danneggiamento, durante l'installazione, pari all'unità per qualsiasi tipo di materiale di riempimento utilizzato, sovrastante stesa di terreno compattato, caratterizzato da un valore dell'angolo di attrito interno, previa compattazione, > 35¦, stuoie di fibre naturali antierosive poste lungo il fronte del rilevato e risvoltate all'interno dello stesso in corrispondenza delle geogriglie. Compresi gli sfridi, le sovrapposizioni, gli accessori ed i mezzi d'opera necessari per la stesa del materiale ed alla compattazione: / -	mq		4,82
22CL.PR.7.3010.l	Realizzazione di rilevato in terra rinforzata mediante posizionamento, lungo il piano orizzontale dello stesso, di geogriglia bidirezionale di armatura, costituita da filamenti di poliestere ad alta tenacità rivestiti con guaina protettiva in polietilene, posizionate ad interasse non superiore a 1 m e caratterizzate da un coefficiente di danneggiamento, durante l'installazione, pari all'unità per qualsiasi tipo di materiale di riempimento utilizzato, sovrastante stesa di terreno compattato, caratterizzato da un valore dell'angolo di attrito interno, previa compattazione, > 35¦, stuoie di fibre naturali antierosive poste lungo il fronte del rilevato e risvoltate all'interno dello stesso in corrispondenza delle geogriglie. Compresi gli sfridi, le sovrapposizioni, gli accessori ed i mezzi d'opera necessari per la stesa del materiale ed alla compattazione: / -	mq		5,26
22CL.PR.7.3210.a	Fornitura e posa in opera di geocomposito costituito da una geogriglia biorientata realizzata in polipropilene (PP) mediante estrusione continua senza successive saldature con resistenza massima a trazione non inferiore a 30 kN/m in entrambe le direzioni ( TD e MD ) accoppiata per termosaldatura ad un geotessile in polipropilene da 140 g/mq il tutto per un peso complessivo non inferiore a 510 g/mq / - GEOCOMPOSITO COSTITUITO DA GEOGRIGLIA BIORIENTATA / - Geocomposito costituito da geogriglia biorientata	mq		4,96
22CL.PR.7.3210.b	Fornitura e posa in opera di geocomposito costituito da una geogriglia biorientata realizzata in polipropilene (PP) mediante estrusione continua senza successive saldature con resistenza massima a trazione non inferiore a 30 kN/m in entrambe le direzioni ( TD e MD ) accoppiata per termosaldatura ad un geotessile in polipropilene da 140 g/mq il tutto per un peso complessivo non inferiore a 510 g/mq / - GEOCOMPOSITO COSTITUITO DA GEOGRIGLIA BIORIENTATA / - Geocomposito costituito da geogriglia biorientata	mq		0,64
22CL.PR.7.3310.a	Fornitura e posa in opera di geocomposito costituito da una geogriglia biorientata realizzata in polipropilene (PP) mediante estrusione continua senza successive saldature con resistenza massima a trazione non inferiore a 30 kN/m in entrambe le direzioni ( TD e MD ) accoppiata per termosaldatura ad un geotessile in polipropilene da 140 g/mq il tutto per un peso complessivo non inferiore a 510 g/mq / - GEOCOMPOSITO COSTITUITO DA GEOGRIGLIA / - Geocomposito costituito da geogriglia biorientata	mq		6,24
22CL.PR.7.4010.a	geocomposito costituito da un geotessile non tessuto accoppiato alla rete grimpante, per i seguenti spessori e pesi: / -	mq		11,27
22CL.PR.7.4010.b	geocomposito costituito da un geotessile non tessuto accoppiato alla rete grimpante, per i seguenti spessori e pesi: / -	mq		11,50
22CL.PR.7.4010.c	geocomposito costituito da un geotessile non tessuto accoppiato alla rete grimpante, per i seguenti spessori e pesi: / -	mq		11,52
22CL.PR.7.4010.d	- Geocomposito drenante e di rinforzo preassemblato con procedimento termico in stabilimento resistenza a tazione minima 200 kN/m EN ISO 10319 e capacità idraulica gradiente i=1 contatto R/S 100 kPa 1,60 l/ms EN ISO 12958	mq		21,85
22CL.PR.7.5010.a	geocomposito costituito da due geotessili non tessuti accoppiati alla rete grimpante, per i seguenti spessori e pesi: / - spessore 10 mm e peso > 850 g/m¦	mq		12,03
22CL.PR.7.5010.b	geocomposito costituito da due geotessili non tessuti accoppiati alla rete grimpante, per i seguenti spessori e pesi: / - spessore 15 mm e peso > 900 g/m¦	mq		10,00
22CL.PR.7.5010.c	geocomposito costituito da due geotessili non tessuti accoppiati alla rete grimpante, per i seguenti spessori e pesi: / - spessore 20 mm e peso > 950 g/m¦	mq		13,09
22CL.PR.7.52010.a	Gruppo attacco per motopompa con valvola di intercettazione con attacco UNI 70 , composta da:a) valvola di intercettazione in ottone UNI 5705;b) valvola di non ritorno in ottone UNI 5705;c) valvola di sicurezza in ottone UNI 5705;d) valvola di intercettazione con attacco UNI 70 VV.F. / - GRUPPO ATTACCO MOTOPOMPA VV.F. / - Attacco motopompa VV.FF. UNI 70 con innesto di alimentazione da 4"	cad		244,24
22CL.PR.7.52010.b	Gruppo attacco per motopompa con valvola di intercettazione con attacco UNI 70 , composta da:a) valvola di intercettazione in ottone UNI 5705;b) valvola di non ritorno in ottone UNI 5705;c) valvola di sicurezza in ottone UNI 5705;d) valvola di intercettazione con attacco UNI 70 VV.F. / - GRUPPO ATTACCO MOTOPOMPA VV.F. / - Attacco motopompa VV.FF. UNI 70 con innesto di alimentazione da 3"	cad		164,10
22CL.PR.7.52010.c	Gruppo attacco per motopompa con valvola di intercettazione con attacco UNI 70 , composta da:a) valvola di intercettazione in ottone UNI 5705;b) valvola di non ritorno in ottone UNI 5705;c) valvola di sicurezza in ottone UNI 5705;d) valvola di intercettazione con attacco UNI 70 VV.F. / - GRUPPO ATTACCO MOTOPOMPA VV.F. / - Attacco motopompa VV.FF. UNI 70 con innesto di alimentazione da 2.1/2"	cad		97,94
22CL.PR.7.52010.d	Gruppo attacco per motopompa con valvola di intercettazione con attacco UNI 70 , composta da:a) valvola di intercettazione in ottone UNI 5705;b) valvola di non ritorno in ottone UNI 5705;c) valvola di sicurezza in ottone UNI 5705;d) valvola di intercettazione con attacco UNI 70 VV.F. / - GRUPPO ATTACCO MOTOPOMPA VV.F. / - Attacco motopompa VV.FF. UNI 70 con innesto di alimentazione da 2"	cad		65,65
22CL.PR.7.52010.e	Gruppo attacco per motopompa con valvola di intercettazione con attacco UNI 70 , composta da:a) valvola di intercettazione in ottone UNI 5705;b) valvola di non ritorno in ottone UNI 5705;c) valvola di sicurezza in ottone UNI 5705;d) valvola di intercettazione con attacco UNI 70 VV.F. / - GRUPPO ATTACCO MOTOPOMPA VV.F. / - Attacco motopompa VV.FF. 2xUNI 70 con innesto di alimentazione da 4"	cad		328,20
22CL.PR.7.52010.f	Gruppo attacco per motopompa con valvola di intercettazione con attacco UNI 70 , composta da:a) valvola di intercettazione in ottone UNI 5705;b) valvola di non ritorno in ottone UNI 5705;c) valvola di sicurezza in ottone UNI 5705;d) valvola di intercettazione con attacco UNI 70 VV.F. / - GRUPPO ATTACCO MOTOPOMPA VV.F. / - Attacco motopompa VV.FF. 2xUNI 70 con innesto di alimentazione da 3"	cad		227,08
22CL.PR.7.520100.a	Fornitura e posa di cassetta per estintore, nel prezzo sono compresi gli oneri per in cartello di segnalazione il supporto e quant'altro occorre per dare il lavoro compiuto a perfetta regola d'arte. / - CASSETTA PER ESTINTORE / - Cassetta per estintore da kg 6,0	cad		19,71
22CL.PR.7.520100.b	Fornitura e posa di cassetta per estintore, nel prezzo sono compresi gli oneri per in cartello di segnalazione il supporto e quant'altro occorre per dare il lavoro compiuto a perfetta regola d'arte. / - CASSETTA PER ESTINTORE / - Cassetta per estintore da kg 12,0	cad		24,16
22CL.PR.7.520120.a	Staffa e supporto per estintore per installazione a parete / - STAFFA A PARETE PER ESTINTORE / - In PVC per estintore da kg 1	cad		0,84
22CL.PR.7.520120.b	Staffa e supporto per estintore per installazione a parete / - STAFFA A PARETE PER ESTINTORE / - In PVC per estintore da kg 2	cad		1,30
22CL.PR.7.520120.c	Staffa e supporto per estintore per installazione a parete / - STAFFA A PARETE PER ESTINTORE / - In acciaio per estintore da kg 4	cad		13,91
22CL.PR.7.520120.d	Staffa e supporto per estintore per installazione a parete / - STAFFA A PARETE PER ESTINTORE / - In acciaio per estintore da kg 6	cad		15,08
22CL.PR.7.520120.e	Staffa e supporto per estintore per installazione a parete / - STAFFA A PARETE PER ESTINTORE / - In acciaio per estintore da kg 9-12	cad		15,25
22CL.PR.7.520120.f	Staffa e supporto per estintore per installazione a parete / - STAFFA A PARETE PER ESTINTORE / - In acciaio per estintore Co da kg 5	cad		15,68
22CL.PR.7.52020.a	Cassetta da esterno per idranti, in lamiera verniciata di colore rosso RAL 3000 con tetto inclinato e feritoie d'aria laterale, con portello il lamiera verniciata vetro per interventi di emergenza e serratura, di dimensioni mm 630 x 370x180 per UNI 45 e mm 695x450x230 per UNI 70 composta da :a) manichetta nylon gommato, raccordi in ottone UNI 5705 e legature a filo plastificato;b) rubinetto idrante in ottone UNI 5705;c) lancia in ottone e rame con ugello fisso / - CASSETTA DA ESTERNO / - Cassetta esterna con rubinetto UNI 45 e manichetta da m 15	cad		78,47
22CL.PR.7.52020.b	Cassetta da esterno per idranti, in lamiera verniciata di colore rosso RAL 3000 con tetto inclinato e feritoie d'aria laterale, con portello il lamiera verniciata vetro per interventi di emergenza e serratura, di dimensioni mm 630 x 370x180 per UNI 45 e mm 695x450x230 per UNI 70 composta da :a) manichetta nylon gommato, raccordi in ottone UNI 5705 e legature a filo plastificato;b) rubinetto idrante in ottone UNI 5705;c) lancia in ottone e rame con ugello fisso / - CASSETTA DA ESTERNO / - Cassetta esterna con rubinetto UNI 45 e manichetta da m 20	cad		89,38
22CL.PR.7.52020.c	Cassetta da esterno per idranti, in lamiera verniciata di colore rosso RAL 3000 con tetto inclinato e feritoie d'aria laterale, con portello il lamiera verniciata vetro per interventi di emergenza e serratura, di dimensioni mm 630 x 370x180 per UNI 45 e mm 695x450x230 per UNI 70 composta da :a) manichetta nylon gommato, raccordi in ottone UNI 5705 e legature a filo plastificato;b) rubinetto idrante in ottone UNI 5705;c) lancia in ottone e rame con ugello fisso / - CASSETTA DA ESTERNO / - Cassetta esterna con rubinetto UNI 45 e manichetta da m 25	cad		104,62
22CL.PR.7.52020.d	Cassetta da esterno per idranti, in lamiera verniciata di colore rosso RAL 3000 con tetto inclinato e feritoie d'aria laterale, con portello il lamiera verniciata vetro per interventi di emergenza e serratura, di dimensioni mm 630 x 370x180 per UNI 45 e mm 695x450x230 per UNI 70 composta da :a) manichetta nylon gommato, raccordi in ottone UNI 5705 e legature a filo plastificato;b) rubinetto idrante in ottone UNI 5705;c) lancia in ottone e rame con ugello fisso / - CASSETTA DA ESTERNO / - Cassetta esterna con rubinetto UNI 45 e manichetta da m 30	cad		117,69
22CL.PR.7.52020.e	Cassetta da esterno per idranti, in lamiera verniciata di colore rosso RAL 3000 con tetto inclinato e feritoie d'aria laterale, con portello il lamiera verniciata vetro per interventi di emergenza e serratura, di dimensioni mm 630 x 370x180 per UNI 45 e mm 695x450x230 per UNI 70 composta da :a) manichetta nylon gommato, raccordi in ottone UNI 5705 e legature a filo plastificato;b) rubinetto idrante in ottone UNI 5705;c) lancia in ottone e rame con ugello fisso / - CASSETTA DA ESTERNO / - Cassetta esterna con rubinetto UNI 70 e manichetta da m 20	cad		141,88
22CL.PR.7.52020.f	Cassetta da esterno per idranti, in lamiera verniciata di colore rosso RAL 3000 con tetto inclinato e feritoie d'aria laterale, con portello il lamiera verniciata vetro per interventi di emergenza e serratura, di dimensioni mm 630 x 370x180 per UNI 45 e mm 695x450x230 per UNI 70 composta da :a) manichetta nylon gommato, raccordi in ottone UNI 5705 e legature a filo plastificato;b) rubinetto idrante in ottone UNI 5705;c) lancia in ottone e rame con ugello fisso / - CASSETTA DA ESTERNO / - T / - Cassetta esterna con rubinetto UNI 70 e manichetta da m 25	cad		173,78
22CL.PR.7.52020.g	Cassetta da esterno per idranti, in lamiera verniciata di colore rosso RAL 3000 con tetto inclinato e feritoie d'aria laterale, con portello il lamiera verniciata vetro per interventi di emergenza e serratura, di dimensioni mm 630 x 370x180 per UNI 45 e mm 695x450x230 per UNI 70 composta da :a) manichetta nylon gommato, raccordi in ottone UNI 5705 e legature a filo plastificato;b) rubinetto idrante in ottone UNI 5705;c) lancia in ottone e rame con ugello fisso / - CASSETTA DA ESTERNO / - Cassetta esterna con rubinetto UNI 70 e manichetta da m 30	cad		188,89
22CL.PR.7.52022.a	Cassetta da incasso per idranti, in lamiera trattata con antiruggine di colore grigio, con portello in alluminio vetro per interventi di emergenza e serratura, di dimensioni mm 565 x 360x150 per UNI 45 e mm 660x450x230 per UNI 70, composta da:a) manichetta nylon gommato, raccordi in ottone UNI 5705 e legature a filo plastificato;b) rubinetto idrante in ottone UNI 5705;c) lancia in ottone e rame con ugello fisso / - CASSETTA DA INCASSO PER IDRANTI / - UNI 45 e manichetta da m 15	cad		75,71
22CL.PR.7.52022.b	Cassetta da incasso per idranti, in lamiera trattata con antiruggine di colore grigio, con portello in alluminio vetro per interventi di emergenza e serratura, di dimensioni mm 565 x 360x150 per UNI 45 e mm 660x450x230 per UNI 70, composta da:a) manichetta nylon gommato, raccordi in ottone UNI 5705 e legature a filo plastificato;b) rubinetto idrante in ottone UNI 5705;c) lancia in ottone e rame con ugello fisso / - CASSETTA DA INCASSO PER IDRANTI / - UNI 45 e manichetta da m 20	cad		86,26
22CL.PR.7.52022.c	Cassetta da incasso per idranti, in lamiera trattata con antiruggine di colore grigio, con portello in alluminio vetro per interventi di emergenza e serratura, di dimensioni mm 565 x 360x150 per UNI 45 e mm 660x450x230 per UNI 70, composta da:a) manichetta nylon gommato, raccordi in ottone UNI 5705 e legature a filo plastificato;b) rubinetto idrante in ottone UNI 5705;c) lancia in ottone e rame con ugello fisso / - CASSETTA DA INCASSO PER IDRANTI / - UNI 45 e manichetta da m 25	cad		100,97
22CL.PR.7.52022.d	Cassetta da incasso per idranti, in lamiera trattata con antiruggine di colore grigio, con portello in alluminio vetro per interventi di emergenza e serratura, di dimensioni mm 565 x 360x150 per UNI 45 e mm 660x450x230 per UNI 70, composta da:a) manichetta nylon gommato, raccordi in ottone UNI 5705 e legature a filo plastificato;b) rubinetto idrante in ottone UNI 5705;c) lancia in ottone e rame con ugello fisso / - CASSETTA DA INCASSO PER IDRANTI / - UNI 45 e manichetta da m 30	cad		113,58
22CL.PR.7.52022.e	Cassetta da incasso per idranti, in lamiera trattata con antiruggine di colore grigio, con portello in alluminio vetro per interventi di emergenza e serratura, di dimensioni mm 565 x 360x150 per UNI 45 e mm 660x450x230 per UNI 70, composta da:a) manichetta nylon gommato, raccordi in ottone UNI 5705 e legature a filo plastificato;b) rubinetto idrante in ottone UNI 5705;c) lancia in ottone e rame con ugello fisso / - CASSETTA DA INCASSO PER IDRANTI / - UNI 70 e manichetta da m 20	cad		136,91
22CL.PR.7.52022.f	Cassetta da incasso per idranti, in lamiera trattata con antiruggine di colore grigio, con portello in alluminio vetro per interventi di emergenza e serratura, di dimensioni mm 565 x 360x150 per UNI 45 e mm 660x450x230 per UNI 70, composta da:a) manichetta nylon gommato, raccordi in ottone UNI 5705 e legature a filo plastificato;b) rubinetto idrante in ottone UNI 5705;c) lancia in ottone e rame con ugello fisso / - CASSETTA DA INCASSO PER IDRANTI / - UNI 70 e manichetta da m 25	cad		167,70
22CL.PR.7.52022.g	Cassetta da incasso per idranti, in lamiera trattata con antiruggine di colore grigio, con portello in alluminio vetro per interventi di emergenza e serratura, di dimensioni mm 565 x 360x150 per UNI 45 e mm 660x450x230 per UNI 70, composta da:a) manichetta nylon gommato, raccordi in ottone UNI 5705 e legature a filo plastificato;b) rubinetto idrante in ottone UNI 5705;c) lancia in ottone e rame con ugello fisso / - CASSETTA DA INCASSO PER IDRANTI / - UNI 70 e manichetta da m 30	cad		182,27
22CL.PR.7.52024.a	Cassetta da interno per idranti, in lamiera verniciata di colore rosso RAL 3000 con tetto inclinato e feritoie d'aria laterale, con portello in alluminio vetro per interventi di emergenza e serratura, di dimensioni mm 750 x 650x200 composta da :a) manichetta nylon gommato da m 20, raccordi in ottone UNI 5705 e legature a filo plastificato;b) rubinetto idrante in ottone UNI 5705;c) lancia in ottone e rame con ugello fisso / - CASSETTA DA INTERNO PER IDRANTI DI COLORE ROSSO RALL 3000 / - UNI 45	cad		77,93
22CL.PR.7.52024.b	Cassetta da interno per idranti, in lamiera verniciata di colore rosso RAL 3000 con tetto inclinato e feritoie d'aria laterale, con portello in alluminio vetro per interventi di emergenza e serratura, di dimensioni mm 750 x 650x200 composta da :a) manichetta nylon gommato da m 20, raccordi in ottone UNI 5705 e legature a filo plastificato;b) rubinetto idrante in ottone UNI 5705;c) lancia in ottone e rame con ugello fisso / - CASSETTA DA INTERNO PER IDRANTI DI COLORE ROSSO RALL 3000 / - UNI 70	cad		84,37
22CL.PR.7.52026.a	Cassetta antincendio per esterno in acciaio inox, con manichetta certificata UNI 9487 con portello in alluminio vetro per interventi di emergenza e serratura, di dimensioni mm 550 x 370 x 200 per la UNI 45 e mm 650 x 500 x 260 per la UNI 70, composta da :a) manichetta nylon gommato da m 20, raccordi in ottone UNI 5705 e legature a filo plastificato;b) rubinetto idrante in ottone UNI 5705;c) lancia in ottone e rame con ugello fisso / - CASSETTA DA ESTERNO IN ACCIAIO INOX / - UNI 45	cad		156,63
22CL.PR.7.52026.b	Cassetta antincendio per esterno in acciaio inox, con manichetta certificata UNI 9487 con portello in alluminio vetro per interventi di emergenza e serratura, di dimensioni mm 550 x 370 x 200 per la UNI 45 e mm 650 x 500 x 260 per la UNI 70, composta da :a) manichetta nylon gommato da m 20, raccordi in ottone UNI 5705 e legature a filo plastificato;b) rubinetto idrante in ottone UNI 5705;c) lancia in ottone e rame con ugello fisso / - CASSETTA DA ESTERNO IN ACCIAIO INOX / - UNI 70 dimensioni cassetta mm	cad		237,44
22CL.PR.7.52030.a	Idrante a colonna in ghisa con innesti UNI 45 o UNI 70, pressione di esercizio 16 bar, composto da:a) corpo in ghisa sferoidale;b) organi di manovra interi ed uscita acqua in ottone;c) uscita acqua 2x UNI 45 o 2x UNI 70:d) guarnizioni di tenuta O-RING e serraggio in gomma telata / - IDRANTE A COLONNA / - Idrante a colonna DN50 2 UNI 45 h esterno mm 900	cad		229,08
22CL.PR.7.52030.b	Idrante a colonna in ghisa con innesti UNI 45 o UNI 70, pressione di esercizio 16 bar, composto da:a) corpo in ghisa sferoidale;b) organi di manovra interi ed uscita acqua in ottone;c) uscita acqua 2x UNI 45 o 2x UNI 70:d) guarnizioni di tenuta O-RING e serraggio in gomma telata / - IDRANTE A COLONNA / - Idrante a colonna DN70 2 UNI 45 h esterno mm 900	cad		301,22
22CL.PR.7.52030.c	Idrante a colonna in ghisa con innesti UNI 45 o UNI 70, pressione di esercizio 16 bar, composto da:a) corpo in ghisa sferoidale;b) organi di manovra interi ed uscita acqua in ottone;c) uscita acqua 2x UNI 45 o 2x UNI 70:d) guarnizioni di tenuta O-RING e serraggio in gomma telata / - IDRANTE A COLONNA / - Idrante a colonna DN70 2 UNI 70 h esterno mm 900	cad		301,22
22CL.PR.7.52030.d	Idrante a colonna in ghisa con innesti UNI 45 o UNI 70, pressione di esercizio 16 bar, composto da:a) corpo in ghisa sferoidale;b) organi di manovra interi ed uscita acqua in ottone;c) uscita acqua 2x UNI 45 o 2x UNI 70:d) guarnizioni di tenuta O-RING e serraggio in gomma telata / - IDRANTE A COLONNA / - Idrante a colonna DN80 2 UNI 70 h esterno mm 900	cad		310,72
22CL.PR.7.52030.e	Idrante a colonna in ghisa con innesti UNI 45 o UNI 70, pressione di esercizio 16 bar, composto da:a) corpo in ghisa sferoidale;b) organi di manovra interi ed uscita acqua in ottone;c) uscita acqua 2x UNI 45 o 2x UNI 70:d) guarnizioni di tenuta O-RING e serraggio in gomma telata / - IDRANTE A COLONNA / - Idrante a colonna DN80 2 UNI 70 +1 UNI100 h esterno mm 900	cad		348,69
22CL.PR.7.52030.f	Idrante a colonna in ghisa con innesti UNI 45 o UNI 70, pressione di esercizio 16 bar, composto da:a) corpo in ghisa sferoidale;b) organi di manovra interi ed uscita acqua in ottone;c) uscita acqua 2x UNI 45 o 2x UNI 70:d) guarnizioni di tenuta O-RING e serraggio in gomma telata / - IDRANTE A COLONNA / - Idrante a colonna DN100 2 UNI 70 h esterno mm 900	cad		291,10
22CL.PR.7.52030.g	Idrante a colonna in ghisa con innesti UNI 45 o UNI 70, pressione di esercizio 16 bar, composto da:a) corpo in ghisa sferoidale;b) organi di manovra interi ed uscita acqua in ottone;c) uscita acqua 2x UNI 45 o 2x UNI 70:d) guarnizioni di tenuta O-RING e serraggio in gomma telata / - IDRANTE A COLONNA / - Idrante a colonna DN100 2 UNI 70 +1 UNI100 h esterno mm 900	cad		408,18
22CL.PR.7.52030.h	Idrante a colonna in ghisa con innesti UNI 45 o UNI 70, pressione di esercizio 16 bar, composto da:a) corpo in ghisa sferoidale;b) organi di manovra interi ed uscita acqua in ottone;c) uscita acqua 2x UNI 45 o 2x UNI 70:d) guarnizioni di tenuta O-RING e serraggio in gomma telata / - IDRANTE A COLONNA / - Idrante a colonna DN125 2 UNI 70 +1 UNI100 h esterno mm 900	cad		541,08
22CL.PR.7.52030.i	Idrante a colonna in ghisa con innesti UNI 45 o UNI 70, pressione di esercizio 16 bar, composto da:a) corpo in ghisa sferoidale;b) organi di manovra interi ed uscita acqua in ottone;c) uscita acqua 2x UNI 45 o 2x UNI 70:d) guarnizioni di tenuta O-RING e serraggio in gomma telata / - IDRANTE A COLONNA / - Idrante a colonna DN150 2 UNI 70 +1 UNI100 h esterno mm 900	cad		528,55
22CL.PR.7.52031.a	Idrante sottosuolo in ghisa con innesti UNI 45 o UNI 70, pressione di esercizio 16 bar, composto da:a) corpo in ghisa sferoidale;b) organi di manovra interi ed uscita acqua in ottone;c) uscita acqua 2x UNI 45 o 2x UNI 70:d) guarnizioni di tenuta O-RING e serraggio in gomma telata / - IDRANTE SOTTOSUOLO / - Idrante sottosuolo DN 50 1 UNI 45	cad		147,56
22CL.PR.7.52031.b	Idrante sottosuolo in ghisa con innesti UNI 45 o UNI 70, pressione di esercizio 16 bar, composto da:a) corpo in ghisa sferoidale;b) organi di manovra interi ed uscita acqua in ottone;c) uscita acqua 2x UNI 45 o 2x UNI 70:d) guarnizioni di tenuta O-RING e serraggio in gomma telata / - IDRANTE SOTTOSUOLO / - Idrante sottosuolo DN 70 1 UNI 70	cad		190,94
22CL.PR.7.520310.a	Drenaggi sub-orizzontali / - Allestimento e smontaggio del cantiere	a corpo		11100,00
22CL.PR.7.520310.b	Drenaggi sub-orizzontali / - Tubo drenante in acciaio tipo S355 Diam. est. 88,9 mm - sp. 8,0 mm	m		108,78
22CL.PR.7.520310.c	Drenaggi sub-orizzontali / - Tubo cieco in acciaio tipo S355 Diam. est. 88,9 mm - sp. 8,0 mm	m		64,38
22CL.PR.7.520310.d	Drenaggi sub-orizzontali / - Nipplo di giunzione	cad		8,88
22CL.PR.7.520310.e	Drenaggi sub-orizzontali / - Tricono	cad		366,30
22CL.PR.7.520310.f	Drenaggi sub-orizzontali / - Riduzione tubo/tricono	cad		333,00
22CL.PR.7.52032.a	Estintore a polvere, omologato secondo DM del 20/12/82, con valvola a pulsante, valvola di sicurezza a molla e manometro di indicazione di carica e sistema di controllo della pressione tramite valvola di non ritorno / - ESTINTORE A POLVERE / - da 1 kg, classe 21BC	cad		20,88
22CL.PR.7.52032.b	Estintore a polvere, omologato secondo DM del 20/12/82, con valvola a pulsante, valvola di sicurezza a molla e manometro di indicazione di carica e sistema di controllo della pressione tramite valvola di non ritorno / - ESTINTORE A POLVERE / - da 1 kg, classe 3A 13BC	cad		21,00
22CL.PR.7.52032.c	Estintore a polvere, omologato secondo DM del 20/12/82, con valvola a pulsante, valvola di sicurezza a molla e manometro di indicazione di carica e sistema di controllo della pressione tramite valvola di non ritorno / - ESTINTORE A POLVERE / - da 2 kg, classe 21BC	cad		26,42
22CL.PR.7.52032.d	Estintore a polvere, omologato secondo DM del 20/12/82, con valvola a pulsante, valvola di sicurezza a molla e manometro di indicazione di carica e sistema di controllo della pressione tramite valvola di non ritorno / - ESTINTORE A POLVERE / - da 2 kg, classe 5A 21BC	cad		26,73
22CL.PR.7.52032.e	Estintore a polvere, omologato secondo DM del 20/12/82, con valvola a pulsante, valvola di sicurezza a molla e manometro di indicazione di carica e sistema di controllo della pressione tramite valvola di non ritorno / - ESTINTORE A POLVERE / - da 2 kg, classe 5A 21BC	cad		26,73
22CL.PR.7.52032.f	Estintore a polvere, omologato secondo DM del 20/12/82, con valvola a pulsante, valvola di sicurezza a molla e manometro di indicazione di carica e sistema di controllo della pressione tramite valvola di non ritorno / - ESTINTORE A POLVERE / - da 4 kg, classe 8A 55BC	cad		39,80
22CL.PR.7.52032.g	Estintore a polvere, omologato secondo DM del 20/12/82, con valvola a pulsante, valvola di sicurezza a molla e manometro di indicazione di carica e sistema di controllo della pressione tramite valvola di non ritorno / - ESTINTORE A POLVERE / - da 6 kg, classe 113BC	cad		42,31
22CL.PR.7.52032.h	Estintore a polvere, omologato secondo DM del 20/12/82, con valvola a pulsante, valvola di sicurezza a molla e manometro di indicazione di carica e sistema di controllo della pressione tramite valvola di non ritorno / - ESTINTORE A POLVERE / - da 6 kg, classe 89BC	cad		41,47
22CL.PR.7.52032.i	Estintore a polvere, omologato secondo DM del 20/12/82, con valvola a pulsante, valvola di sicurezza a molla e manometro di indicazione di carica e sistema di controllo della pressione tramite valvola di non ritorno / - ESTINTORE A POLVERE / - da 6 kg, classe 21A 113BC	cad		45,94
22CL.PR.7.52032.l	Estintore a polvere, omologato secondo DM del 20/12/82, con valvola a pulsante, valvola di sicurezza a molla e manometro di indicazione di carica e sistema di controllo della pressione tramite valvola di non ritorno / - ESTINTORE A POLVERE / - da 6 kg, classe 13A 89BC	cad		32,82
22CL.PR.7.52032.m	Estintore a polvere, omologato secondo DM del 20/12/82, con valvola a pulsante, valvola di sicurezza a molla e manometro di indicazione di carica e sistema di controllo della pressione tramite valvola di non ritorno / - ESTINTORE A POLVERE / - da 6 kg, classe 34A 233BC	cad		41,13
22CL.PR.7.52032.n	Estintore a polvere, omologato secondo DM del 20/12/82, con valvola a pulsante, valvola di sicurezza a molla e manometro di indicazione di carica e sistema di controllo della pressione tramite valvola di non ritorno / - ESTINTORE A POLVERE / - da 9 kg, classe 144BC	cad		52,32
22CL.PR.7.52032.o	Estintore a polvere, omologato secondo DM del 20/12/82, con valvola a pulsante, valvola di sicurezza a molla e manometro di indicazione di carica e sistema di controllo della pressione tramite valvola di non ritorno / - ESTINTORE A POLVERE / - da 9 kg, classe 34 A 144BC	cad		54,03
22CL.PR.7.52032.p	Estintore a polvere, omologato secondo DM del 20/12/82, con valvola a pulsante, valvola di sicurezza a molla e manometro di indicazione di carica e sistema di controllo della pressione tramite valvola di non ritorno / - ESTINTORE A POLVERE / - da 9 kg, classe 34 A 233BC	cad		53,01
22CL.PR.7.52032.q	Estintore a polvere, omologato secondo DM del 20/12/82, con valvola a pulsante, valvola di sicurezza a molla e manometro di indicazione di carica e sistema di controllo della pressione tramite valvola di non ritorno / - ESTINTORE A POLVERE / - da 9 kg, classe 55 A 233BC	cad		52,21
22CL.PR.7.52032.r	Estintore a polvere, omologato secondo DM del 20/12/82, con valvola a pulsante, valvola di sicurezza a molla e manometro di indicazione di carica e sistema di controllo della pressione tramite valvola di non ritorno / - ESTINTORE A POLVERE / - da 12 kg, classe 183BC	cad		57,47
22CL.PR.7.52032.s	Estintore a polvere, omologato secondo DM del 20/12/82, con valvola a pulsante, valvola di sicurezza a molla e manometro di indicazione di carica e sistema di controllo della pressione tramite valvola di non ritorno / - ESTINTORE A POLVERE / - da 12 kg, classe 43 A 183BC	cad		49,17
22CL.PR.7.52034.a	Estintore ad anidride carbonica CO2, omologato M.I.DM 20/12/82, completo di valvola a pulsante e dispositivo di sicurezza / - ESTINTORE AD ANIDRITE CARBONICA / - Da 2 kg, classe 21BC	cad		94,16
22CL.PR.7.52034.b	Estintore ad anidride carbonica CO2, omologato M.I.DM 20/12/82, completo di valvola a pulsante e dispositivo di sicurezza / - ESTINTORE AD ANIDRITE CARBONICA / - da 5 kg, classe 89 BC	cad		96,20
22CL.PR.7.52034.c	Estintore ad anidride carbonica CO2, omologato M.I.DM 20/12/82, completo di valvola a pulsante e dispositivo di sicurezza / - ESTINTORE AD ANIDRITE CARBONICA / - Da 5 kg, classe 55BC	cad		129,78
22CL.PR.7.52034.d	Estintore ad anidride carbonica CO2, omologato M.I.DM 20/12/82, completo di valvola a pulsante e dispositivo di sicurezza / - ESTINTORE AD ANIDRITE CARBONICA / - Da 5 kg, classe 89BC	cad		161,70
22CL.PR.7.52035.a	Estintore a schiuma, omologato secondo DM 20/12/82, completo di valvola a pulsante e dispositivo di sicurezza / - ESTINTORE A SCHIUMA / - Da 9 kg, classe 8A 89B	cad		67,77
22CL.PR.7.52036.a	Estintore carrellato a polvere omologato DM 6/3/92 ricaricabile, completo di valvola a leva, valvola di sicurezza a molla e manometro di indicazione di carica, pistola e cono di diffusione / - ESTINTORE CARRELATO A POLVERE / - da 30 kg, classe AB1 C	cad		238,38
22CL.PR.7.52036.b	Estintore carrellato a polvere omologato DM 6/3/92 ricaricabile, completo di valvola a leva, valvola di sicurezza a molla e manometro di indicazione di carica, pistola e cono di diffusione / - ESTINTORE CARRELATO A POLVERE / - da 50 kg, classe AB1 C	cad		258,90
22CL.PR.7.52036.c	Estintore carrellato a polvere omologato DM 6/3/92 ricaricabile, completo di valvola a leva, valvola di sicurezza a molla e manometro di indicazione di carica, pistola e cono di diffusione / - ESTINTORE CARRELATO A POLVERE / - da 100 kg, classe AB1C	cad		448,77
22CL.PR.7.52038.a	Estintore carrellato ad anidride carbonica CO2 omologato DM 6/3/92 ricaricabile con manichetta, completo di valvola a volantino e dispositivo di sicurezza / - ESTINTORE CARRELLATO AD ANDRITE CARBONICA / - da 18 kg, classe B10 C	cad		564,79
22CL.PR.7.52038.b	Estintore carrellato ad anidride carbonica CO2 omologato DM 6/3/92 ricaricabile con manichetta, completo di valvola a volantino e dispositivo di sicurezza / - ESTINTORE CARRELLATO AD ANDRITE CARBONICA / - da 27 kg, classe B8 C	cad		649,73
22CL.PR.7.52038.c	Estintore carrellato ad anidride carbonica CO2 omologato DM 6/3/92 ricaricabile con manichetta, completo di valvola a volantino e dispositivo di sicurezza / - ESTINTORE CARRELLATO AD ANDRITE CARBONICA / - da 54 kg, classe B6 C	cad		1250,78
22CL.PR.7.52040.a	Staffa e supporto per estintore per installazione a parete / - STAFFA A PARETE PER ESTINTORE / - In PVC per estintore da kg 1	cad		0,91
22CL.PR.7.52040.b	Staffa e supporto per estintore per installazione a parete / - STAFFA A PARETE PER ESTINTORE / - In PVC per estintore da kg 2	cad		1,14
22CL.PR.7.52040.c	Staffa e supporto per estintore per installazione a parete / - STAFFA A PARETE PER ESTINTORE / - In acciaio per estintore da kg 4	cad		14,91
22CL.PR.7.52040.d	Staffa e supporto per estintore per installazione a parete / - STAFFA A PARETE PER ESTINTORE / - In acciaio per estintore da kg 6	cad		16,49
22CL.PR.7.52040.e	Staffa e supporto per estintore per installazione a parete / - STAFFA A PARETE PER ESTINTORE / - In acciaio per estintore da kg 9-12	cad		16,49
22CL.PR.7.52040.f	Staffa e supporto per estintore per installazione a parete / - STAFFA A PARETE PER ESTINTORE / - In acciaio per estintore Co da kg 5	cad		13,92
22CL.PR.7.60010.a	Pannello drenante altezza m 1	cad		132,30
22CL.PR.7.60010.b	Guaina in LDPE	mq		8,19
22CL.PR.7.60010.c	Pannello drenante altezza m 0,5	cad		109,81
22CL.PR.7.6010.a	Fornitura e posa in opera di georete dreno/protettiva in Polietilene ad alta densità ( HDPE), a struttura tridimensionale ad ordini di fili paralleli, sovrapposti ed incrociati, accoppiata per termosaldatura a due geotessili non tessuti in Polipropilene da 120 g/mq per la realizzazione di geocomposito filtro/drenante, con resistenza a trazione > 20 KN/m, del peso complessivo non inferiore a 990 g/mq e dello spessore di 5,5 mm, alla pressione di 200 Kpa / - Rinforzo di pavimentazione stradale mediante posa, tra strato di fonda / - del peso complessivo non inferiore a 635 g/mq e dello spessore di 4,5			8,30
22CL.PR.7.70010.a	Sabbie ed inerti frantumati di II categoria marcati CE	t		23,18
22CL.PR.7.70010.b	Inerti frantuati di I categoria non basaltici marcati CE	t		25,62
22CL.PR.7.70010.c	Inerti basaltici frantumati di I categoria marcati CE	t		37,38
22CL.PR.7.70010.d	Inerti selezionati da riciclato di pavimentazioni bituminose	t		15,50
22CL.PR.7.70010.e	Filler (carbonato di calcio o filler di cemento) marcato CE	t		57,50
22CL.PR.7.70010.f	Attivante di adesione	kg		3,11
22CL.PR.7.70010.g	Bitume tipo 50-70 o 70-100	t		557,75
22CL.PR.7.70010.h	Bitume modificato con polimeri SBS o SBR	t		586,00
22CL.PR.7.70010.i	Bitume modificato con polimeri SBS o SBR 2	t		609,50
22CL.PR.7.70010.l	Bitume modificato con polimeri SBS o SBR 3	t		603,75
22CL.PR.7.70010.m	Polimeri in granuli	kg		1,75
22CL.PR.7.70010.n	Microfibre in granuli	kg		1,32
22CL.PR.7.70010.o	Rigenerante per fresato	kg		4,14
22CL.PR.7.70010.p	Additivo per tiepido	kg		5,98
22CL.PR.7.70010.q	Olio combustibile denso (BTZ)	t		557,75
22CL.PR.7.70010.r	Gasolio	L		1,70
22CL.PR.7.70010.s	Emulsione bituminosa al 55% (minimo) di bitume	kg		0,92
22CL.PR.7.70010.t	Emulsione bituminosa da bitume modificato o modificata con lattice di polimero	kg		1,17
22CL.PR.7.7010.a	- Fornitura e posa di georete dreno/protettiva	mq		8,83
22CL.PR.7.70500.a	MATERIALI CONSUMO / - Olio per filettatrice automatica			10,21
22CL.PR.7.70500.b	MATERIALI CONSUMO / - Additivo per protezione filettature in pasta verde	kg		2,22
22CL.PR.7.80010.a	Scogli di 1^ categoria di natura calcarea o vulcanica del peso singolo compreso tra 51 e 1.400 kg franco cantiere fino a 30 km	t		19,49
22CL.PR.7.80020.a	Scogli di 2^ categoria del peso singolo compreso tra 1.001 e 3.000 kg di natura calcarea o vulcanica - franco cantiere fino a 30 km	t		25,06
22CL.PR.7.80030.a	Scogli di 3^ categoria del peso singolo compreso tra 3.000 e 7.000 kg di natura calcarea o vulcanica - Franco cantiere fino a 30 km	t		29,94
22CL.PR.7.80040.a	Scogli di 4^ categoria del peso singolo superiore a 7.000 kg di natura calcarea o vulcanica - Franco cantiere fino a 30 km	t		48,73
22CL.PR.7.8010.a	- resistenza a trazione > 11 KN/m, peso 935 g/mq spessore di 5,0 mm	mq		7,35
22CL.PR.7.8015.a	Geocomposito drenante con struttura drenante reticolare tridimensionale	mq		8,05
22CL.PR.7.8015.b	Geocomposito drenante con struttura drenante reticolare tridimensionale	mq		10,35
22CL.PR.7.8016.a	Geomembrana strutturata con cuspidi impermeabili	mq		10,35
22CL.PR.7.8016.b	Geomembrana strutturata con cuspidi impermeabili più geotessile	mq		13,80
22CL.PR.7.8020.a	Rinforzo di pavimentazione stradale mediante posa, tra strato di fondazione e strato di base in conglomerato bituminoso, di geogriglia tessuta in poliestere ad alta tenacità con maglia quadrata (30x30 mm), spessore 2 mm, rivestita con uno strato di bitume per favorire la presa con lo strato di finitura. Compresi gli sfridi, le sovrapposizioni, gli accessori ed i mezzi d'opera necessari all'esecuzione del lavoro a regola d'arte:geogriglia semplice con resistenza simmetrica nelle due direzioni (longitudinale e trasversale), secondo norme DIN 53857, > 50 kN/m / -	mq		14,30
22CL.PR.7.8022.a	Rinforzo di pavimentazione stradale mediante posa in opera sotto il tappetino di geotessile non tessuto costituito da polipropilene a filo continuo, agglomerato mediante il sistema di agugliatura meccanica, stabilizzato ai raggi UV e dotato di elevata capacità di assorbimento bitume. Il prodotto dovrà essere forniti conforme alla norma EN ISO 10320 ed avere le seguenti caratteristiche:Peso unitario non inferiore a 140 g/m¦;Spessore sotto carico non superiore a 1,4 mm come EN 964-1;Resistenza a trazione longitudinale e trasversale non inferiore a 9,00 KN/m;Assorbimento al bitume maggiore di 1/1 kg/m¦;Punto di fusione non inferiore a 165 C¦ / - Rinforzo di pavimentazione stradale mediante posa, tra strato di fonda / - Geotessile in polipropilene	mq		2,06
22CL.PR.7.8023.a	Rinforzo di pavimentazione stradale mediante posa in opera tra strato di base in conglomerato bituminoso e lo strato di binder di geocomposito costituito da geotessile non tessuto in polipropilene a filo continuo, agglomerato mediante il sistema di agugliatura meccanica, stabilizzato ai raggi UV e dotato di elevata capacità di assorbimento bitume. Il prodotto dovrà essere forniti conforme alla norma EN ISO 10320 ed avere le seguenti caratteristiche:Peso unitario non inferiore a 300 g/m¦;Allungamento a rottura non superiore al 3%;Dimensione della maglia in fibra di vetro non inferiore a 40x40 mm;Resistenza a trazione longitudinale e trasversale non inferiore a 50,00 KN/m;Assorbimento al bitume maggiore di 1/1 kg/m¦;Punto di fusione non inferiore a 165 C¦ / - Rinforzo di pavimentazione stradale mediante posa, tra strato di fonda / - Geotessile non tessuto in polipropilene a filo continuo	mq		7,76
22CL.PR.7.8024.a	Rinforzo di pavimentazione stradale mediante posa in opera tra strato di base in conglomerato bituminoso e lo strato di binder di geocomposito costituito da geotessile non tessuto in polipropilene a filo continuo, agglomerato mediante il sistema di agugliatura meccanica, stabilizzato ai raggi UV e dotato di elevata capacità di assorbimento bitume. Il prodotto dovrà essere forniti conforme alla norma EN ISO 10320 ed avere le seguenti caratteristiche:Peso unitario non inferiore a 400 g/m¦;Allungamento a rottura non superiore al 3%;Dimensione della maglia in fibra di vetro non inferiore a 40x40 mm;Resistenza a trazione longitudinale e trasversale non inferiore a 68,00 KN/m;Assorbimento al bitume maggiore di 1/1 kg/m¦;Punto di fusione non inferiore a 165 C¦ / - Rinforzo di pavimentazione stradale mediante posa, tra strato di fonda / - Geocomposito per rinforzo di pavimentazione stradale	mq		5,00
22CL.PR.7.8025.a	Fornitura e posa di struttura di rinforzo metallica di pavimentazione stradale bituminosa, costituita da rete metallica a doppia torsione a maglia esagonale, in accordo con le UNI-En 10223-3, tessuta con trafilato in ferro, conforme alle UNI_EN 10218 per le caratteristiche meccaniche e per le tolleranze sui diametri, avente carico di rottura compreso fra 350 e 500 N/mm¦ e allungamento minimo pari al 10% avente un diametro non inferiore a mm 2,40, priovvista di barretta di rinforzo di diametro non inferiore a 4,2 mm, con le stesse caratteristiche della rete, inserita all'interno della coppia torsione, avente interassse pari alla lunghezza di una maglia intera. Resistenza a trazione longitudinale e trasversale rispettivamente pari a 35 kN/m e 39 kN/m.Zincatura conforme alla norma EN 10244 classe A ed alla circolare del Consiglio Superiore dei LL.PP.n¦ 2078 del 27/08/1962. / - Rinforzo di pavimentazione stradale mediante posa, tra strato di fonda / - Struttura di rinforzo metallica di pavimentazione stradale bituminosa	mq		5,84
22CL.PR.7.8030.a	Fornitura e posa in opera di geogriglie bi-orientate, realizzate in polipropilene (PP) mediante estrusione continua senza successive saldature, costituite da struttura piana monolitica per rinforzo sottofondi / - GEOGRIGLIE BI-ORIENTATE / - con resistenza massima a trazione non inferiore a 20 KN/m	mq		4,55
22CL.PR.7.8030.b	Fornitura e posa in opera di geogriglie bi-orientate, realizzate in polipropilene (PP) mediante estrusione continua senza successive saldature, costituite da struttura piana monolitica per rinforzo sottofondi / - GEOGRIGLIE BI-ORIENTATE / - massima a trazione non inferiore a 30 kN/m	mq		5,11
22CL.PR.7.90010.a	Per reti di altezza 1,2 m / - rete a d.t. maglie tipo 6x8 filo in lega ZN – AL (5%) e rivestimento plastico	m		7,00
22CL.PR.7.90010.b	Per reti di altezza 1,2 m / - filo di tesaggio, filo di legatura in lega ZN – AL (5%) e rivestimento plastico	m		0,13
22CL.PR.7.90010.c	Per reti di altezza 1,2 m / - Accessori tiranti ad occhiello e filo di legatura del diam.2,20/3,20 mm,	m		0,30
22CL.PR.7.90010.d	Per reti di altezza 1,2 m / - Palo a traliccio di “linea” con filo in lega eutettica Zn-Al(5%) e con rivestimento plastico	cad		25,00
22CL.PR.7.90010.e	Per reti di altezza 1,2 m / - Palo a traliccio di “caposaldo” con filo in lega eutettica Zn-Al(5%) e con rivestimento plastico	cad		51,41
22CL.PR.7.90010.f	Per reti di altezza 1,2 m / - Palo a traliccio di “controvento” con filo in lega eutettica Zn-Al(5%) e con rivestimento plastico	cad		61,65
22CL.PR.7.90020.a	Per reti di altezza 2 m / - rete a d.t. maglie tipo 6x80 filo in lega ZN – AL (5%) e rivestimento plastico	m		10,70
22CL.PR.7.90020.b	Per reti di altezza 2 m / - filo di tesaggio, filo di legatura in lega ZN – AL (5%) e rivestimento plastico	m		0,13
22CL.PR.7.90020.c	Per reti di altezza 2 m / - Accessori tiranti ad occhiello e filo di legatura del diam.2,20/3,20 mm,	m		0,33
22CL.PR.7.90020.d	Per reti di altezza 2 m / - Palo a traliccio di “linea” con filo in lega eutettica Zn-Al(5%) e con rivestimento plastico	cad		45,30
22CL.PR.7.90020.e	Per reti di altezza 2 m / - Palo a traliccio di “caposaldo” con filo in lega eutettica Zn-Al(5%) e con rivestimento plastico	cad		98,00
22CL.PR.7.90020.f	Per reti di altezza 2 m / - Palo a traliccio di “controvento” con filo in lega eutettica Zn-Al(5%) e con rivestimento plastico	cad		117,00
22CL.PR.7.9010.a	geogriglia accoppiata con geotessile non tessuto a filo continuo in fibra di poliestere con le seguenti caratteristiche tecniche: / -	mq		9,78
22CL.PR.7.9010.b	geogriglia accoppiata con geotessile non tessuto a filo continuo in fibra di poliestere con le seguenti caratteristiche tecniche: / -	mq		10,93
22CL.PR.7.9010.c	geogriglia accoppiata con geotessile non tessuto a filo continuo in fibra di poliestere con le seguenti caratteristiche tecniche: / -	mq		12,08
22CL.PR.7.9010.d	- peso > 1.000 g/m¦ con resistenza simmetrica nelle due direzioni (longitudinale e trasversale), secondo norme DIN 53857, > 55 kN/m	mq		14,38
22CL.PR.8.2020.a	MATERIALE PER IMPIANTI ELETTRICI / - Tubo flessibile in PVC serie pesante con tirafilo diametro mm 63	m		1,16
22CL.PR.8.4020.a	MATERIALE PER IMPIANTI ELETTRICI / - Diffusori sferici del diametro di cm 25	cad		11,96
22CL.PR.8.4020.b	MATERIALE PER IMPIANTI ELETTRICI / - Diffusori sferici del diametro di cm 30	cad		15,92
22CL.PR.8.4020.c	MATERIALE PER IMPIANTI ELETTRICI / - Diffusori sferici del diametro di cm 40	cad		24,21
22CL.PR.8.4040.a	MATERIALE PER IMPIANTI ELETTRICI / - Paline di acciaio per illuminazione da m1	cad		15,63
22CL.PR.8.4040.b	MATERIALE PER IMPIANTI ELETTRICI / - Paline di acciaio per illuminazione da m 2	cad		29,68
22CL.PR.8.4040.c	MATERIALE PER IMPIANTI ELETTRICI / - Paline di acciaio per illuminazione da m 3	cad		44,24
22CL.PR.8.60100.a	MATERIALE PER IMPIANTI ELETTRICI / - d2=127; d1= 60; h=7400; pl=8200; b=2500; d=60; kg=110; A=12¦;S=3,6	cad		347,49
22CL.PR.8.60100.b	MATERIALE PER IMPIANTI ELETTRICI / - d2=127; d1= 60; h=8400; pl=9200; b=2500; d=60; kg=122; A=12¦;S=3,6	cad		368,94
22CL.PR.8.60100.c	MATERIALE PER IMPIANTI ELETTRICI / - d2=139; d1= 60; h=7400; pl=8200; b=2500; d=60; kg=120; A=12¦;S=3,8	cad		364,59
22CL.PR.8.60100.d	MATERIALE PER IMPIANTI ELETTRICI / - d2=139; d1= 60; h=8400; pl=9200; b=2500; d=60; kg=131; A=12¦;S=3,8	cad		384,90
22CL.PR.8.60100.e	MATERIALE PER IMPIANTI ELETTRICI / - d2=139; d1= 60; h=9400; pl=10200; b=2500; d=60; kg=145; A=12¦;S=3,8	cad		404,15
22CL.PR.8.60100.f	MATERIALE PER IMPIANTI ELETTRICI / - d2=152; d1= 60; h=10500; pl=11100; b=2500; d=60; kg=177; A=12¦;S=4	cad		465,88
22CL.PR.8.60120.a	MATERIALE PER IMPIANTI ELETTRICI / - d2=95; d1= 60; l= 3500; h=3000; kg=20; S=3	cad		50,40
22CL.PR.8.60120.b	MATERIALE PER IMPIANTI ELETTRICI / - d2=100; d1= 60; l= 4000; h=3500; kg=29 S=3	cad		54,18
22CL.PR.8.60120.c	MATERIALE PER IMPIANTI ELETTRICI / - d2=110; d1= 60; l= 5000; h=4500; kg=30 S=3	cad		65,29
22CL.PR.8.60120.d	MATERIALE PER IMPIANTI ELETTRICI / - d2=128; d1= 60; l= 6800; h=6000; kg=46 S=3	cad		86,11
22CL.PR.8.60120.e	MATERIALE PER IMPIANTI ELETTRICI / - d2=148; d1= 60; l= 8800; h=8000; kg=66 S=3	cad		114,83
22CL.PR.8.60120.f	MATERIALE PER IMPIANTI ELETTRICI / - d2=153; d1= 60; l= 9300; h=8500; kg=71 S=3	cad		122,68
22CL.PR.8.60120.g	MATERIALE PER IMPIANTI ELETTRICI / - d2=158; d1= 60; l= 9800; h=9000; kg=77 S=3	cad		131,65
22CL.PR.8.60120.h	MATERIALE PER IMPIANTI ELETTRICI / - d2=168; d1= 60; l= 10800; h=10000; kg=89 S=3	cad		149,26
22CL.PR.8.60120.i	MATERIALE PER IMPIANTI ELETTRICI / - d2=173; d1= 60; l= 11300; h=10500; kg=95 S=3	cad		157,89
22CL.PR.8.60120.j	MATERIALE PER IMPIANTI ELETTRICI / - d2=168; d1= 60; l= 10800; h=10000; kg=117 S=4	cad		188,25
22CL.PR.8.60120.k	MATERIALE PER IMPIANTI ELETTRICI / - d2=173; d1= 60; l= 11300; h=10500; kg=125 S=4	cad		199,08
22CL.PR.8.60140.a	MATERIALE PER IMPIANTI ELETTRICI / - d2=153; d1= 60; h=7000; pl=7800; b=1200; d=60; kg=71; A=15¦;S=3	cad		137,07
22CL.PR.8.60140.b	MATERIALE PER IMPIANTI ELETTRICI / - d2=153; d1= 60; h=7000; pl=7800; b=1200; d=60; kg=94; A=15¦;S=4	cad		169,29
22CL.PR.8.60140.c	MATERIALE PER IMPIANTI ELETTRICI / - d2=163; d1= 60; h=8000; pl=8800; b=1200; d=60; kg=83; A=15¦;S=3	cad		153,82
22CL.PR.8.60140.d	MATERIALE PER IMPIANTI ELETTRICI / - d2=163; d1= 60; h=8000; pl=8800; b=1200; d=60; kg=109; A=15¦;S=4	cad		198,80
22CL.PR.8.60140.e	MATERIALE PER IMPIANTI ELETTRICI / - d2=173; d1= 60; h=8900; pl=9700; b=1500; d=60; kg=95; A=15¦;S=3	cad		173,92
22CL.PR.8.60140.f	MATERIALE PER IMPIANTI ELETTRICI / - d2=173; d1= 60; h=8900; pl=9700; b=1500; d=60; kg=125; A=15¦;S=4	cad		216,97
22CL.PR.8.60140.g	MATERIALE PER IMPIANTI ELETTRICI / - d2=148; d1= 60; h=6300; pl=7100; b=1750; d=60; kg=66; A=12¦;S=3	cad		128,94
22CL.PR.8.60140.h	MATERIALE PER IMPIANTI ELETTRICI / - d2=148; d1= 60; h=6300; pl=7100; b=1750; d=60; kg=87; A=12¦;S=4	cad		159,02
22CL.PR.8.60140.i	MATERIALE PER IMPIANTI ELETTRICI / - d2=153; d1= 60; h=6400; pl=7200; b=2225; d=60; kg=71; A=12¦;S=3	cad		137,07
22CL.PR.8.60140.j	MATERIALE PER IMPIANTI ELETTRICI / - d2=153; d1= 60; h=6400; pl=7200; b=2225; d=60; kg=94; A=12¦;S=4	cad		169,00
22CL.PR.8.60140.k	MATERIALE PER IMPIANTI ELETTRICI / - d2=173; d1= 60; h=7200; pl=9000; b=2500; d=60; kg=95; A=12¦;S=3	cad		177,13
22CL.PR.8.60140.l	MATERIALE PER IMPIANTI ELETTRICI / - d2=173; d1= 60; h=7200; pl=9000; b=2500; d=60; kg=125; A=12¦;S=4	cad		220,19
22CL.PR.8.60140.m	MATERIALE PER IMPIANTI ELETTRICI / - d2=163; d1= 60; h=7200; pl=8000; b=2500; d=60; kg=83; A=12¦;S=3	cad		157,38
22CL.PR.8.60140.n	MATERIALE PER IMPIANTI ELETTRICI / - d2=163; d1= 60; h=7200; pl=8000; b=2500; d=60; kg=109; A=12¦;S=4	cad		202,07
22CL.PR.8.60140.o	MATERIALE PER IMPIANTI ELETTRICI / - d2=183; d1= 60; h=9200; pl=10000; b=2500; d=60; kg=108; A=12¦;S=3	cad		198,01
22CL.PR.8.60140.p	MATERIALE PER IMPIANTI ELETTRICI / - d2=183; d1= 60; h=9200; pl=10000; b=2500; d=60; kg=160; A=12¦;S=4	cad		246,48
22CL.PR.8.60140.q	MATERIALE PER IMPIANTI ELETTRICI / - d2=183; d1= 60; h=10300; pl=11100; b=2500; d=60; kg=166; A=12¦;S=4	cad		264,65
22CL.PR.8.60160.a	MATERIALE PER IMPIANTI ELETTRICI / - d2=168; d1= 60; h=7400; pl=8200; b=2500; d=60; kg=109; A=12¦;S=3	cad		360,53
22CL.PR.8.60160.b	MATERIALE PER IMPIANTI ELETTRICI / - d2=168; d1= 60; h=7400; pl=8200; b=2500; d=60; kg=135; A=12¦;S=4	cad		431,74
22CL.PR.8.60160.c	MATERIALE PER IMPIANTI ELETTRICI / - d2=173; d1= 60; h=8400; pl=9200; b=2500; d=60; kg=118; A=12¦;S=3	cad		384,06
22CL.PR.8.60160.d	MATERIALE PER IMPIANTI ELETTRICI / - d2=173; d1= 60; h=8400; pl=9200; b=2500; d=60; kg=145; A=12¦;S=4	cad		447,49
22CL.PR.8.60160.e	MATERIALE PER IMPIANTI ELETTRICI / - d2=183; d1= 60; h=9400; pl=10200; b=2500; d=60; kg=128; A=12¦;S=3	cad		426,04
22CL.PR.8.60160.f	MATERIALE PER IMPIANTI ELETTRICI / - d2=183; d1= 60; h=9400; pl=10200; b=2500; d=60; kg=160; A=12¦;S=4	cad		503,01
22CL.PR.8.60160.g	MATERIALE PER IMPIANTI ELETTRICI / - d2=188; d1= 60; h=10300; pl=11100; b=2500; d=60; kg=135; A=12¦;S=3	cad		461,82
22CL.PR.8.60160.h	MATERIALE PER IMPIANTI ELETTRICI / - d2=188; d1= 60; h=10300; pl=11100; b=2500; d=60; kg=170; A=12¦;S=4	cad		542,29
22CL.PR.8.60180.a	MATERIALE PER IMPIANTI ELETTRICI / - pl=1000; b=1100; d=57-60; kg=9,5	cad		49,88
22CL.PR.8.60180.b	MATERIALE PER IMPIANTI ELETTRICI / - pl=1500; b=1500; d=57-60; kg=10,5	cad		53,04
22CL.PR.8.60180.c	MATERIALE PER IMPIANTI ELETTRICI / - pl=1500; b=2000; d=57-60; kg=12,5	cad		60,14
22CL.PR.8.60180.d	MATERIALE PER IMPIANTI ELETTRICI / - pl=2000; b=1500; d=57-60; kg=12,5	cad		60,14
22CL.PR.8.60180.e	MATERIALE PER IMPIANTI ELETTRICI / - pl=2000; b=2000; d=57-60; kg=14,5	cad		67,16
22CL.PR.8.60180.f	MATERIALE PER IMPIANTI ELETTRICI / - pl=2500; b=1500; d=57-60; kg=14,5	cad		67,16
22CL.PR.8.60180.g	MATERIALE PER IMPIANTI ELETTRICI / - pl=2500; b=2000; d=57-60; kg=16,5	cad		74,26
22CL.PR.8.6020.c	MATERIALE PER IMPIANTI ELETTRICI / - d2=114; d1= 65; l= 6000; h=5500; pl=6500; b=1000; d=57; kg=61; S=3,5	cad		183,29
22CL.PR.8.6020.d	MATERIALE PER IMPIANTI ELETTRICI / - d2=114; d1= 65; l= 7000; h=6200; pl=8000; b=1500; d=57; kg=71; S=3,5	cad		198,98
22CL.PR.8.6020.e	MATERIALE PER IMPIANTI ELETTRICI / - d2=127; d1= 70; l= 7000; h=6200; pl=8000; b=1500; d=57; kg=78; S=3,6	cad		210,60
22CL.PR.8.6020.f	MATERIALE PER IMPIANTI ELETTRICI / - d2=127; d1= 70; l= 8000; h=7200; pl=9000; b=1500; d=57; kg=87; S=3,6	cad		224,70
22CL.PR.8.6020.g	MATERIALE PER IMPIANTI ELETTRICI / - d2=139,7; d1= 75; l= 7000; h=6200; pl=8000; b=2000; d=60; kg=89; S=3,8	cad		229,84
22CL.PR.8.6020.h	MATERIALE PER IMPIANTI ELETTRICI / - d2=139,7; d1= 75; l= 8000; h=7200; pl=9000; b=2000; d=60; kg=99; S=3,8	cad		245,59
22CL.PR.8.6020.j	MATERIALE PER IMPIANTI ELETTRICI / - d2=152; d1= 80; l= 10000; h=9000; pl=11000; b=2000; d=60; kg=123; S=4	cad		302,18
22CL.PR.8.60200.a	MATERIALE PER IMPIANTI ELETTRICI / - pl=1000; b=1100; d=57-60; kg=15	cad		143,58
22CL.PR.8.60200.b	MATERIALE PER IMPIANTI ELETTRICI / - pl=1500; b=1500; d=57-60; kg=18,7	cad		159,82
22CL.PR.8.60200.c	MATERIALE PER IMPIANTI ELETTRICI / - pl=1500; b=2000; d=57-60; kg=20.8	cad		168,50
22CL.PR.8.60200.d	MATERIALE PER IMPIANTI ELETTRICI / - pl=2000; b=1500; d=57-60; kg=20,3	cad		166,36
22CL.PR.8.60200.e	MATERIALE PER IMPIANTI ELETTRICI / - pl=2000; b=2000; d=57-60; kg=22,5	cad		175,50
22CL.PR.8.60200.f	MATERIALE PER IMPIANTI ELETTRICI / - pl=2500; b=1500; d=57-60; kg=27	cad		194,46
22CL.PR.8.60200.g	MATERIALE PER IMPIANTI ELETTRICI / - pl=2500; b=2000; d=57-60; kg=29	cad		202,58
22CL.PR.8.60220.a	MATERIALE PER IMPIANTI ELETTRICI / - pl=1000; b=1100; d=57-60; kg=23,5	cad		261,16
22CL.PR.8.60220.b	MATERIALE PER IMPIANTI ELETTRICI / - pl=1500; b=1500; d=57-60; kg=26,9	cad		277,40
22CL.PR.8.60220.c	MATERIALE PER IMPIANTI ELETTRICI / - pl=1500; b=2000; d=57-60; kg=31,3	cad		299,08
22CL.PR.8.60220.d	MATERIALE PER IMPIANTI ELETTRICI / - pl=2000; b=1500; d=57-60; kg=28	cad		282,84
22CL.PR.8.60220.e	MATERIALE PER IMPIANTI ELETTRICI / - pl=2000; b=2000; d=57-60; kg=33	cad		307,20
22CL.PR.8.60220.f	MATERIALE PER IMPIANTI ELETTRICI / - pl=2500; b=1500; d=57-60; kg=41,5	cad		348,28
22CL.PR.8.60220.g	MATERIALE PER IMPIANTI ELETTRICI / - pl=2500; b=2000; d=57-60; kg=45,5	cad		367,24
22CL.PR.8.60240.a	MATERIALE PER IMPIANTI ELETTRICI / - pl=250; b=150; d=60; kg=3	cad		25,52
22CL.PR.8.60240.b	MATERIALE PER IMPIANTI ELETTRICI / - pl=500; b=200; d=60; kg=4	cad		27,66
22CL.PR.8.60240.c	MATERIALE PER IMPIANTI ELETTRICI / - pl=1000; b=300; d=60; kg=6	cad		34,08
22CL.PR.8.60240.d	MATERIALE PER IMPIANTI ELETTRICI / - pl=2000; b=500; d=60; kg=10	cad		47,20
22CL.PR.8.60240.e	MATERIALE PER IMPIANTI ELETTRICI / - pl=2500; b=600; d=60; kg=12	cad		54,18
22CL.PR.8.60240.f	MATERIALE PER IMPIANTI ELETTRICI / - pl=2500; b=700; d=60; kg=14	cad		60,72
22CL.PR.8.60260.a	MATERIALE PER IMPIANTI ELETTRICI / - pl=250; b=150; d=60; kg=6	cad		43,34
22CL.PR.8.60260.b	MATERIALE PER IMPIANTI ELETTRICI / - pl=500; b=200; d=60; kg=8	cad		49,88
22CL.PR.8.60260.c	MATERIALE PER IMPIANTI ELETTRICI / - pl=1000; b=300; d=60; kg=12	cad		62,88
22CL.PR.8.60260.d	MATERIALE PER IMPIANTI ELETTRICI / - pl=1500; b=400; d=60; kg=16	cad		76,40
22CL.PR.8.60260.e	MATERIALE PER IMPIANTI ELETTRICI / - pl=2000; b=500; d=60; kg=20	cad		88,84
22CL.PR.8.60260.f	MATERIALE PER IMPIANTI ELETTRICI / - pl=2500; b=600; d=60; kg=24	cad		102,36
22CL.PR.8.60260.g	MATERIALE PER IMPIANTI ELETTRICI / - pl=2500; b=700; d=60; kg=28	cad		115,90
22CL.PR.8.60280.a	MATERIALE PER IMPIANTI ELETTRICI / - Sfera opale	cad		60,66
22CL.PR.8.60280.b	MATERIALE PER IMPIANTI ELETTRICI / - Sfera opale	cad		78,55
22CL.PR.8.60280.c	MATERIALE PER IMPIANTI ELETTRICI / - Sfera opale	cad		118,90
22CL.PR.8.60280.d	MATERIALE PER IMPIANTI ELETTRICI / - Sfera opale	cad		80,46
22CL.PR.8.60280.e	MATERIALE PER IMPIANTI ELETTRICI / - Sfera opale	cad		98,30
22CL.PR.8.60280.f	MATERIALE PER IMPIANTI ELETTRICI / - Sfera opale	cad		138,70
22CL.PR.8.60280.g	MATERIALE PER IMPIANTI ELETTRICI / - Sfera opale	cad		59,59
22CL.PR.8.60280.h	MATERIALE PER IMPIANTI ELETTRICI / - Sfera opale	cad		71,79
22CL.PR.8.60280.i	MATERIALE PER IMPIANTI ELETTRICI / - Sfera trasparente diametro 600	cad		94,81
22CL.PR.8.60300.a	MATERIALE PER IMPIANTI ELETTRICI / - Sfera opale	cad		50,90
22CL.PR.8.60300.b	MATERIALE PER IMPIANTI ELETTRICI / - Sfera opale	cad		62,57
22CL.PR.8.60300.c	MATERIALE PER IMPIANTI ELETTRICI / - Sfera opale	cad		91,54
22CL.PR.8.60300.d	MATERIALE PER IMPIANTI ELETTRICI / - Sfera opale	cad		69,86
22CL.PR.8.60300.e	MATERIALE PER IMPIANTI ELETTRICI / - Sfera opale	cad		82,05
22CL.PR.8.60300.f	MATERIALE PER IMPIANTI ELETTRICI / - Sfera opale	cad		111,05
22CL.PR.8.60300.g	MATERIALE PER IMPIANTI ELETTRICI / - Sfera opale	cad		65,00
22CL.PR.8.60300.h	MATERIALE PER IMPIANTI ELETTRICI / - Sfera opale	cad		93,16
22CL.PR.8.60300.i	MATERIALE PER IMPIANTI ELETTRICI / - Sfera trasparente diametro 600	cad		95,02
22CL.PR.8.60320.a	MATERIALE PER IMPIANTI ELETTRICI / - Armatura MBF 125 in alluminio pressofuso	cad		78,04
22CL.PR.8.60340.a	MATERIALE PER IMPIANTI ELETTRICI / - Armatura stradale applicabile su testa palo diametro mm 60 ed anche su braccio con corpo in materiale plastico, poliestere rinforzato in fibre di vetro, con grado di protezione minimo del vano lampada IP54 e del vano accessori IP23. Provvista di riflettore in alluminio purissimo / - Armatura stradale con lampada 70W	cad		75,27
22CL.PR.8.60340.b	MATERIALE PER IMPIANTI ELETTRICI / - Armatura stradale con lampada mercurio bulbo fluorescente 125W	ora		93,79
22CL.PR.8.60360.a	MATERIALE PER IMPIANTI ELETTRICI / - Armatura stradale con lampada MBF 250W	cad		144,74
22CL.PR.8.60360.b	MATERIALE PER IMPIANTI ELETTRICI / - Armatura stradale con lampada sodio alta pressione 100W	cad		151,29
22CL.PR.8.60360.c	MATERIALE PER IMPIANTI ELETTRICI / - Armatura stradale con lampada sodio alta pressione 150W	cad		156,25
22CL.PR.8.60360.d	MATERIALE PER IMPIANTI ELETTRICI / - Armatura stradale con lampada sodio alta pressione 250W	cad		161,17
22CL.PR.8.60360.e	MATERIALE PER IMPIANTI ELETTRICI / - Armatura stradale con lampada sodio alta pressione 400W	cad		167,77
22CL.PR.8.60370.a	Palo in acciaio Fe 42, laminato e zincato a caldo, di forma conica, curvo, sbraccio singolo / - altezza fuori terra 7,0 m, diametro base 127 mm, sbraccio 1,75 m, spessore 3,6 mm	cad		430,00
22CL.PR.8.60370.b	Palo in acciaio Fe 42, laminato e zincato a caldo, di forma conica, curvo, sbraccio singolo / - altezza fuori terra 8,0 m, diametro base 127 mm, sbraccio 2,50 m, spessore 3,6 mm	cad		520,00
22CL.PR.8.60370.c	Palo in acciaio Fe 42, laminato e zincato a caldo, di forma conica, curvo, sbraccio singolo / - altezza fuori terra 9,0 m, diametro base 127 mm, sbraccio 2,50 m, spessore 3,6 mm	cad		630,00
22CL.PR.8.60370.d	Palo in acciaio Fe 42, laminato e zincato a caldo, di forma conica, curvo, sbraccio singolo / - altezza fuori terra 10 m, diametro base 139,7 mm, sbraccio 2,50 m, spessore 3,8 mm	cad		740,00
22CL.PR.8.60370.e	Palo in acciaio Fe 42, laminato e zincato a caldo, di forma conica, curvo, sbraccio singolo / - altezza fuori terra 11,2 m, diametro base 152,4 mm, sbraccio 2,50 m, spessore 4,0 mm	cad		946,00
22CL.PR.8.60380.a	Palo in acciaio Fe 42, laminato e zincato a caldo, di forma conica, curvo, sbraccio doppio 2,50 m / - altezza fuori terra 8,2 m, diametro base 127 mm, spessore 3,6 mm	cad		760,00
22CL.PR.8.60380.b	Palo in acciaio Fe 42, laminato e zincato a caldo, di forma conica, curvo, sbraccio doppio 2,50 m / - altezza fuori terra 9,2 m, diametro base 139,7 mm, spessore 3,8 mm	cad		840,00
22CL.PR.8.60380.c	Palo in acciaio Fe 42, laminato e zincato a caldo, di forma conica, curvo, sbraccio doppio 2,50 m / - altezza fuori terra 10,2 m, diametro base 139,7 mm, spessore 3,8 mm	cad		920,00
22CL.PR.8.60380.d	Palo in acciaio Fe 42, laminato e zincato a caldo, di forma conica, curvo, sbraccio doppio 2,50 m / - altezza fuori terra 11,2 m, diametro base 152,4 mm, spessore 4,0 mm	cad		1060,00
22CL.PR.8.60390.a	Palo in acciaio Fe 42, laminato e zincato a caldo, rastremato, con sbraccio doppio a 180°, raggio 500 mm, altezza 1,50 m, lunghezza 1,50 m / - altezza fuori terra 6,7 m, diametro base 114 mm, spessore 3,4 mm	cad		420,00
22CL.PR.8.60390.b	Palo in acciaio Fe 42, laminato e zincato a caldo, rastremato, con sbraccio doppio a 180°, raggio 500 mm, altezza 1,50 m, lunghezza 1,50 m / - altezza fuori terra 7,7 m, diametro base 127 mm, spessore 3,6 mm	cad		470,00
22CL.PR.8.60390.c	Palo in acciaio Fe 42, laminato e zincato a caldo, rastremato, con sbraccio doppio a 180°, raggio 500 mm, altezza 1,50 m, lunghezza 1,50 m / - altezza fuori terra 8,7 m, diametro base 127 mm, spessore 3,6 mm	cad		503,00
22CL.PR.8.60390.d	Palo in acciaio Fe 42, laminato e zincato a caldo, rastremato, con sbraccio doppio a 180°, raggio 500 mm, altezza 1,50 m, lunghezza 1,50 m / - altezza fuori terra 9,7 m, diametro base 127 mm, spessore 3,6 mm	cad		540,00
22CL.PR.8.60390.e	Palo in acciaio Fe 42, laminato e zincato a caldo, rastremato, con sbraccio doppio a 180°, raggio 500 mm, altezza 1,50 m, lunghezza 1,50 m / - altezza fuori terra 10,7 m, diametro base 127 mm, spessore 3,6 mm	cad		575,00
22CL.PR.8.60390.f	Palo in acciaio Fe 42, laminato e zincato a caldo, rastremato, con sbraccio doppio a 180°, raggio 500 mm, altezza 1,50 m, lunghezza 1,50 m / - altezza fuori terra 11,7 m, diametro base 139,7 mm, spessore 3,8 mm	cad		670,00
22CL.PR.8.60390.g	Palo in acciaio Fe 42, laminato e zincato a caldo, rastremato, con sbraccio doppio a 180°, raggio 500 mm, altezza 1,50 m, lunghezza 1,50 m / - altezza fuori terra 12,7 m, diametro base 152,4 mm, spessore 4,0 mm	cad		820,00
22CL.PR.8.60390.h	Palo in acciaio Fe 42, laminato e zincato a caldo, rastremato, con sbraccio doppio a 180°, raggio 500 mm, altezza 1,50 m, lunghezza 1,50 m / - altezza fuori terra 13,7 m, diametro base 219 mm, spessore 4,2 mm	cad		1500,00
22CL.PR.8.60390.i	Palo in acciaio Fe 42, laminato e zincato a caldo, rastremato, con sbraccio doppio a 180°, raggio 500 mm, altezza 1,50 m, lunghezza 1,50 m / - altezza fuori terra 14,7 m, diametro base 219 mm, spessore 4,2 mm	cad		1750,00
22CL.PR.8.60390.j	Palo in acciaio Fe 42, laminato e zincato a caldo, rastremato, con sbraccio doppio a 180°, raggio 500 mm, altezza 1,50 m, lunghezza 1,50 m / - altezza fuori terra 15,7 m, diametro base 219 mm, spessore 4,2 mm	cad		1920,00
22CL.PR.8.6040.a	MATERIALE PER IMPIANTI ELETTRICI / - d2=88,9; l= 4000; h=3500; d=60; kg=25; S=3,2	cad		130,00
22CL.PR.8.6040.b	MATERIALE PER IMPIANTI ELETTRICI / - d2=88,9; l= 5000; h=4500; d=60; kg=31; S=3,2	cad		140,00
22CL.PR.8.6040.c	MATERIALE PER IMPIANTI ELETTRICI / - d2=88,9; l= 6000; h=5500; d=60; kg=35; S=3,2	cad		152,00
22CL.PR.8.6040.d	MATERIALE PER IMPIANTI ELETTRICI / - d2=114; l= 7000; h=6200; d=65; kg=59; S=3,5	cad		182,00
22CL.PR.8.6040.e	MATERIALE PER IMPIANTI ELETTRICI / - d2=114; l= 8000; h=7200; d=65; kg=67; S=3,5	cad		184,00
22CL.PR.8.6040.f	MATERIALE PER IMPIANTI ELETTRICI / - d2=114; l= 9000; h=8200; d=65; kg=74; S=3,5	cad		205,00
22CL.PR.8.6040.g	MATERIALE PER IMPIANTI ELETTRICI / - d2=127; l= 7000; h=6200; d=70; kg=65; S=3,6	cad		182,96
22CL.PR.8.6040.h	MATERIALE PER IMPIANTI ELETTRICI / - d2=127; l= 8000; h=7200; d=70; kg=74; S=3,6	cad		206,00
22CL.PR.8.6040.i	MATERIALE PER IMPIANTI ELETTRICI / - d2=127; l= 9000; h=8200; d=70; kg=81; S=3,6	cad		216,00
22CL.PR.8.6040.j	MATERIALE PER IMPIANTI ELETTRICI / - d2=139,7; l= 7000; h=6200; d=75; kg=74; S=3,8	cad		180,00
22CL.PR.8.6040.k	MATERIALE PER IMPIANTI ELETTRICI / - d2=139,7; l= 8000; h=7200; d=75; kg=84; S=3,8	cad		225,00
22CL.PR.8.6040.l	MATERIALE PER IMPIANTI ELETTRICI / - d2=139,7; l= 9000; h=8200; d=75; kg=93; S=3,8	cad		236,00
22CL.PR.8.6040.m	MATERIALE PER IMPIANTI ELETTRICI / - d2=139,7; l= 10000; h=9200; d=75; kg=104; S=3,8	cad		255,00
22CL.PR.8.6040.n	MATERIALE PER IMPIANTI ELETTRICI / - d2=139,7; l= 11000; h=10000; d=75; kg=114; S=3,8	cad		275,00
22CL.PR.8.6040.o	MATERIALE PER IMPIANTI ELETTRICI / - d2=152; l= 9000; h=8200; d=80; kg=111; S=4	cad		245,81
22CL.PR.8.6040.p	MATERIALE PER IMPIANTI ELETTRICI / - d2=152; l= 10000; h=9200; d=80; kg=124; S=4	cad		290,00
22CL.PR.8.6040.q	MATERIALE PER IMPIANTI ELETTRICI / - d2=168; l= 11000; h=10000; d=90; kg=156; S=4	cad		342,00
22CL.PR.8.6040.r	MATERIALE PER IMPIANTI ELETTRICI / - d2=168; l= 12000; h=11000; d=90; kg=170; S=4	cad		367,00
22CL.PR.8.6040.s	MATERIALE PER IMPIANTI ELETTRICI / - d2=219; l= 12000; h=11000; d=114; kg=245; S=4,2	cad		450,00
22CL.PR.8.60400.10	Palo in acciaio Fe 42, laminato e zincato a caldo, rastremato, con sbraccio doppio a 180°, raggio 500 mm / - altezza fuori terra 8,2 m, diametro base 127 mm, spessore 3,6 mm	cad		505,00
22CL.PR.8.60400.20	Palo in acciaio Fe 42, laminato e zincato a caldo, rastremato, con sbraccio doppio a 180°, raggio 500 mm / - altezza fuori terra 9,2 m, diametro base 127 mm, spessore 3,6 mm	cad		545,00
22CL.PR.8.60400.30	Palo in acciaio Fe 42, laminato e zincato a caldo, rastremato, con sbraccio doppio a 180°, raggio 500 mm / - altezza fuori terra 10,2 m, diametro base 127 mm, spessore 3,6	cad		580,00
22CL.PR.8.60400.40	Palo in acciaio Fe 42, laminato e zincato a caldo, rastremato, con sbraccio doppio a 180°, raggio 500 mm / - altezza fuori terra 11,2 m, diametro base 139,7 mm, spessore 3,8 mm	cad		650,00
22CL.PR.8.60400.50	Palo in acciaio Fe 42, laminato e zincato a caldo, rastremato, con sbraccio doppio a 180°, raggio 500 mm / - altezza fuori terra 12,2 m, diametro base 139,7 mm, spessore 3,8 mm	cad		720,00
22CL.PR.8.60400.60	Palo in acciaio Fe 42, laminato e zincato a caldo, rastremato, con sbraccio doppio a 180°, raggio 500 mm / - altezza fuori terra 13,2 m, diametro base 152,4 mm, spessore 4,0 mm	cad		860,00
22CL.PR.8.60400.70	Palo in acciaio Fe 42, laminato e zincato a caldo, rastremato, con sbraccio doppio a 180°, raggio 500 mm / - altezza fuori terra 14,2 m, diametro base 219 mm, spessore 4,2 mm	cad		1450,00
22CL.PR.8.60400.80	Palo in acciaio Fe 42, laminato e zincato a caldo, rastremato, con sbraccio doppio a 180°, raggio 500 mm / - altezza fuori terra 15,2 m, diametro base 219 mm, spessore 4,2 mm	cad		1740,00
22CL.PR.8.60400.90	Palo in acciaio Fe 42, laminato e zincato a caldo, rastremato, con sbraccio doppio a 180°, raggio 500 mm / - altezza fuori terra 16,2 m, diametro base 219 mm, spessore 4,2 mm	cad		1870,00
22CL.PR.8.60410.a	Palo in acciaio Fe 42, laminato e zincato a caldo, rastremato, con sbraccio doppio a 180°, raggio 1.000 mm / - altezza fuori terra 8,2 m, diametro base 127 mm, spessore 3,6 mm	cad		504,00
22CL.PR.8.60410.b	Palo in acciaio Fe 42, laminato e zincato a caldo, rastremato, con sbraccio doppio a 180°, raggio 1.000 mm / - altezza fuori terra 9,2 m, diametro base 127 mm, spessore 3,6 mm	cad		535,00
22CL.PR.8.60410.c	Palo in acciaio Fe 42, laminato e zincato a caldo, rastremato, con sbraccio doppio a 180°, raggio 1.000 mm / - altezza fuori terra 10,2 m, diametro base 127 mm, spessore 3,6 mm	cad		570,00
22CL.PR.8.60410.d	Palo in acciaio Fe 42, laminato e zincato a caldo, rastremato, con sbraccio doppio a 180°, raggio 1.000 mm / - altezza fuori terra 11,2 m, diametro base 139,7 mm, spessore 3,8 mm	cad		650,00
22CL.PR.8.60410.e	Palo in acciaio Fe 42, laminato e zincato a caldo, rastremato, con sbraccio doppio a 180°, raggio 1.000 mm / - altezza fuori terra 12,2 m, diametro base 139,7 mm, spessore 3,8 mm	cad		720,00
22CL.PR.8.60410.f	Palo in acciaio Fe 42, laminato e zincato a caldo, rastremato, con sbraccio doppio a 180°, raggio 1.000 mm / - altezza fuori terra 13,2 m, diametro base 152,4 mm, spessore 4,0 mm	cad		850,00
22CL.PR.8.60410.g	Palo in acciaio Fe 42, laminato e zincato a caldo, rastremato, con sbraccio doppio a 180°, raggio 1.000 mm / - altezza fuori terra 14,2 m, diametro base 219 mm, spessore 4,2 mm	cad		1350,00
22CL.PR.8.60410.h	Palo in acciaio Fe 42, laminato e zincato a caldo, rastremato, con sbraccio doppio a 180°, raggio 1.000 mm / - altezza fuori terra 15,2 m, diametro base 219 mm, spessore 4,2 mm	cad		1680,00
22CL.PR.8.60410.i	Palo in acciaio Fe 42, laminato e zincato a caldo, rastremato, con sbraccio doppio a 180°, raggio 1.000 mm / - altezza fuori terra 16,2 m, diametro base 219 mm, spessore 4,2 mm	cad		1940,00
22CL.PR.8.60420.a	Palo da lamiera in acciaio Fe 360 B stampato e saldato in longitudinale / - lunghezza 3,5 m, altezza fuori terra 3 m, diametro base 95 mm, spessore 3 mm	cad		160,00
22CL.PR.8.60420.b	Palo da lamiera in acciaio Fe 360 B stampato e saldato in longitudinale / - lunghezza 4 m, altezza fuori terra 3,5 m, diametro base 100 mm, spessore 3 mm	cad		191,00
22CL.PR.8.60420.c	Palo da lamiera in acciaio Fe 360 B stampato e saldato in longitudinale / - lunghezza 4,5 m, altezza fuori terra 4 m, diametro base 105 mm, spessore 3 mm	cad		209,00
22CL.PR.8.60420.d	Palo da lamiera in acciaio Fe 360 B stampato e saldato in longitudinale / - lunghezza 5,5 m, altezza fuori terra 5 m, diametro base 115 mm, spessore 3 mm	cad		245,00
22CL.PR.8.60420.e	Palo da lamiera in acciaio Fe 360 B stampato e saldato in longitudinale / - lunghezza 6.8 m, altezza fuori terra 6 m, diametro base 128 mm, spessore 3 mm	cad		310,00
22CL.PR.8.60420.f	Palo da lamiera in acciaio Fe 360 B stampato e saldato in longitudinale / - lunghezza 7.8 m, altezza fuori terra 7 m, diametro base 138 mm, spessore 4 mm	cad		380,00
22CL.PR.8.60420.g	Palo da lamiera in acciaio Fe 360 B stampato e saldato in longitudinale / - lunghezza 8.8 m, altezza fuori terra 8 m, diametro base 148 mm, spessore 4 mm	cad		420,00
22CL.PR.8.60420.h	Palo da lamiera in acciaio Fe 360 B stampato e saldato in longitudinale / - lunghezza 9,8 m, altezza fuori terra 9 m, diametro base 158 mm, spessore 4 mm	cad		455,00
22CL.PR.8.60420.i	Palo da lamiera in acciaio Fe 360 B stampato e saldato in longitudinale / - Lungezza 10,8 m, altezza fuori terra 10 m, diametro base 168 m, spesslore 4 mmm,	cad		495,00
22CL.PR.8.60420.j	Palo da lamiera in acciaio Fe 360 B stampato e saldato in longitudinale / - lunghezza 11,8 m, altezza fuori terra 11 m, diametro base 178 mm, xpessore 4 mm	cad		555,00
22CL.PR.8.60420.k	Palo da lamiera in acciaio Fe 360 B stampato e saldato in longitudinale / - Lunghezza 12,8 m, altezza fuori terra 12 m, diametro base 188 mm, spesseore 4 mm	cad		580,00
22CL.PR.8.60430.a	Palo da lamiera in acciaio Fe 360 B stampato e saldato in longitudinale, zincato a caldo in accordo alla norma UNI EN 40, a sbraccio singolo / - lunghezza 8,6 m, altezza fuori terra 7,8 m, spessore 3 mm, sbraccio 1,2 m	cad		390,00
22CL.PR.8.60430.b	Palo da lamiera in acciaio Fe 360 B stampato e saldato in longitudinale, zincato a caldo in accordo alla norma UNI EN 40, a sbraccio singolo / - lunghezza 9,6 m, altezza fuori terra 8,8 m, spessore 3 mm, sbraccio 1,2 m	cad		420,00
22CL.PR.8.60430.c	Palo da lamiera in acciaio Fe 360 B stampato e saldato in longitudinale, zincato a caldo in accordo alla norma UNI EN 40, a sbraccio singolo / - lunghezza 8,8 m, altezza fuori terra 8 m, spessore 3 mm, sbraccio 2,5 m	cad		430,00
22CL.PR.8.60430.d	Palo da lamiera in acciaio Fe 360 B stampato e saldato in longitudinale, zincato a caldo in accordo alla norma UNI EN 40, a sbraccio singolo / - lunghezza 9,8 m, altezza fuori terra 9 m, spessore 3 mm, sbraccio 2,5 m	cad		470,00
22CL.PR.8.60430.e	Palo da lamiera in acciaio Fe 360 B stampato e saldato in longitudinale, zincato a caldo in accordo alla norma UNI EN 40, a sbraccio singolo / - lunghezza 8,8 m, altezza fuori terra 8 m, spessore 4 mm, sbraccio 2,5 m	cad		500,00
22CL.PR.8.60430.f	Palo da lamiera in acciaio Fe 360 B stampato e saldato in longitudinale, zincato a caldo in accordo alla norma UNI EN 40, a sbraccio singolo / - lunghezza 9,8 m, altezza fuori terra 9 m, spessore 4 mm, sbraccio 2,5 m	cad		560,00
22CL.PR.8.60430.g	Palo da lamiera in acciaio Fe 360 B stampato e saldato in longitudinale, zincato a caldo in accordo alla norma UNI EN 40, a sbraccio singolo / - lunghezza 10,8 m, altezza fuori terra 10 m, spessore 4 mm, sbraccio 2,5 m	cad		600,00
22CL.PR.8.60430.h	Palo da lamiera in acciaio Fe 360 B stampato e saldato in longitudinale, zincato a caldo in accordo alla norma UNI EN 40, a sbraccio singolo / - lunghezza 11,8 m, altezza fuori terra 11 m, spessore 4 mm, sbraccio 2,5 m	cad		640,00
22CL.PR.8.60440.a	Palo da lamiera in acciaio Fe 360 B stampato e saldato in longitudinale, a sbraccio doppio / - lunghezza 8,8 m, altezza fuori terra 8 m, spessore 3 mm, sbraccio 2,5 m	cad		550,00
22CL.PR.8.60440.b	Palo da lamiera in acciaio Fe 360 B stampato e saldato in longitudinale, a sbraccio doppio / - lunghezza 9,8 m, altezza fuori terra 8,8 m, spessore 3 mm, sbraccio 2,5 m	cad		600,00
22CL.PR.8.60440.c	Palo da lamiera in acciaio Fe 360 B stampato e saldato in longitudinale, a sbraccio doppio / - lunghezza 8,8 m, altezza fuori terra 8 m, spessore 4 mm, sbraccio 2,5 m	cad		680,00
22CL.PR.8.60440.d	Palo da lamiera in acciaio Fe 360 B stampato e saldato in longitudinale, a sbraccio doppio / - lunghezza 9,8 m, altezza fuori terra 9 m, spessore 4 mm, sbraccio 2,5 m	cad		740,00
22CL.PR.8.60440.e	Palo da lamiera in acciaio Fe 360 B stampato e saldato in longitudinale, a sbraccio doppio / - lunghezza 10,8 m, altezza fuori terra 10 m, spessore 4 mm, sbraccio 2,5 m	cad		780,00
22CL.PR.8.60440.f	Palo da lamiera in acciaio Fe 360 B stampato e saldato in longitudinale, a sbraccio doppio / - lunghezza 11,8 m, altezza fuori terra 11 m, spessore 4 mm, sbraccio 2,5 m	cad		830,00
22CL.PR.8.60450.a	Palo da lamiera in acciaio Fe 360 B stampato e saldato in longitudinale, interranto fino ad 1 m, , con sbraccio singoloraggio 500 mm / - altezza fuori terra 7,8 m, diametro base 128 mm	cad		250,00
22CL.PR.8.60450.b	Palo da lamiera in acciaio Fe 360 B stampato e saldato in longitudinale, interranto fino ad 1 m, , con sbraccio singoloraggio 500 mm / - altezza fuori terra 8,8 m, diametro base 138 mm	cad		307,00
22CL.PR.8.60450.c	Palo da lamiera in acciaio Fe 360 B stampato e saldato in longitudinale, interranto fino ad 1 m, , con sbraccio singoloraggio 500 mm / - altezza fuori terra 9,8 m, diametro base 148 mm	cad		345,00
22CL.PR.8.60450.d	Palo da lamiera in acciaio Fe 360 B stampato e saldato in longitudinale, interranto fino ad 1 m, , con sbraccio singoloraggio 500 mm / - altezza fuori terra 10,8 m, diametro base 158 mm	cad		385,00
22CL.PR.8.60450.e	Palo da lamiera in acciaio Fe 360 B stampato e saldato in longitudinale, interranto fino ad 1 m, , con sbraccio singoloraggio 500 mm / - altezza fuori terra 11,8 m, diametro base 168 mm	cad		430,00
22CL.PR.8.60450.f	Palo da lamiera in acciaio Fe 360 B stampato e saldato in longitudinale, interranto fino ad 1 m, , con sbraccio singoloraggio 500 mm / - altezza fuori terra 12,8 m, diametro base 178 mm	cad		485,00
22CL.PR.8.60450.g	Palo da lamiera in acciaio Fe 360 B stampato e saldato in longitudinale, interranto fino ad 1 m, , con sbraccio singoloraggio 500 mm / - altezza fuori terra 13,8 m, diametro base 188 mm	cad		530,00
22CL.PR.8.60460.a	Palo da lamiera in acciaio Fe 360 B stampato e saldato in longitudinale, interranto fino ad 1 m, con sbraccio singoloraggio 1000 mm / - altezza fuori terra 7,8 m, diametro base 128 mm	cad		260,00
22CL.PR.8.60460.b	Palo da lamiera in acciaio Fe 360 B stampato e saldato in longitudinale, interranto fino ad 1 m, con sbraccio singoloraggio 1000 mm / - altezza fuori terra 8,8 m, diametro base 138 mm	cad		320,00
22CL.PR.8.60460.c	Palo da lamiera in acciaio Fe 360 B stampato e saldato in longitudinale, interranto fino ad 1 m, con sbraccio singoloraggio 1000 mm / - altezza fuori terra 9,8 m, diametro base 148 mm	cad		355,00
22CL.PR.8.60460.d	Palo da lamiera in acciaio Fe 360 B stampato e saldato in longitudinale, interranto fino ad 1 m, con sbraccio singoloraggio 1000 mm / - altezza fuori terra 10,8 m, diametro base 158 mm	cad		395,00
22CL.PR.8.60460.e	Palo da lamiera in acciaio Fe 360 B stampato e saldato in longitudinale, interranto fino ad 1 m, con sbraccio singoloraggio 1000 mm / - altezza fuori terra 11,8 m, diametro base 168 mm	cad		440,00
22CL.PR.8.60460.f	Palo da lamiera in acciaio Fe 360 B stampato e saldato in longitudinale, interranto fino ad 1 m, con sbraccio singoloraggio 1000 mm / - altezza fuori terra 12,8 m, diametro base 178 mm	cad		495,00
22CL.PR.8.60460.g	Palo da lamiera in acciaio Fe 360 B stampato e saldato in longitudinale, interranto fino ad 1 m, con sbraccio singoloraggio 1000 mm / - altezza fuori terra 13,8 m, diametro base 188 mm	cad		540,00
22CL.PR.8.60470.a	Palo da lamiera in acciaio Fe 360 B stampato e saldato in longitudinale, interranto fino ad 1 m, con sbraccio doppio a 180°, raggio 500 mm / - altezza fuori terra 7,8 m, diametro base 128 mm	cad		353,00
22CL.PR.8.60470.b	Palo da lamiera in acciaio Fe 360 B stampato e saldato in longitudinale, interranto fino ad 1 m, con sbraccio doppio a 180°, raggio 500 mm / - altezza fuori terra 8,8 m, diametro base 138 mm	cad		422,00
22CL.PR.8.60470.c	Palo da lamiera in acciaio Fe 360 B stampato e saldato in longitudinale, interranto fino ad 1 m, con sbraccio doppio a 180°, raggio 500 mm / - altezza fuori terra 9,8 m, diametro base 148 mm	cad		460,00
22CL.PR.8.60470.d	Palo da lamiera in acciaio Fe 360 B stampato e saldato in longitudinale, interranto fino ad 1 m, con sbraccio doppio a 180°, raggio 500 mm / - altezza fuori terra 10,8 m, diametro base 158 mm	cad		505,00
22CL.PR.8.60470.e	Palo da lamiera in acciaio Fe 360 B stampato e saldato in longitudinale, interranto fino ad 1 m, con sbraccio doppio a 180°, raggio 500 mm / - altezza fuori terra 11,8 m, diametro base 168 mm	cad		550,00
22CL.PR.8.60470.f	Palo da lamiera in acciaio Fe 360 B stampato e saldato in longitudinale, interranto fino ad 1 m, con sbraccio doppio a 180°, raggio 500 mm / - altezza fuori terra 12,8 m, diametro base 178 mm	cad		600,00
22CL.PR.8.60470.g	Palo da lamiera in acciaio Fe 360 B stampato e saldato in longitudinale, interranto fino ad 1 m, con sbraccio doppio a 180°, raggio 500 mm / - altezza fuori terra 13,8 m, diametro base 188 mm	cad		645,00
22CL.PR.8.60480.a	Palo da lamiera in acciaio Fe 360 B stampato e saldato in longitudinale, interranto fino ad 1 m, con sbraccio doppio a 180°, raggio 1000 mm / - altezza fuori terra 7,8 m, diametro base 128 mm	cad		355,00
22CL.PR.8.60480.b	Palo da lamiera in acciaio Fe 360 B stampato e saldato in longitudinale, interranto fino ad 1 m, con sbraccio doppio a 180°, raggio 1000 mm / - altezza fuori terra 8,8 m, diametro base 138 mm	cad		420,00
22CL.PR.8.60480.c	Palo da lamiera in acciaio Fe 360 B stampato e saldato in longitudinale, interranto fino ad 1 m, con sbraccio doppio a 180°, raggio 1000 mm / - altezza fuori terra 9,8 m, diametro base 148 mm	cad		460,00
22CL.PR.8.60480.d	Palo da lamiera in acciaio Fe 360 B stampato e saldato in longitudinale, interranto fino ad 1 m, con sbraccio doppio a 180°, raggio 1000 mm / - altezza fuori terra 10,8 m, diametro base 158 mm	cad		505,00
22CL.PR.8.60480.e	Palo da lamiera in acciaio Fe 360 B stampato e saldato in longitudinale, interranto fino ad 1 m, con sbraccio doppio a 180°, raggio 1000 mm / - altezza fuori terra 11,8 m, diametro base 168 mm	cad		550,00
22CL.PR.8.60480.f	Palo da lamiera in acciaio Fe 360 B stampato e saldato in longitudinale, interranto fino ad 1 m, con sbraccio doppio a 180°, raggio 1000 mm / - altezza fuori terra 12,8 m, diametro base 178 mm	cad		600,00
22CL.PR.8.60480.g	Palo da lamiera in acciaio Fe 360 B stampato e saldato in longitudinale, interranto fino ad 1 m, con sbraccio doppio a 180°, raggio 1000 mm / - altezza fuori terra 13,8 m, diametro base 188 mm	cad		640,00
22CL.PR.8.60490.a	Torre portafari in acciaio Fe 510 zincato a caldo, con corona mobile / - altezza 20 m superficie proiettori 1,8 - 2,1 m	cad		13000,00
22CL.PR.8.60490.b	Torre portafari in acciaio Fe 510 zincato a caldo, con corona mobile / - altezza 20 m superficie proiettori 3,5 - 4,1 m	cad		13970,00
22CL.PR.8.60490.c	Torre portafari in acciaio Fe 510 zincato a caldo, con corona mobile / - altezza 25 m: superficie proiettori 1,8 - 2,1 m	cad		15700,00
22CL.PR.8.60490.d	Torre portafari in acciaio Fe 510 zincato a caldo, con corona mobile / - altezza 25 m: superficie proiettori 3,5 - 4,1 m	cad		16500,00
22CL.PR.8.60490.e	Torre portafari in acciaio Fe 510 zincato a caldo, con corona mobile / - altezza 30 m: superficie proiettori 1,8 - 2,1 m	cad		18200,00
22CL.PR.8.60490.f	Torre portafari in acciaio Fe 510 zincato a caldo, con corona mobile / - altezza 30 m: superficie proiettori 3,5 - 4,1 m	cad		19180,00
22CL.PR.8.60490.g	Torre portafari in acciaio Fe 510 zincato a caldo, con corona mobile / - altezza 35 m: superficie proiettori 1,8 - 2,1 m	cad		21900,00
22CL.PR.8.60490.h	Torre portafari in acciaio Fe 510 zincato a caldo, con corona mobile / - altezza 35 m: superficie proiettori 3,5 - 4,1 m	cad		23100,00
22CL.PR.8.60500.a	Torre portafari in acciaio Fe 510 zincato a caldo, con scala e piattaforma fissa / - altezza 15m: predisposizione 1-6 proiettori, superficie massima 2,4 m	cad		5100,00
22CL.PR.8.60500.b	Torre portafari in acciaio Fe 510 zincato a caldo, con scala e piattaforma fissa / - altezza 15 m: predisposizione 7-8 proiettori, superficie massima 3,2 m	cad		6200,00
22CL.PR.8.60500.c	Torre portafari in acciaio Fe 510 zincato a caldo, con scala e piattaforma fissa / - altezza 20 m: predisposizione 1-6 proiettori, superficie massima 2,4 m	cad		7200,00
22CL.PR.8.60500.d	Torre portafari in acciaio Fe 510 zincato a caldo, con scala e piattaforma fissa / - altezza 20 m: predisposizione 7-8 proiettori, superficie massima 3,2 m	cad		8200,00
22CL.PR.8.60500.e	Torre portafari in acciaio Fe 510 zincato a caldo, con scala e piattaforma fissa / - altezza 20 m: predisposizione 9-12 proiettori, superficie massima 4,8 m	cad		9100,00
22CL.PR.8.60500.f	Torre portafari in acciaio Fe 510 zincato a caldo, con scala e piattaforma fissa / - altezza 25 m: predisposizione 1-6 proiettori, superficie massima 2,4 m	cad		9600,00
22CL.PR.8.60500.g	Torre portafari in acciaio Fe 510 zincato a caldo, con scala e piattaforma fissa / - altezza 25 m: predisposizione 7-8 proiettori, superficie massima 3,2 m	cad		10200,00
22CL.PR.8.60500.h	Torre portafari in acciaio Fe 510 zincato a caldo, con scala e piattaforma fissa / - altezza 30 m: predisposizione 1-6 proiettori, superficie massima 2,4 m	cad		12100,00
22CL.PR.8.60500.i	Torre portafari in acciaio Fe 510 zincato a caldo, con scala e piattaforma fissa / - altezza 30 m: predisposizione 7-8 proiettori, superficie massima 3,2 m	cad		13950,00
22CL.PR.8.60500.l	Torre portafari in acciaio Fe 510 zincato a caldo, con scala e piattaforma fissa / - altezza 30 m: predisposizione 9-12 proiettori, superficie massima 4,8 m			14900,00
22CL.PR.8.60510.a	Torre portafari in acciaio Fe 510 zincato a caldo, a pannello mobile / - altezza 15 m	cad		6950,00
22CL.PR.8.60510.b	Torre portafari in acciaio Fe 510 zincato a caldo, a pannello mobile / - altezza 18 m	cad		7800,00
22CL.PR.8.60510.c	Torre portafari in acciaio Fe 510 zincato a caldo, a pannello mobile / - altezza 20 m	cad		8200,00
22CL.PR.8.60510.d	Torre portafari in acciaio Fe 510 zincato a caldo, a pannello mobile / - altezza 25 m	cad		9250,00
22CL.PR.8.60520.a	Armature stradali a led / - Armatura per illuminazione stradale 64W	cad		307,70
22CL.PR.8.60520.b	Armature stradali a led / - Armatura per illuminazione stradale 95W	cad		318,75
22CL.PR.8.60520.c	Armature stradali a led / - Armatura per illuminazione stradale 126W	cad		331,50
22CL.PR.8.60520.d	Armature stradali a led / - Armatura per illuminazione stradale 225W	cad		361,25
22CL.PR.8.60520.e	Armature stradali a led / - Armatura per illuminazione stradale tipo calotta sferica 64W	cad		331,50
22CL.PR.8.60520.f	Armature stradali a led / - Armatura per illuminazione stradale tipo calotta sferica 110W	cad		340,00
22CL.PR.8.60520.g	Armature stradali a led / - Armatura per illuminazione stradale tipo calotta sferica 126W	cad		352,75
22CL.PR.8.60520.h	Armature stradali a led / - Armatura per illuminazione stradale tipo calotta sferica 225W	cad		374,00
22CL.PR.8.60520.i	Armature stradali a led / - Armatura per illuminazione stradale tipo globo 40W	cad		199,75
22CL.PR.8.60520.j	Armature stradali a led / - Armatura per illuminazione stradale tipo globo 60W	cad		212,50
22CL.PR.8.60520.k	Armature stradali a led / - Proiettore per illuminazione stradale o gallerie 60W	cad		263,50
22CL.PR.8.60520.l	Armature stradali a led / - Proiettore per illuminazione stradale o gallerie 80W	cad		289,00
22CL.PR.8.60520.m	Armature stradali a led / - Proiettore per illuminazione monumenti 38W	cad		136,00
22CL.PR.8.6060.a	MATERIALE PER IMPIANTI ELETTRICI / - d2=89; d1= 60; l= 4000; h=3500; kg=22; S=3,2	cad		106,88
22CL.PR.8.6060.b	MATERIALE PER IMPIANTI ELETTRICI / - d2=89; d1= 60; l= 5200; h=4700; kg=29; S=3,2	cad		119,86
22CL.PR.8.6060.c	MATERIALE PER IMPIANTI ELETTRICI / - d2=127; d1= 60; l= 6800; h=6000; kg=61; S=3,6	cad		203,48
22CL.PR.8.6060.d	MATERIALE PER IMPIANTI ELETTRICI / - d2=127; d1= 60; l= 7800; h=7000; kg=71; S=3,6	cad		234,36
22CL.PR.8.6060.e	MATERIALE PER IMPIANTI ELETTRICI / - d2=127; d1= 60; l= 8800; h=8000; kg=80; S=3,6	cad		254,67
22CL.PR.8.6060.f	MATERIALE PER IMPIANTI ELETTRICI / - d2=127; d1= 60; l= 9800; h=9000; kg=88; S=3,6	cad		272,00
22CL.PR.8.6060.g	MATERIALE PER IMPIANTI ELETTRICI / - d2=127; d1= 60; l= 10800; h=10000; kg=96; S=3,6	cad		291,24
22CL.PR.8.6060.h	MATERIALE PER IMPIANTI ELETTRICI / - d2=139; d1= 65; l= 9300; h=8500; kg=96; S=3,8	cad		278,49
22CL.PR.8.6060.i	MATERIALE PER IMPIANTI ELETTRICI / - d2=139; d1= 65; l= 10300; h=9500; kg=105; S=3,8	cad		297,17
22CL.PR.8.6060.j	MATERIALE PER IMPIANTI ELETTRICI / - d2=139; d1= 65; l= 10800; h=10000; kg=110; S=3,8	cad		312,35
22CL.PR.8.6060.k	MATERIALE PER IMPIANTI ELETTRICI / - d2=139; d1= 65; l= 11300; h=10500; kg=116; S=3,8	cad		321,04
22CL.PR.8.6060.l	MATERIALE PER IMPIANTI ELETTRICI / - d2=139,7; d1= 65; l= 12300; h=11500; kg=128; S=3,8	cad		361,04
22CL.PR.8.6060.m	MATERIALE PER IMPIANTI ELETTRICI / - d2=152,4; d1= 65; l= 12800; h=11900; kg=136; S=3,8	cad		361,04
22CL.PR.8.6080.a	MATERIALE PER IMPIANTI ELETTRICI / - d2=114; d1= 60; h=7000; pl=7800; b=1200; d=60; kg=74; A=15¦;S=3,5	cad		209,52
22CL.PR.8.6080.b	MATERIALE PER IMPIANTI ELETTRICI / - d2=127; d1= 60; h=7000; pl=7800; b=1200; d=60; kg=84; A=15¦;S=3,5	cad		239,52
22CL.PR.8.6080.c	MATERIALE PER IMPIANTI ELETTRICI / - d2=127; d1= 60; h=8000; pl=8800; b=1200; d=60; kg=92; A=15¦;S=3,5	cad		260,52
22CL.PR.8.6080.d	MATERIALE PER IMPIANTI ELETTRICI / - d2=127; d1= 60; h=8900; pl=9700; b=1500; d=60; kg=101; A=15¦;S=3,6	cad		256,41
22CL.PR.8.6080.e	MATERIALE PER IMPIANTI ELETTRICI / - d2=127; d1= 60; h=6300; pl=7100; b=1200; d=60; kg=80; A=12¦;S=3,6	cad		220,93
22CL.PR.8.6080.f	MATERIALE PER IMPIANTI ELETTRICI / - d2=127; d1= 60; h=7200; pl=8000; b=2500; d=60; kg=92; A=12¦;S=3,6	cad		250,16
22CL.PR.8.6080.g	MATERIALE PER IMPIANTI ELETTRICI / - d2=127; d1= 60; h=8200; pl=9000; b=2500; d=60; kg=101; A=12¦;S=3,6	cad		271,04
22CL.PR.8.6080.h	MATERIALE PER IMPIANTI ELETTRICI / - d2=139; d1= 60; h=8200; pl=9000; b=2500; d=60; kg=101; A=12¦;S=3,8	cad		293,22
22CL.PR.8.6080.i	MATERIALE PER IMPIANTI ELETTRICI / - d2=139; d1= 65; h=9200; pl=10000; b=2500; d=60; kg=126; A=12¦;S=3,8	cad		331,69
22CL.PR.8.6080.j	MATERIALE PER IMPIANTI ELETTRICI / - d2=152; d1= 65; h=9300; pl=11100; b=2500; d=60; kg=154; A=12¦;S=4	cad		366,46
22CL.PR.8.7020.a	MATERIALE PER IMPIANTI ELETTRICI / - Lampada a bulbo fluorescente HPL-N 125	cad		4,52
22CL.PR.8.7020.b	MATERIALE PER IMPIANTI ELETTRICI / - Lampada a bulbo fluorescente HPL-N 250	cad		9,48
22CL.PR.8.7040.a	MATERIALE PER IMPIANTI ELETTRICI / - 70 W	cad		14,90
22CL.PR.8.7060.a	MATERIALE PER IMPIANTI ELETTRICI / - 100 W	cad		18,23
22CL.PR.8.7060.b	MATERIALE PER IMPIANTI ELETTRICI / - 150 W	cad		20,32
22CL.PR.8.7060.c	MATERIALE PER IMPIANTI ELETTRICI / - 250 W	cad		22,28
22CL.PR.8.7060.d	MATERIALE PER IMPIANTI ELETTRICI / - 400 W	cad		26,75
22CL.PR.9.1010.a	MATERIALI PER OPERE A VERDE / - Terreno vegetale	mc		20,70
22CL.PR.9.1010.b	MATERIALI PER OPERE A VERDE / - Miscuglio di sementi	kg		11,50
22CL.PR.9.1010.c	MATERIALI PER OPERE A VERDE / - Biostuoia	mq		1,84
22CL.PR.U.0110.10.a	Fornitura e posa in opera di tubazioni in ghisa sferoidale per acquedotto prodotte secondo EN ISO 9001:2015. Le tubazioni saranno conformi alla norma UNI EN 545:2010, provviste di giunto di tipo elastico automatico con guarnizioni a profilo divergente (norma EN 681-1), rivestite internamente con malta cementizia d'altoforno conforme alla norma EN197-1 ed alla Direttiva Europea 98/83/EC, come prescritto dalla norma EN545:2010 con certificato rilasciato da organismo terzo e certificato di conformità CE secondo quanto richiesto dalla norma EN197-1 all’Allegato ZA, e rivestite esternamente con una lega di zinco e alluminio e successiva vernice di finitura esente da bisfenoli secondo la norma EN 545:2010. Le condotte dovranno essere sempre accompagnate da certificato di prodotto, rilasciato al fabbricante da Organismo terzo europeo di certificazione accreditato secondo le Norme UNI CEI EN ISO/IEC. A tal fine si ricorda l'applicabilità dell'art. 137 , comma 2 del codice degli appalti (D. Lgs. n. 50 del 18/04/2016), per quanto riguarda la limitazione al 50% imposta all'incidenza dei prodotti provenienti da Paesi Terzi sensi del regolamento (UE) n. 952/2013 del Parlamento Europeo e del Consiglio. L’eventuale mancata applicazione del soprarichiamato vincolo deve essere evidente nel bando di gara, e debitamente giustificata all’Autorità, trasmettendone la relativa documentazione. Tutti i materiali a contatto con acqua potabile saranno certificati secondo il D.M. 174 del Ministero della Salute del 06/04/2004 per le parti applicabili. Escluso la formazione del letto di posa, del rinfianco e del rinterro del cavo. Compresi pezzi specialidi linea, gli eventuali spostamenti longitudinali nel cavo per intralcio di qualsiasi genere, compresa la fornitura dei materiali per le giunzioni e l'esecuzione delle medesie; esclusa l'esecuzione delle prove idrauliche, i pezzi speciali di manovra e di diramazione; valutato per la lunghezza effettiva misurata in opera e per i seguenti diametri nominali espressi in mm. / - TUBI IN GHISA PER ACQUEDOTTO / - del diametro di 60 mm	m		29,18	5,63%
22CL.PR.U.0110.10.b	Fornitura e posa in opera di tubazioni in ghisa sferoidale per acquedotto prodotte secondo EN ISO 9001:2015. Le tubazioni saranno conformi alla norma UNI EN 545:2010, provviste di giunto di tipo elastico automatico con guarnizioni a profilo divergente (norma EN 681-1), rivestite internamente con malta cementizia d'altoforno conforme alla norma EN197-1 ed alla Direttiva Europea 98/83/EC, come prescritto dalla norma EN545:2010 con certificato rilasciato da organismo terzo e certificato di conformità CE secondo quanto richiesto dalla norma EN197-1 all’Allegato ZA, e rivestite esternamente con una lega di zinco e alluminio e successiva vernice di finitura esente da bisfenoli secondo la norma EN 545:2010. Le condotte dovranno essere sempre accompagnate da certificato di prodotto, rilasciato al fabbricante da Organismo terzo europeo di certificazione accreditato secondo le Norme UNI CEI EN ISO/IEC. A tal fine si ricorda l'applicabilità dell'art. 137 , comma 2 del codice degli appalti (D. Lgs. n. 50 del 18/04/2016), per quanto riguarda la limitazione al 50% imposta all'incidenza dei prodotti provenienti da Paesi Terzi sensi del regolamento (UE) n. 952/2013 del Parlamento Europeo e del Consiglio. L’eventuale mancata applicazione del soprarichiamato vincolo deve essere evidente nel bando di gara, e debitamente giustificata all’Autorità, trasmettendone la relativa documentazione. Tutti i materiali a contatto con acqua potabile saranno certificati secondo il D.M. 174 del Ministero della Salute del 06/04/2004 per le parti applicabili. Escluso la formazione del letto di posa, del rinfianco e del rinterro del cavo. Compresi pezzi specialidi linea, gli eventuali spostamenti longitudinali nel cavo per intralcio di qualsiasi genere, compresa la fornitura dei materiali per le giunzioni e l'esecuzione delle medesie; esclusa l'esecuzione delle prove idrauliche, i pezzi speciali di manovra e di diramazione; valutato per la lunghezza effettiva misurata in opera e per i seguenti diametri nominali espressi in mm. / - TUBI IN GHISA PER ACQUEDOTTO / - del diametro di 80 mm	m		35,55	5,38%
22CL.PR.U.0110.10.c	Fornitura e posa in opera di tubazioni in ghisa sferoidale per acquedotto prodotte secondo EN ISO 9001:2015. Le tubazioni saranno conformi alla norma UNI EN 545:2010, provviste di giunto di tipo elastico automatico con guarnizioni a profilo divergente (norma EN 681-1), rivestite internamente con malta cementizia d'altoforno conforme alla norma EN197-1 ed alla Direttiva Europea 98/83/EC, come prescritto dalla norma EN545:2010 con certificato rilasciato da organismo terzo e certificato di conformità CE secondo quanto richiesto dalla norma EN197-1 all’Allegato ZA, e rivestite esternamente con una lega di zinco e alluminio e successiva vernice di finitura esente da bisfenoli secondo la norma EN 545:2010. Le condotte dovranno essere sempre accompagnate da certificato di prodotto, rilasciato al fabbricante da Organismo terzo europeo di certificazione accreditato secondo le Norme UNI CEI EN ISO/IEC. A tal fine si ricorda l'applicabilità dell'art. 137 , comma 2 del codice degli appalti (D. Lgs. n. 50 del 18/04/2016), per quanto riguarda la limitazione al 50% imposta all'incidenza dei prodotti provenienti da Paesi Terzi sensi del regolamento (UE) n. 952/2013 del Parlamento Europeo e del Consiglio. L’eventuale mancata applicazione del soprarichiamato vincolo deve essere evidente nel bando di gara, e debitamente giustificata all’Autorità, trasmettendone la relativa documentazione. Tutti i materiali a contatto con acqua potabile saranno certificati secondo il D.M. 174 del Ministero della Salute del 06/04/2004 per le parti applicabili. Escluso la formazione del letto di posa, del rinfianco e del rinterro del cavo. Compresi pezzi specialidi linea, gli eventuali spostamenti longitudinali nel cavo per intralcio di qualsiasi genere, compresa la fornitura dei materiali per le giunzioni e l'esecuzione delle medesie; esclusa l'esecuzione delle prove idrauliche, i pezzi speciali di manovra e di diramazione; valutato per la lunghezza effettiva misurata in opera e per i seguenti diametri nominali espressi in mm. / - TUBI IN GHISA PER ACQUEDOTTO / - del diametro di 100 mm	m		39,04	5,41%
22CL.PR.U.0110.10.d	Fornitura e posa in opera di tubazioni in ghisa sferoidale per acquedotto prodotte secondo EN ISO 9001:2015. Le tubazioni saranno conformi alla norma UNI EN 545:2010, provviste di giunto di tipo elastico automatico con guarnizioni a profilo divergente (norma EN 681-1), rivestite internamente con malta cementizia d'altoforno conforme alla norma EN197-1 ed alla Direttiva Europea 98/83/EC, come prescritto dalla norma EN545:2010 con certificato rilasciato da organismo terzo e certificato di conformità CE secondo quanto richiesto dalla norma EN197-1 all’Allegato ZA, e rivestite esternamente con una lega di zinco e alluminio e successiva vernice di finitura esente da bisfenoli secondo la norma EN 545:2010. Le condotte dovranno essere sempre accompagnate da certificato di prodotto, rilasciato al fabbricante da Organismo terzo europeo di certificazione accreditato secondo le Norme UNI CEI EN ISO/IEC. A tal fine si ricorda l'applicabilità dell'art. 137 , comma 2 del codice degli appalti (D. Lgs. n. 50 del 18/04/2016), per quanto riguarda la limitazione al 50% imposta all'incidenza dei prodotti provenienti da Paesi Terzi sensi del regolamento (UE) n. 952/2013 del Parlamento Europeo e del Consiglio. L’eventuale mancata applicazione del soprarichiamato vincolo deve essere evidente nel bando di gara, e debitamente giustificata all’Autorità, trasmettendone la relativa documentazione. Tutti i materiali a contatto con acqua potabile saranno certificati secondo il D.M. 174 del Ministero della Salute del 06/04/2004 per le parti applicabili. Escluso la formazione del letto di posa, del rinfianco e del rinterro del cavo. Compresi pezzi specialidi linea, gli eventuali spostamenti longitudinali nel cavo per intralcio di qualsiasi genere, compresa la fornitura dei materiali per le giunzioni e l'esecuzione delle medesie; esclusa l'esecuzione delle prove idrauliche, i pezzi speciali di manovra e di diramazione; valutato per la lunghezza effettiva misurata in opera e per i seguenti diametri nominali espressi in mm. / - TUBI IN GHISA PER ACQUEDOTTO / - del diametro di 125 mm	m		49,02	4,29%
22CL.PR.U.0110.10.e	Fornitura e posa in opera di tubazioni in ghisa sferoidale per acquedotto prodotte secondo EN ISO 9001:2015. Le tubazioni saranno conformi alla norma UNI EN 545:2010, provviste di giunto di tipo elastico automatico con guarnizioni a profilo divergente (norma EN 681-1), rivestite internamente con malta cementizia d'altoforno conforme alla norma EN197-1 ed alla Direttiva Europea 98/83/EC, come prescritto dalla norma EN545:2010 con certificato rilasciato da organismo terzo e certificato di conformità CE secondo quanto richiesto dalla norma EN197-1 all’Allegato ZA, e rivestite esternamente con una lega di zinco e alluminio e successiva vernice di finitura esente da bisfenoli secondo la norma EN 545:2010. Le condotte dovranno essere sempre accompagnate da certificato di prodotto, rilasciato al fabbricante da Organismo terzo europeo di certificazione accreditato secondo le Norme UNI CEI EN ISO/IEC. A tal fine si ricorda l'applicabilità dell'art. 137 , comma 2 del codice degli appalti (D. Lgs. n. 50 del 18/04/2016), per quanto riguarda la limitazione al 50% imposta all'incidenza dei prodotti provenienti da Paesi Terzi sensi del regolamento (UE) n. 952/2013 del Parlamento Europeo e del Consiglio. L’eventuale mancata applicazione del soprarichiamato vincolo deve essere evidente nel bando di gara, e debitamente giustificata all’Autorità, trasmettendone la relativa documentazione. Tutti i materiali a contatto con acqua potabile saranno certificati secondo il D.M. 174 del Ministero della Salute del 06/04/2004 per le parti applicabili. Escluso la formazione del letto di posa, del rinfianco e del rinterro del cavo. Compresi pezzi specialidi linea, gli eventuali spostamenti longitudinali nel cavo per intralcio di qualsiasi genere, compresa la fornitura dei materiali per le giunzioni e l'esecuzione delle medesie; esclusa l'esecuzione delle prove idrauliche, i pezzi speciali di manovra e di diramazione; valutato per la lunghezza effettiva misurata in opera e per i seguenti diametri nominali espressi in mm. / - TUBI IN GHISA PER ACQUEDOTTO / - del diametro di 150 mm	m		54,32	4,65%
22CL.PR.U.0110.10.f	Fornitura e posa in opera di tubazioni in ghisa sferoidale per acquedotto prodotte secondo EN ISO 9001:2015. Le tubazioni saranno conformi alla norma UNI EN 545:2010, provviste di giunto di tipo elastico automatico con guarnizioni a profilo divergente (norma EN 681-1), rivestite internamente con malta cementizia d'altoforno conforme alla norma EN197-1 ed alla Direttiva Europea 98/83/EC, come prescritto dalla norma EN545:2010 con certificato rilasciato da organismo terzo e certificato di conformità CE secondo quanto richiesto dalla norma EN197-1 all’Allegato ZA, e rivestite esternamente con una lega di zinco e alluminio e successiva vernice di finitura esente da bisfenoli secondo la norma EN 545:2010. Le condotte dovranno essere sempre accompagnate da certificato di prodotto, rilasciato al fabbricante da Organismo terzo europeo di certificazione accreditato secondo le Norme UNI CEI EN ISO/IEC. A tal fine si ricorda l'applicabilità dell'art. 137 , comma 2 del codice degli appalti (D. Lgs. n. 50 del 18/04/2016), per quanto riguarda la limitazione al 50% imposta all'incidenza dei prodotti provenienti da Paesi Terzi sensi del regolamento (UE) n. 952/2013 del Parlamento Europeo e del Consiglio. L’eventuale mancata applicazione del soprarichiamato vincolo deve essere evidente nel bando di gara, e debitamente giustificata all’Autorità, trasmettendone la relativa documentazione. Tutti i materiali a contatto con acqua potabile saranno certificati secondo il D.M. 174 del Ministero della Salute del 06/04/2004 per le parti applicabili. Escluso la formazione del letto di posa, del rinfianco e del rinterro del cavo. Compresi pezzi specialidi linea, gli eventuali spostamenti longitudinali nel cavo per intralcio di qualsiasi genere, compresa la fornitura dei materiali per le giunzioni e l'esecuzione delle medesie; esclusa l'esecuzione delle prove idrauliche, i pezzi speciali di manovra e di diramazione; valutato per la lunghezza effettiva misurata in opera e per i seguenti diametri nominali espressi in mm. / - TUBI IN GHISA PER ACQUEDOTTO / - del diametro di 200 mm	m		70,79	3,64%
22CL.PR.U.0110.10.g	Fornitura e posa in opera di tubazioni in ghisa sferoidale per acquedotto prodotte secondo EN ISO 9001:2015. Le tubazioni saranno conformi alla norma UNI EN 545:2010, provviste di giunto di tipo elastico automatico con guarnizioni a profilo divergente (norma EN 681-1), rivestite internamente con malta cementizia d'altoforno conforme alla norma EN197-1 ed alla Direttiva Europea 98/83/EC, come prescritto dalla norma EN545:2010 con certificato rilasciato da organismo terzo e certificato di conformità CE secondo quanto richiesto dalla norma EN197-1 all’Allegato ZA, e rivestite esternamente con una lega di zinco e alluminio e successiva vernice di finitura esente da bisfenoli secondo la norma EN 545:2010. Le condotte dovranno essere sempre accompagnate da certificato di prodotto, rilasciato al fabbricante da Organismo terzo europeo di certificazione accreditato secondo le Norme UNI CEI EN ISO/IEC. A tal fine si ricorda l'applicabilità dell'art. 137 , comma 2 del codice degli appalti (D. Lgs. n. 50 del 18/04/2016), per quanto riguarda la limitazione al 50% imposta all'incidenza dei prodotti provenienti da Paesi Terzi sensi del regolamento (UE) n. 952/2013 del Parlamento Europeo e del Consiglio. L’eventuale mancata applicazione del soprarichiamato vincolo deve essere evidente nel bando di gara, e debitamente giustificata all’Autorità, trasmettendone la relativa documentazione. Tutti i materiali a contatto con acqua potabile saranno certificati secondo il D.M. 174 del Ministero della Salute del 06/04/2004 per le parti applicabili. Escluso la formazione del letto di posa, del rinfianco e del rinterro del cavo. Compresi pezzi specialidi linea, gli eventuali spostamenti longitudinali nel cavo per intralcio di qualsiasi genere, compresa la fornitura dei materiali per le giunzioni e l'esecuzione delle medesie; esclusa l'esecuzione delle prove idrauliche, i pezzi speciali di manovra e di diramazione; valutato per la lunghezza effettiva misurata in opera e per i seguenti diametri nominali espressi in mm. / - TUBI IN GHISA PER ACQUEDOTTO / - del diametro di 250 mm	m		97,83	2,90%
22CL.PR.U.0110.10.h	Fornitura e posa in opera di tubazioni in ghisa sferoidale per acquedotto prodotte secondo EN ISO 9001:2015. Le tubazioni saranno conformi alla norma UNI EN 545:2010, provviste di giunto di tipo elastico automatico con guarnizioni a profilo divergente (norma EN 681-1), rivestite internamente con malta cementizia d'altoforno conforme alla norma EN197-1 ed alla Direttiva Europea 98/83/EC, come prescritto dalla norma EN545:2010 con certificato rilasciato da organismo terzo e certificato di conformità CE secondo quanto richiesto dalla norma EN197-1 all’Allegato ZA, e rivestite esternamente con una lega di zinco e alluminio e successiva vernice di finitura esente da bisfenoli secondo la norma EN 545:2010. Le condotte dovranno essere sempre accompagnate da certificato di prodotto, rilasciato al fabbricante da Organismo terzo europeo di certificazione accreditato secondo le Norme UNI CEI EN ISO/IEC. A tal fine si ricorda l'applicabilità dell'art. 137 , comma 2 del codice degli appalti (D. Lgs. n. 50 del 18/04/2016), per quanto riguarda la limitazione al 50% imposta all'incidenza dei prodotti provenienti da Paesi Terzi sensi del regolamento (UE) n. 952/2013 del Parlamento Europeo e del Consiglio. L’eventuale mancata applicazione del soprarichiamato vincolo deve essere evidente nel bando di gara, e debitamente giustificata all’Autorità, trasmettendone la relativa documentazione. Tutti i materiali a contatto con acqua potabile saranno certificati secondo il D.M. 174 del Ministero della Salute del 06/04/2004 per le parti applicabili. Escluso la formazione del letto di posa, del rinfianco e del rinterro del cavo. Compresi pezzi specialidi linea, gli eventuali spostamenti longitudinali nel cavo per intralcio di qualsiasi genere, compresa la fornitura dei materiali per le giunzioni e l'esecuzione delle medesie; esclusa l'esecuzione delle prove idrauliche, i pezzi speciali di manovra e di diramazione; valutato per la lunghezza effettiva misurata in opera e per i seguenti diametri nominali espressi in mm. / - TUBI IN GHISA PER ACQUEDOTTO / - del diametro di 300 mm	m		119,11	2,57%
22CL.PR.U.0110.10.i	Fornitura e posa in opera di tubazioni in ghisa sferoidale per acquedotto prodotte secondo EN ISO 9001:2015. Le tubazioni saranno conformi alla norma UNI EN 545:2010, provviste di giunto di tipo elastico automatico con guarnizioni a profilo divergente (norma EN 681-1), rivestite internamente con malta cementizia d'altoforno conforme alla norma EN197-1 ed alla Direttiva Europea 98/83/EC, come prescritto dalla norma EN545:2010 con certificato rilasciato da organismo terzo e certificato di conformità CE secondo quanto richiesto dalla norma EN197-1 all’Allegato ZA, e rivestite esternamente con una lega di zinco e alluminio e successiva vernice di finitura esente da bisfenoli secondo la norma EN 545:2010. Le condotte dovranno essere sempre accompagnate da certificato di prodotto, rilasciato al fabbricante da Organismo terzo europeo di certificazione accreditato secondo le Norme UNI CEI EN ISO/IEC. A tal fine si ricorda l'applicabilità dell'art. 137 , comma 2 del codice degli appalti (D. Lgs. n. 50 del 18/04/2016), per quanto riguarda la limitazione al 50% imposta all'incidenza dei prodotti provenienti da Paesi Terzi sensi del regolamento (UE) n. 952/2013 del Parlamento Europeo e del Consiglio. L’eventuale mancata applicazione del soprarichiamato vincolo deve essere evidente nel bando di gara, e debitamente giustificata all’Autorità, trasmettendone la relativa documentazione. Tutti i materiali a contatto con acqua potabile saranno certificati secondo il D.M. 174 del Ministero della Salute del 06/04/2004 per le parti applicabili. Escluso la formazione del letto di posa, del rinfianco e del rinterro del cavo. Compresi pezzi specialidi linea, gli eventuali spostamenti longitudinali nel cavo per intralcio di qualsiasi genere, compresa la fornitura dei materiali per le giunzioni e l'esecuzione delle medesie; esclusa l'esecuzione delle prove idrauliche, i pezzi speciali di manovra e di diramazione; valutato per la lunghezza effettiva misurata in opera e per i seguenti diametri nominali espressi in mm. / - TUBI IN GHISA PER ACQUEDOTTO / - del diametro di 350 mm	m		155,09	2,10%
22CL.PR.U.0110.10.j	Fornitura e posa in opera di tubazioni in ghisa sferoidale per acquedotto prodotte secondo EN ISO 9001:2015. Le tubazioni saranno conformi alla norma UNI EN 545:2010, provviste di giunto di tipo elastico automatico con guarnizioni a profilo divergente (norma EN 681-1), rivestite internamente con malta cementizia d'altoforno conforme alla norma EN197-1 ed alla Direttiva Europea 98/83/EC, come prescritto dalla norma EN545:2010 con certificato rilasciato da organismo terzo e certificato di conformità CE secondo quanto richiesto dalla norma EN197-1 all’Allegato ZA, e rivestite esternamente con una lega di zinco e alluminio e successiva vernice di finitura esente da bisfenoli secondo la norma EN 545:2010. Le condotte dovranno essere sempre accompagnate da certificato di prodotto, rilasciato al fabbricante da Organismo terzo europeo di certificazione accreditato secondo le Norme UNI CEI EN ISO/IEC. A tal fine si ricorda l'applicabilità dell'art. 137 , comma 2 del codice degli appalti (D. Lgs. n. 50 del 18/04/2016), per quanto riguarda la limitazione al 50% imposta all'incidenza dei prodotti provenienti da Paesi Terzi sensi del regolamento (UE) n. 952/2013 del Parlamento Europeo e del Consiglio. L’eventuale mancata applicazione del soprarichiamato vincolo deve essere evidente nel bando di gara, e debitamente giustificata all’Autorità, trasmettendone la relativa documentazione. Tutti i materiali a contatto con acqua potabile saranno certificati secondo il D.M. 174 del Ministero della Salute del 06/04/2004 per le parti applicabili. Escluso la formazione del letto di posa, del rinfianco e del rinterro del cavo. Compresi pezzi specialidi linea, gli eventuali spostamenti longitudinali nel cavo per intralcio di qualsiasi genere, compresa la fornitura dei materiali per le giunzioni e l'esecuzione delle medesie; esclusa l'esecuzione delle prove idrauliche, i pezzi speciali di manovra e di diramazione; valutato per la lunghezza effettiva misurata in opera e per i seguenti diametri nominali espressi in mm. / - TUBI IN GHISA PER ACQUEDOTTO / - del diametro di 400 mm	m		179,23	2,01%
22CL.PR.U.0110.10.k	Fornitura e posa in opera di tubazioni in ghisa sferoidale per acquedotto prodotte secondo EN ISO 9001:2015. Le tubazioni saranno conformi alla norma UNI EN 545:2010, provviste di giunto di tipo elastico automatico con guarnizioni a profilo divergente (norma EN 681-1), rivestite internamente con malta cementizia d'altoforno conforme alla norma EN197-1 ed alla Direttiva Europea 98/83/EC, come prescritto dalla norma EN545:2010 con certificato rilasciato da organismo terzo e certificato di conformità CE secondo quanto richiesto dalla norma EN197-1 all’Allegato ZA, e rivestite esternamente con una lega di zinco e alluminio e successiva vernice di finitura esente da bisfenoli secondo la norma EN 545:2010. Le condotte dovranno essere sempre accompagnate da certificato di prodotto, rilasciato al fabbricante da Organismo terzo europeo di certificazione accreditato secondo le Norme UNI CEI EN ISO/IEC. A tal fine si ricorda l'applicabilità dell'art. 137 , comma 2 del codice degli appalti (D. Lgs. n. 50 del 18/04/2016), per quanto riguarda la limitazione al 50% imposta all'incidenza dei prodotti provenienti da Paesi Terzi sensi del regolamento (UE) n. 952/2013 del Parlamento Europeo e del Consiglio. L’eventuale mancata applicazione del soprarichiamato vincolo deve essere evidente nel bando di gara, e debitamente giustificata all’Autorità, trasmettendone la relativa documentazione. Tutti i materiali a contatto con acqua potabile saranno certificati secondo il D.M. 174 del Ministero della Salute del 06/04/2004 per le parti applicabili. Escluso la formazione del letto di posa, del rinfianco e del rinterro del cavo. Compresi pezzi specialidi linea, gli eventuali spostamenti longitudinali nel cavo per intralcio di qualsiasi genere, compresa la fornitura dei materiali per le giunzioni e l'esecuzione delle medesie; esclusa l'esecuzione delle prove idrauliche, i pezzi speciali di manovra e di diramazione; valutato per la lunghezza effettiva misurata in opera e per i seguenti diametri nominali espressi in mm. / - TUBI IN GHISA PER ACQUEDOTTO / - del diametro di 450 mm	m		212,91	1,74%
22CL.PR.U.0110.10.l	Fornitura e posa in opera di tubazioni in ghisa sferoidale per acquedotto prodotte secondo EN ISO 9001:2015. Le tubazioni saranno conformi alla norma UNI EN 545:2010, provviste di giunto di tipo elastico automatico con guarnizioni a profilo divergente (norma EN 681-1), rivestite internamente con malta cementizia d'altoforno conforme alla norma EN197-1 ed alla Direttiva Europea 98/83/EC, come prescritto dalla norma EN545:2010 con certificato rilasciato da organismo terzo e certificato di conformità CE secondo quanto richiesto dalla norma EN197-1 all’Allegato ZA, e rivestite esternamente con una lega di zinco e alluminio e successiva vernice di finitura esente da bisfenoli secondo la norma EN 545:2010. Le condotte dovranno essere sempre accompagnate da certificato di prodotto, rilasciato al fabbricante da Organismo terzo europeo di certificazione accreditato secondo le Norme UNI CEI EN ISO/IEC. A tal fine si ricorda l'applicabilità dell'art. 137 , comma 2 del codice degli appalti (D. Lgs. n. 50 del 18/04/2016), per quanto riguarda la limitazione al 50% imposta all'incidenza dei prodotti provenienti da Paesi Terzi sensi del regolamento (UE) n. 952/2013 del Parlamento Europeo e del Consiglio. L’eventuale mancata applicazione del soprarichiamato vincolo deve essere evidente nel bando di gara, e debitamente giustificata all’Autorità, trasmettendone la relativa documentazione. Tutti i materiali a contatto con acqua potabile saranno certificati secondo il D.M. 174 del Ministero della Salute del 06/04/2004 per le parti applicabili. Escluso la formazione del letto di posa, del rinfianco e del rinterro del cavo. Compresi pezzi specialidi linea, gli eventuali spostamenti longitudinali nel cavo per intralcio di qualsiasi genere, compresa la fornitura dei materiali per le giunzioni e l'esecuzione delle medesie; esclusa l'esecuzione delle prove idrauliche, i pezzi speciali di manovra e di diramazione; valutato per la lunghezza effettiva misurata in opera e per i seguenti diametri nominali espressi in mm. / - TUBI IN GHISA PER ACQUEDOTTO / - del diametro di 500 mm	m		244,18	1,69%
22CL.PR.U.0110.10.m	Fornitura e posa in opera di tubazioni in ghisa sferoidale per acquedotto prodotte secondo EN ISO 9001:2015. Le tubazioni saranno conformi alla norma UNI EN 545:2010, provviste di giunto di tipo elastico automatico con guarnizioni a profilo divergente (norma EN 681-1), rivestite internamente con malta cementizia d'altoforno conforme alla norma EN197-1 ed alla Direttiva Europea 98/83/EC, come prescritto dalla norma EN545:2010 con certificato rilasciato da organismo terzo e certificato di conformità CE secondo quanto richiesto dalla norma EN197-1 all’Allegato ZA, e rivestite esternamente con una lega di zinco e alluminio e successiva vernice di finitura esente da bisfenoli secondo la norma EN 545:2010. Le condotte dovranno essere sempre accompagnate da certificato di prodotto, rilasciato al fabbricante da Organismo terzo europeo di certificazione accreditato secondo le Norme UNI CEI EN ISO/IEC. A tal fine si ricorda l'applicabilità dell'art. 137 , comma 2 del codice degli appalti (D. Lgs. n. 50 del 18/04/2016), per quanto riguarda la limitazione al 50% imposta all'incidenza dei prodotti provenienti da Paesi Terzi sensi del regolamento (UE) n. 952/2013 del Parlamento Europeo e del Consiglio. L’eventuale mancata applicazione del soprarichiamato vincolo deve essere evidente nel bando di gara, e debitamente giustificata all’Autorità, trasmettendone la relativa documentazione. Tutti i materiali a contatto con acqua potabile saranno certificati secondo il D.M. 174 del Ministero della Salute del 06/04/2004 per le parti applicabili. Escluso la formazione del letto di posa, del rinfianco e del rinterro del cavo. Compresi pezzi specialidi linea, gli eventuali spostamenti longitudinali nel cavo per intralcio di qualsiasi genere, compresa la fornitura dei materiali per le giunzioni e l'esecuzione delle medesie; esclusa l'esecuzione delle prove idrauliche, i pezzi speciali di manovra e di diramazione; valutato per la lunghezza effettiva misurata in opera e per i seguenti diametri nominali espressi in mm. / - TUBI IN GHISA PER ACQUEDOTTO / - del diametro di 600 mm	m		313,60	1,59%
22CL.PR.U.0110.10.n	Fornitura e posa in opera di tubazioni in ghisa sferoidale per acquedotto prodotte secondo EN ISO 9001:2015. Le tubazioni saranno conformi alla norma UNI EN 545:2010, provviste di giunto di tipo elastico automatico con guarnizioni a profilo divergente (norma EN 681-1), rivestite internamente con malta cementizia d'altoforno conforme alla norma EN197-1 ed alla Direttiva Europea 98/83/EC, come prescritto dalla norma EN545:2010 con certificato rilasciato da organismo terzo e certificato di conformità CE secondo quanto richiesto dalla norma EN197-1 all’Allegato ZA, e rivestite esternamente con una lega di zinco e alluminio e successiva vernice di finitura esente da bisfenoli secondo la norma EN 545:2010. Le condotte dovranno essere sempre accompagnate da certificato di prodotto, rilasciato al fabbricante da Organismo terzo europeo di certificazione accreditato secondo le Norme UNI CEI EN ISO/IEC. A tal fine si ricorda l'applicabilità dell'art. 137 , comma 2 del codice degli appalti (D. Lgs. n. 50 del 18/04/2016), per quanto riguarda la limitazione al 50% imposta all'incidenza dei prodotti provenienti da Paesi Terzi sensi del regolamento (UE) n. 952/2013 del Parlamento Europeo e del Consiglio. L’eventuale mancata applicazione del soprarichiamato vincolo deve essere evidente nel bando di gara, e debitamente giustificata all’Autorità, trasmettendone la relativa documentazione. Tutti i materiali a contatto con acqua potabile saranno certificati secondo il D.M. 174 del Ministero della Salute del 06/04/2004 per le parti applicabili. Escluso la formazione del letto di posa, del rinfianco e del rinterro del cavo. Compresi pezzi specialidi linea, gli eventuali spostamenti longitudinali nel cavo per intralcio di qualsiasi genere, compresa la fornitura dei materiali per le giunzioni e l'esecuzione delle medesie; esclusa l'esecuzione delle prove idrauliche, i pezzi speciali di manovra e di diramazione; valutato per la lunghezza effettiva misurata in opera e per i seguenti diametri nominali espressi in mm. / - TUBI IN GHISA PER ACQUEDOTTO / - del diametro di 80 mm	m		87,98	5,38%
22CL.PR.U.0110.10.o	Fornitura e posa in opera di tubazioni in ghisa sferoidale per acquedotto prodotte secondo EN ISO 9001:2015. Le tubazioni saranno conformi alla norma UNI EN 545:2010, provviste di giunto di tipo elastico automatico con guarnizioni a profilo divergente (norma EN 681-1), rivestite internamente con malta cementizia d'altoforno conforme alla norma EN197-1 ed alla Direttiva Europea 98/83/EC, come prescritto dalla norma EN545:2010 con certificato rilasciato da organismo terzo e certificato di conformità CE secondo quanto richiesto dalla norma EN197-1 all’Allegato ZA, e rivestite esternamente con una lega di zinco e alluminio e successiva vernice di finitura esente da bisfenoli secondo la norma EN 545:2010. Le condotte dovranno essere sempre accompagnate da certificato di prodotto, rilasciato al fabbricante da Organismo terzo europeo di certificazione accreditato secondo le Norme UNI CEI EN ISO/IEC. A tal fine si ricorda l'applicabilità dell'art. 137 , comma 2 del codice degli appalti (D. Lgs. n. 50 del 18/04/2016), per quanto riguarda la limitazione al 50% imposta all'incidenza dei prodotti provenienti da Paesi Terzi sensi del regolamento (UE) n. 952/2013 del Parlamento Europeo e del Consiglio. L’eventuale mancata applicazione del soprarichiamato vincolo deve essere evidente nel bando di gara, e debitamente giustificata all’Autorità, trasmettendone la relativa documentazione. Tutti i materiali a contatto con acqua potabile saranno certificati secondo il D.M. 174 del Ministero della Salute del 06/04/2004 per le parti applicabili. Escluso la formazione del letto di posa, del rinfianco e del rinterro del cavo. Compresi pezzi specialidi linea, gli eventuali spostamenti longitudinali nel cavo per intralcio di qualsiasi genere, compresa la fornitura dei materiali per le giunzioni e l'esecuzione delle medesie; esclusa l'esecuzione delle prove idrauliche, i pezzi speciali di manovra e di diramazione; valutato per la lunghezza effettiva misurata in opera e per i seguenti diametri nominali espressi in mm. / - TUBI IN GHISA PER ACQUEDOTTO / - del diametro di 80 mm	m		87,98	5,38%
22CL.PR.U.0110.20.a	Fornitura e posa in opera di raccordi DN 60-600 mm in ghisa sferoidale per acquedotto prodotti in Stabilimento certificato secondo EN ISO 9001:2000 conformi alla Norma UNI EN 545:2010, provvisti di giunto elastico automatico tipo Standard con guarnizione secondo EN 681-1 a profilo divergente a coda di rondine secondo UNI 9163, piuttosto che con giunto meccanico tipo express, oppure a flangia; giunti elastici certificati secondo le prove di prestazione di cui al punto 7 della UNI EN 545:2010 con certificato rilasciato da organismo accreditato secondo la EN 45000 e che ha sottoscritto l’accordo “European Cooperation for accreditation” (EAC); A tal fine si ricorda l'applicabilità dell'art. 137 , comma 2 del codice degli appalti (D. Lgs. n. 50 del 18/04/2016), per quanto riguarda la limitazione al 50% imposta all'incidenza dei prodotti provenienti da Paesi Terzi sensi del regolamento (UE) n. 952/2013 del Parlamento Europeo e del Consiglio. L’eventuale mancata applicazione del soprarichiamato vincolo deve essere evidente nel bando di gara, e debitamente giustificata all’Autorità, trasmettendone la relativa documentazione. Rivestimento interno ed esterno composto da uno strato di vernice epossidica blu applicata per cataforesi o da uno strato di vernice epossidica blu alimentare di spessore minimo 250 micron secondo la norma EN14901. / Materiali conformi al D.M. 174 Ministero della Salute del 6/4/2004 per le parti applicabili (ex C.M.S. N°102 del 2/12/78). E' compresa l'esecuzione dei giunti. / - RACCORDI IN GHISA PER ACQUEDOTTO / - Raccordi in ghisa figure varie	kg		20,74	5,59%
22CL.PR.U.0110.30.a	Fornitura e posa in opera di tubazioni in ghisa sferoidale per acquedotto prodotte secondo EN ISO 9001:2015 conformi alla norma ISO16631, con un’estremità a bicchiere provvista di giunto di tipo elastico automatico con guarnizione in elastomero EPDM (EN 681-1), rivestite internamente con resina termoplastica priva di porosità di spessore pari a 300 micron ed esternamente con una lega bifasica di zinco ed alluminio di grammatura pari a 400 g/m2 e vernice di finitura esente da bisfenoli, rispondenti alle prescrizioni igienico-sanitarie del D.Lgs n°174/04. Lunghezza utile delle tubazioni minima di 6 m, PFA pari ad almeno 25 bar. A tal fine si ricorda l'applicabilità dell'art. 137 , comma 2 del codice degli appalti (D. Lgs. n. 50 del 18/04/2016), per quanto riguarda la limitazione al 50% imposta all'incidenza dei prodotti provenienti da Paesi Terzi sensi del regolamento (UE) n. 952/2013 del Parlamento Europeo e del Consiglio. L’eventuale mancata applicazione del soprarichiamato vincolo deve essere evidente nel bando di gara, e debitamente giustificata all’Autorità, trasmettendone la relativa documentazione. Tutti i materiali a contatto con acqua potabile saranno certificati secondo il D.M. 174 del Ministero della Salute del 06/04/2004 per le parti applicabili. Escluso la formazione del letto di posa, del rinfianco e del rinterro del cavo. Compresi pezzi specialidi linea, gli eventuali spostamenti longitudinali nel cavo per intralcio di qualsiasi genere, compresa la fornitura dei materiali per le giunzioni e l'esecuzione delle medesie; esclusa l'esecuzione delle prove idrauliche, i pezzi speciali di manovra e di diramazione; valutato per la lunghezza effettiva misurata in opera e per i seguenti diametri nominali espressi in mm. / - TUBI IN GHISA PER ACQUEDOTTO PER RETI DI DISTRIBUZIONE INTERNE / - Tubazione in ghisa DE 75	m		68,44	6,91%
22CL.PR.U.0110.30.b	Fornitura e posa in opera di tubazioni in ghisa sferoidale per acquedotto prodotte secondo EN ISO 9001:2015 conformi alla norma ISO16631, con un’estremità a bicchiere provvista di giunto di tipo elastico automatico con guarnizione in elastomero EPDM (EN 681-1), rivestite internamente con resina termoplastica priva di porosità di spessore pari a 300 micron ed esternamente con una lega bifasica di zinco ed alluminio di grammatura pari a 400 g/m2 e vernice di finitura esente da bisfenoli, rispondenti alle prescrizioni igienico-sanitarie del D.Lgs n°174/04. Lunghezza utile delle tubazioni minima di 6 m, PFA pari ad almeno 25 bar. A tal fine si ricorda l'applicabilità dell'art. 137 , comma 2 del codice degli appalti (D. Lgs. n. 50 del 18/04/2016), per quanto riguarda la limitazione al 50% imposta all'incidenza dei prodotti provenienti da Paesi Terzi sensi del regolamento (UE) n. 952/2013 del Parlamento Europeo e del Consiglio. L’eventuale mancata applicazione del soprarichiamato vincolo deve essere evidente nel bando di gara, e debitamente giustificata all’Autorità, trasmettendone la relativa documentazione. Tutti i materiali a contatto con acqua potabile saranno certificati secondo il D.M. 174 del Ministero della Salute del 06/04/2004 per le parti applicabili. Escluso la formazione del letto di posa, del rinfianco e del rinterro del cavo. Compresi pezzi specialidi linea, gli eventuali spostamenti longitudinali nel cavo per intralcio di qualsiasi genere, compresa la fornitura dei materiali per le giunzioni e l'esecuzione delle medesie; esclusa l'esecuzione delle prove idrauliche, i pezzi speciali di manovra e di diramazione; valutato per la lunghezza effettiva misurata in opera e per i seguenti diametri nominali espressi in mm. / - TUBI IN GHISA PER ACQUEDOTTO PER RETI DI DISTRIBUZIONE INTERNE / - Tubazione in ghisa DE 90	m		73,89	6,60%
22CL.PR.U.0110.30.c	Fornitura e posa in opera di tubazioni in ghisa sferoidale per acquedotto prodotte secondo EN ISO 9001:2015 conformi alla norma ISO16631, con un’estremità a bicchiere provvista di giunto di tipo elastico automatico con guarnizione in elastomero EPDM (EN 681-1), rivestite internamente con resina termoplastica priva di porosità di spessore pari a 300 micron ed esternamente con una lega bifasica di zinco ed alluminio di grammatura pari a 400 g/m2 e vernice di finitura esente da bisfenoli, rispondenti alle prescrizioni igienico-sanitarie del D.Lgs n°174/04. Lunghezza utile delle tubazioni minima di 6 m, PFA pari ad almeno 25 bar. A tal fine si ricorda l'applicabilità dell'art. 137 , comma 2 del codice degli appalti (D. Lgs. n. 50 del 18/04/2016), per quanto riguarda la limitazione al 50% imposta all'incidenza dei prodotti provenienti da Paesi Terzi sensi del regolamento (UE) n. 952/2013 del Parlamento Europeo e del Consiglio. L’eventuale mancata applicazione del soprarichiamato vincolo deve essere evidente nel bando di gara, e debitamente giustificata all’Autorità, trasmettendone la relativa documentazione. Tutti i materiali a contatto con acqua potabile saranno certificati secondo il D.M. 174 del Ministero della Salute del 06/04/2004 per le parti applicabili. Escluso la formazione del letto di posa, del rinfianco e del rinterro del cavo. Compresi pezzi specialidi linea, gli eventuali spostamenti longitudinali nel cavo per intralcio di qualsiasi genere, compresa la fornitura dei materiali per le giunzioni e l'esecuzione delle medesie; esclusa l'esecuzione delle prove idrauliche, i pezzi speciali di manovra e di diramazione; valutato per la lunghezza effettiva misurata in opera e per i seguenti diametri nominali espressi in mm. / - TUBI IN GHISA PER ACQUEDOTTO PER RETI DI DISTRIBUZIONE INTERNE / - Tubazione in ghisa DE 110	m		80,65	6,32%
22CL.PR.U.0110.30.d	Fornitura e posa in opera di tubazioni in ghisa sferoidale per acquedotto prodotte secondo EN ISO 9001:2015 conformi alla norma ISO16631, con un’estremità a bicchiere provvista di giunto di tipo elastico automatico con guarnizione in elastomero EPDM (EN 681-1), rivestite internamente con resina termoplastica priva di porosità di spessore pari a 300 micron ed esternamente con una lega bifasica di zinco ed alluminio di grammatura pari a 400 g/m2 e vernice di finitura esente da bisfenoli, rispondenti alle prescrizioni igienico-sanitarie del D.Lgs n°174/04. Lunghezza utile delle tubazioni minima di 6 m, PFA pari ad almeno 25 bar. A tal fine si ricorda l'applicabilità dell'art. 137 , comma 2 del codice degli appalti (D. Lgs. n. 50 del 18/04/2016), per quanto riguarda la limitazione al 50% imposta all'incidenza dei prodotti provenienti da Paesi Terzi sensi del regolamento (UE) n. 952/2013 del Parlamento Europeo e del Consiglio. L’eventuale mancata applicazione del soprarichiamato vincolo deve essere evidente nel bando di gara, e debitamente giustificata all’Autorità, trasmettendone la relativa documentazione. Tutti i materiali a contatto con acqua potabile saranno certificati secondo il D.M. 174 del Ministero della Salute del 06/04/2004 per le parti applicabili. Escluso la formazione del letto di posa, del rinfianco e del rinterro del cavo. Compresi pezzi specialidi linea, gli eventuali spostamenti longitudinali nel cavo per intralcio di qualsiasi genere, compresa la fornitura dei materiali per le giunzioni e l'esecuzione delle medesie; esclusa l'esecuzione delle prove idrauliche, i pezzi speciali di manovra e di diramazione; valutato per la lunghezza effettiva misurata in opera e per i seguenti diametri nominali espressi in mm. / - TUBI IN GHISA PER ACQUEDOTTO PER RETI DI DISTRIBUZIONE INTERNE / - Tubazione in ghisa DE 125	m		100,53	5,07%
22CL.PR.U.0110.30.e	Fornitura e posa in opera di tubazioni in ghisa sferoidale per acquedotto prodotte secondo EN ISO 9001:2015 conformi alla norma ISO16631, con un’estremità a bicchiere provvista di giunto di tipo elastico automatico con guarnizione in elastomero EPDM (EN 681-1), rivestite internamente con resina termoplastica priva di porosità di spessore pari a 300 micron ed esternamente con una lega bifasica di zinco ed alluminio di grammatura pari a 400 g/m2 e vernice di finitura esente da bisfenoli, rispondenti alle prescrizioni igienico-sanitarie del D.Lgs n°174/04. Lunghezza utile delle tubazioni minima di 6 m, PFA pari ad almeno 25 bar. A tal fine si ricorda l'applicabilità dell'art. 137 , comma 2 del codice degli appalti (D. Lgs. n. 50 del 18/04/2016), per quanto riguarda la limitazione al 50% imposta all'incidenza dei prodotti provenienti da Paesi Terzi sensi del regolamento (UE) n. 952/2013 del Parlamento Europeo e del Consiglio. L’eventuale mancata applicazione del soprarichiamato vincolo deve essere evidente nel bando di gara, e debitamente giustificata all’Autorità, trasmettendone la relativa documentazione. Tutti i materiali a contatto con acqua potabile saranno certificati secondo il D.M. 174 del Ministero della Salute del 06/04/2004 per le parti applicabili. Escluso la formazione del letto di posa, del rinfianco e del rinterro del cavo. Compresi pezzi specialidi linea, gli eventuali spostamenti longitudinali nel cavo per intralcio di qualsiasi genere, compresa la fornitura dei materiali per le giunzioni e l'esecuzione delle medesie; esclusa l'esecuzione delle prove idrauliche, i pezzi speciali di manovra e di diramazione; valutato per la lunghezza effettiva misurata in opera e per i seguenti diametri nominali espressi in mm. / - TUBI IN GHISA PER ACQUEDOTTO PER RETI DI DISTRIBUZIONE INTERNE / - Tubazione in ghisa DE 140	m		113,98	5,26%
22CL.PR.U.0110.30.f	Fornitura e posa in opera di tubazioni in ghisa sferoidale per acquedotto prodotte secondo EN ISO 9001:2015 conformi alla norma ISO16631, con un’estremità a bicchiere provvista di giunto di tipo elastico automatico con guarnizione in elastomero EPDM (EN 681-1), rivestite internamente con resina termoplastica priva di porosità di spessore pari a 300 micron ed esternamente con una lega bifasica di zinco ed alluminio di grammatura pari a 400 g/m2 e vernice di finitura esente da bisfenoli, rispondenti alle prescrizioni igienico-sanitarie del D.Lgs n°174/04. Lunghezza utile delle tubazioni minima di 6 m, PFA pari ad almeno 25 bar. A tal fine si ricorda l'applicabilità dell'art. 137 , comma 2 del codice degli appalti (D. Lgs. n. 50 del 18/04/2016), per quanto riguarda la limitazione al 50% imposta all'incidenza dei prodotti provenienti da Paesi Terzi sensi del regolamento (UE) n. 952/2013 del Parlamento Europeo e del Consiglio. L’eventuale mancata applicazione del soprarichiamato vincolo deve essere evidente nel bando di gara, e debitamente giustificata all’Autorità, trasmettendone la relativa documentazione. Tutti i materiali a contatto con acqua potabile saranno certificati secondo il D.M. 174 del Ministero della Salute del 06/04/2004 per le parti applicabili. Escluso la formazione del letto di posa, del rinfianco e del rinterro del cavo. Compresi pezzi specialidi linea, gli eventuali spostamenti longitudinali nel cavo per intralcio di qualsiasi genere, compresa la fornitura dei materiali per le giunzioni e l'esecuzione delle medesie; esclusa l'esecuzione delle prove idrauliche, i pezzi speciali di manovra e di diramazione; valutato per la lunghezza effettiva misurata in opera e per i seguenti diametri nominali espressi in mm. / - TUBI IN GHISA PER ACQUEDOTTO PER RETI DI DISTRIBUZIONE INTERNE / - Tubazione in ghisa DE 160	m		122,35	5,21%
22CL.PR.U.0120.10.a	TUBI IN ACCIAIO SALDATI forniti e posti in opera, conformi alla norma UNI EN 10224 rivestiti esternamente con bitume e vetroflex del tipo pesante con giunzioni a bicchiere cilindrico per diametri inferiori o uguali al dn 125 e sferico per i diametri uguali e maggiori del dn 150 per saldatura a sovrapposizione esclusa la saldatura elettrica e la fasciatura dei giunti con tessuto di lana di vetro e miscela bituminosa escluso la formazione del letto di posa, del rinfianco e del rinterro del cavo. Compresi pezzi speciali di linea, gli eventuali spostamenti longitudinali nel cavo per intralcio di qualsiasi genere, compresa la fornitura dei materiali per le giunzioni e l'esecuzione delle medesime, esclusi i pezzi speciali di manovra e di diramazione ed escluse le prove idrauliche; valutato per la lunghezza effettiva misurata in opera e per i seguenti diametri nominali espressi in mm. / - TUBI IN ACCIAIO SALDATI conformi alla norma UNI EN 10224 / - del diametro di 40 mm	m		15,70	22,77%
22CL.PR.U.0120.10.b	TUBI IN ACCIAIO SALDATI forniti e posti in opera, conformi alla norma UNI EN 10224 rivestiti esternamente con bitume e vetroflex del tipo pesante con giunzioni a bicchiere cilindrico per diametri inferiori o uguali al dn 125 e sferico per i diametri uguali e maggiori del dn 150 per saldatura a sovrapposizione esclusa la saldatura elettrica e la fasciatura dei giunti con tessuto di lana di vetro e miscela bituminosa escluso la formazione del letto di posa, del rinfianco e del rinterro del cavo. Compresi pezzi speciali di linea, gli eventuali spostamenti longitudinali nel cavo per intralcio di qualsiasi genere, compresa la fornitura dei materiali per le giunzioni e l'esecuzione delle medesime, esclusi i pezzi speciali di manovra e di diramazione ed escluse le prove idrauliche; valutato per la lunghezza effettiva misurata in opera e per i seguenti diametri nominali espressi in mm. / - TUBI IN ACCIAIO SALDATI conformi alla norma UNI EN 10224 / - del diametro di 50 mm	m		15,95	20,20%
22CL.PR.U.0120.10.c	TUBI IN ACCIAIO SALDATI forniti e posti in opera, conformi alla norma UNI EN 10224 rivestiti esternamente con bitume e vetroflex del tipo pesante con giunzioni a bicchiere cilindrico per diametri inferiori o uguali al dn 125 e sferico per i diametri uguali e maggiori del dn 150 per saldatura a sovrapposizione esclusa la saldatura elettrica e la fasciatura dei giunti con tessuto di lana di vetro e miscela bituminosa escluso la formazione del letto di posa, del rinfianco e del rinterro del cavo. Compresi pezzi speciali di linea, gli eventuali spostamenti longitudinali nel cavo per intralcio di qualsiasi genere, compresa la fornitura dei materiali per le giunzioni e l'esecuzione delle medesime, esclusi i pezzi speciali di manovra e di diramazione ed escluse le prove idrauliche; valutato per la lunghezza effettiva misurata in opera e per i seguenti diametri nominali espressi in mm. / - TUBI IN ACCIAIO SALDATI conformi alla norma UNI EN 10224 / - del diametro di 65 mm	m		18,73	17,80%
22CL.PR.U.0120.10.d	TUBI IN ACCIAIO SALDATI forniti e posti in opera, conformi alla norma UNI EN 10224 rivestiti esternamente con bitume e vetroflex del tipo pesante con giunzioni a bicchiere cilindrico per diametri inferiori o uguali al dn 125 e sferico per i diametri uguali e maggiori del dn 150 per saldatura a sovrapposizione esclusa la saldatura elettrica e la fasciatura dei giunti con tessuto di lana di vetro e miscela bituminosa escluso la formazione del letto di posa, del rinfianco e del rinterro del cavo. Compresi pezzi speciali di linea, gli eventuali spostamenti longitudinali nel cavo per intralcio di qualsiasi genere, compresa la fornitura dei materiali per le giunzioni e l'esecuzione delle medesime, esclusi i pezzi speciali di manovra e di diramazione ed escluse le prove idrauliche; valutato per la lunghezza effettiva misurata in opera e per i seguenti diametri nominali espressi in mm. / - TUBI IN ACCIAIO SALDATI conformi alla norma UNI EN 10224 / - del diametro di 80 mm	m		20,56	13,33%
22CL.PR.U.0120.10.e	TUBI IN ACCIAIO SALDATI forniti e posti in opera, conformi alla norma UNI EN 10224 rivestiti esternamente con bitume e vetroflex del tipo pesante con giunzioni a bicchiere cilindrico per diametri inferiori o uguali al dn 125 e sferico per i diametri uguali e maggiori del dn 150 per saldatura a sovrapposizione esclusa la saldatura elettrica e la fasciatura dei giunti con tessuto di lana di vetro e miscela bituminosa escluso la formazione del letto di posa, del rinfianco e del rinterro del cavo. Compresi pezzi speciali di linea, gli eventuali spostamenti longitudinali nel cavo per intralcio di qualsiasi genere, compresa la fornitura dei materiali per le giunzioni e l'esecuzione delle medesime, esclusi i pezzi speciali di manovra e di diramazione ed escluse le prove idrauliche; valutato per la lunghezza effettiva misurata in opera e per i seguenti diametri nominali espressi in mm. / - TUBI IN ACCIAIO SALDATI conformi alla norma UNI EN 10224 / - del diametro di 100 mm	m		25,92	11,91%
22CL.PR.U.0120.10.f	TUBI IN ACCIAIO SALDATI forniti e posti in opera, conformi alla norma UNI EN 10224 rivestiti esternamente con bitume e vetroflex del tipo pesante con giunzioni a bicchiere cilindrico per diametri inferiori o uguali al dn 125 e sferico per i diametri uguali e maggiori del dn 150 per saldatura a sovrapposizione esclusa la saldatura elettrica e la fasciatura dei giunti con tessuto di lana di vetro e miscela bituminosa escluso la formazione del letto di posa, del rinfianco e del rinterro del cavo. Compresi pezzi speciali di linea, gli eventuali spostamenti longitudinali nel cavo per intralcio di qualsiasi genere, compresa la fornitura dei materiali per le giunzioni e l'esecuzione delle medesime, esclusi i pezzi speciali di manovra e di diramazione ed escluse le prove idrauliche; valutato per la lunghezza effettiva misurata in opera e per i seguenti diametri nominali espressi in mm. / - TUBI IN ACCIAIO SALDATI conformi alla norma UNI EN 10224 / - del diametro di 125 mm	m		29,26	13,15%
22CL.PR.U.0120.10.g	TUBI IN ACCIAIO SALDATI forniti e posti in opera, conformi alla norma UNI EN 10224 rivestiti esternamente con bitume e vetroflex del tipo pesante con giunzioni a bicchiere cilindrico per diametri inferiori o uguali al dn 125 e sferico per i diametri uguali e maggiori del dn 150 per saldatura a sovrapposizione esclusa la saldatura elettrica e la fasciatura dei giunti con tessuto di lana di vetro e miscela bituminosa escluso la formazione del letto di posa, del rinfianco e del rinterro del cavo. Compresi pezzi speciali di linea, gli eventuali spostamenti longitudinali nel cavo per intralcio di qualsiasi genere, compresa la fornitura dei materiali per le giunzioni e l'esecuzione delle medesime, esclusi i pezzi speciali di manovra e di diramazione ed escluse le prove idrauliche; valutato per la lunghezza effettiva misurata in opera e per i seguenti diametri nominali espressi in mm. / - TUBI IN ACCIAIO SALDATI conformi alla norma UNI EN 10224 / - del diametro di 150 mm	m		39,03	11,08%
22CL.PR.U.0120.10.h	TUBI IN ACCIAIO SALDATI forniti e posti in opera, conformi alla norma UNI EN 10224 rivestiti esternamente con bitume e vetroflex del tipo pesante con giunzioni a bicchiere cilindrico per diametri inferiori o uguali al dn 125 e sferico per i diametri uguali e maggiori del dn 150 per saldatura a sovrapposizione esclusa la saldatura elettrica e la fasciatura dei giunti con tessuto di lana di vetro e miscela bituminosa escluso la formazione del letto di posa, del rinfianco e del rinterro del cavo. Compresi pezzi speciali di linea, gli eventuali spostamenti longitudinali nel cavo per intralcio di qualsiasi genere, compresa la fornitura dei materiali per le giunzioni e l'esecuzione delle medesime, esclusi i pezzi speciali di manovra e di diramazione ed escluse le prove idrauliche; valutato per la lunghezza effettiva misurata in opera e per i seguenti diametri nominali espressi in mm. / - TUBI IN ACCIAIO SALDATI conformi alla norma UNI EN 10224 / - del diametro di 200 mm	m		55,47	7,92%
22CL.PR.U.0120.10.i	TUBI IN ACCIAIO SALDATI forniti e posti in opera, conformi alla norma UNI EN 10224 rivestiti esternamente con bitume e vetroflex del tipo pesante con giunzioni a bicchiere cilindrico per diametri inferiori o uguali al dn 125 e sferico per i diametri uguali e maggiori del dn 150 per saldatura a sovrapposizione esclusa la saldatura elettrica e la fasciatura dei giunti con tessuto di lana di vetro e miscela bituminosa escluso la formazione del letto di posa, del rinfianco e del rinterro del cavo. Compresi pezzi speciali di linea, gli eventuali spostamenti longitudinali nel cavo per intralcio di qualsiasi genere, compresa la fornitura dei materiali per le giunzioni e l'esecuzione delle medesime, esclusi i pezzi speciali di manovra e di diramazione ed escluse le prove idrauliche; valutato per la lunghezza effettiva misurata in opera e per i seguenti diametri nominali espressi in mm. / - TUBI IN ACCIAIO SALDATI conformi alla norma UNI EN 10224 / - del diametro di 250 mm	m		72,84	5,98%
22CL.PR.U.0120.10.j	TUBI IN ACCIAIO SALDATI forniti e posti in opera, conformi alla norma UNI EN 10224 rivestiti esternamente con bitume e vetroflex del tipo pesante con giunzioni a bicchiere cilindrico per diametri inferiori o uguali al dn 125 e sferico per i diametri uguali e maggiori del dn 150 per saldatura a sovrapposizione esclusa la saldatura elettrica e la fasciatura dei giunti con tessuto di lana di vetro e miscela bituminosa escluso la formazione del letto di posa, del rinfianco e del rinterro del cavo. Compresi pezzi speciali di linea, gli eventuali spostamenti longitudinali nel cavo per intralcio di qualsiasi genere, compresa la fornitura dei materiali per le giunzioni e l'esecuzione delle medesime, esclusi i pezzi speciali di manovra e di diramazione ed escluse le prove idrauliche; valutato per la lunghezza effettiva misurata in opera e per i seguenti diametri nominali espressi in mm. / - TUBI IN ACCIAIO SALDATI conformi alla norma UNI EN 10224 / - del diametro di 300 mm	m		87,02	5,10%
22CL.PR.U.0120.10.k	TUBI IN ACCIAIO SALDATI forniti e posti in opera, conformi alla norma UNI EN 10224 rivestiti esternamente con bitume e vetroflex del tipo pesante con giunzioni a bicchiere cilindrico per diametri inferiori o uguali al dn 125 e sferico per i diametri uguali e maggiori del dn 150 per saldatura a sovrapposizione esclusa la saldatura elettrica e la fasciatura dei giunti con tessuto di lana di vetro e miscela bituminosa escluso la formazione del letto di posa, del rinfianco e del rinterro del cavo. Compresi pezzi speciali di linea, gli eventuali spostamenti longitudinali nel cavo per intralcio di qualsiasi genere, compresa la fornitura dei materiali per le giunzioni e l'esecuzione delle medesime, esclusi i pezzi speciali di manovra e di diramazione ed escluse le prove idrauliche; valutato per la lunghezza effettiva misurata in opera e per i seguenti diametri nominali espressi in mm. / - TUBI IN ACCIAIO SALDATI conformi alla norma UNI EN 10224 / - del diametro di 350 mm	m		118,09	4,70%
22CL.PR.U.0120.10.l	TUBI IN ACCIAIO SALDATI forniti e posti in opera, conformi alla norma UNI EN 10224 rivestiti esternamente con bitume e vetroflex del tipo pesante con giunzioni a bicchiere cilindrico per diametri inferiori o uguali al dn 125 e sferico per i diametri uguali e maggiori del dn 150 per saldatura a sovrapposizione esclusa la saldatura elettrica e la fasciatura dei giunti con tessuto di lana di vetro e miscela bituminosa escluso la formazione del letto di posa, del rinfianco e del rinterro del cavo. Compresi pezzi speciali di linea, gli eventuali spostamenti longitudinali nel cavo per intralcio di qualsiasi genere, compresa la fornitura dei materiali per le giunzioni e l'esecuzione delle medesime, esclusi i pezzi speciali di manovra e di diramazione ed escluse le prove idrauliche; valutato per la lunghezza effettiva misurata in opera e per i seguenti diametri nominali espressi in mm. / - TUBI IN ACCIAIO SALDATI conformi alla norma UNI EN 10224 / - del diametro di 400 mm	m		130,72	4,42%
22CL.PR.U.0120.10.m	TUBI IN ACCIAIO SALDATI forniti e posti in opera, conformi alla norma UNI EN 10224 rivestiti esternamente con bitume e vetroflex del tipo pesante con giunzioni a bicchiere cilindrico per diametri inferiori o uguali al dn 125 e sferico per i diametri uguali e maggiori del dn 150 per saldatura a sovrapposizione esclusa la saldatura elettrica e la fasciatura dei giunti con tessuto di lana di vetro e miscela bituminosa escluso la formazione del letto di posa, del rinfianco e del rinterro del cavo. Compresi pezzi speciali di linea, gli eventuali spostamenti longitudinali nel cavo per intralcio di qualsiasi genere, compresa la fornitura dei materiali per le giunzioni e l'esecuzione delle medesime, esclusi i pezzi speciali di manovra e di diramazione ed escluse le prove idrauliche; valutato per la lunghezza effettiva misurata in opera e per i seguenti diametri nominali espressi in mm. / - TUBI IN ACCIAIO SALDATI conformi alla norma UNI EN 10224 / - del diametro di 450 mm	m		157,61	4,13%
22CL.PR.U.0120.10.n	TUBI IN ACCIAIO SALDATI forniti e posti in opera, conformi alla norma UNI EN 10224 rivestiti esternamente con bitume e vetroflex del tipo pesante con giunzioni a bicchiere cilindrico per diametri inferiori o uguali al dn 125 e sferico per i diametri uguali e maggiori del dn 150 per saldatura a sovrapposizione esclusa la saldatura elettrica e la fasciatura dei giunti con tessuto di lana di vetro e miscela bituminosa escluso la formazione del letto di posa, del rinfianco e del rinterro del cavo. Compresi pezzi speciali di linea, gli eventuali spostamenti longitudinali nel cavo per intralcio di qualsiasi genere, compresa la fornitura dei materiali per le giunzioni e l'esecuzione delle medesime, esclusi i pezzi speciali di manovra e di diramazione ed escluse le prove idrauliche; valutato per la lunghezza effettiva misurata in opera e per i seguenti diametri nominali espressi in mm. / - TUBI IN ACCIAIO SALDATI conformi alla norma UNI EN 10224 / - del diametro di 500 mm	m		179,66	4,02%
22CL.PR.U.0120.10.o	TUBI IN ACCIAIO SALDATI forniti e posti in opera, conformi alla norma UNI EN 10224 rivestiti esternamente con bitume e vetroflex del tipo pesante con giunzioni a bicchiere cilindrico per diametri inferiori o uguali al dn 125 e sferico per i diametri uguali e maggiori del dn 150 per saldatura a sovrapposizione esclusa la saldatura elettrica e la fasciatura dei giunti con tessuto di lana di vetro e miscela bituminosa escluso la formazione del letto di posa, del rinfianco e del rinterro del cavo. Compresi pezzi speciali di linea, gli eventuali spostamenti longitudinali nel cavo per intralcio di qualsiasi genere, compresa la fornitura dei materiali per le giunzioni e l'esecuzione delle medesime, esclusi i pezzi speciali di manovra e di diramazione ed escluse le prove idrauliche; valutato per la lunghezza effettiva misurata in opera e per i seguenti diametri nominali espressi in mm. / - TUBI IN ACCIAIO SALDATI conformi alla norma UNI EN 10224 / - del diametro di 600 mm	m		314,53	2,46%
22CL.PR.U.0120.20.a	TUBI IN ACCIAIO SENZA SALDATURA forniti e posti in opera, conformi alla norma UNI EN 10224 rivestiti esternamente con bitume e vetroflex del tipo pesante con giunzioni a bicchiere cilindrico per diametri inferiori o uguali al dn 125 e sferico per i diametri uguali e maggiori del dn 150 per saldatura a sovrapposizione esclusa saldatura elettrica e la fasciatura dei giunti con tessuto di lana di vetro e miscela bituminosa escluso la formazione del letto di posa, del rinfianco e del rinterro del cavo. Compresi pezzi speciali di linea, gli eventuali spostamenti longitudinali nel cavo per intralcio di qualsiasi genere, compresa la fornitura dei materiali per le giunzioni e l'esecuzione delle medesime, esclusi i pezzi speciali di manovra e di diramazione e l'esecuzione delle prove idrauliche; valutato per la lunghezza effettiva misurata in opera e per i seguenti diametri nominali espressi in mm. / - TUBI IN ACCIAIO SENZA SALDATURA conformi alla norma UNI EN 10224 / - del diametro di 40 mm	m		17,53	21,37%
22CL.PR.U.0120.20.b	TUBI IN ACCIAIO SENZA SALDATURA forniti e posti in opera, conformi alla norma UNI EN 10224 rivestiti esternamente con bitume e vetroflex del tipo pesante con giunzioni a bicchiere cilindrico per diametri inferiori o uguali al dn 125 e sferico per i diametri uguali e maggiori del dn 150 per saldatura a sovrapposizione esclusa saldatura elettrica e la fasciatura dei giunti con tessuto di lana di vetro e miscela bituminosa escluso la formazione del letto di posa, del rinfianco e del rinterro del cavo. Compresi pezzi speciali di linea, gli eventuali spostamenti longitudinali nel cavo per intralcio di qualsiasi genere, compresa la fornitura dei materiali per le giunzioni e l'esecuzione delle medesime, esclusi i pezzi speciali di manovra e di diramazione e l'esecuzione delle prove idrauliche; valutato per la lunghezza effettiva misurata in opera e per i seguenti diametri nominali espressi in mm. / - TUBI IN ACCIAIO SENZA SALDATURA conformi alla norma UNI EN 10224 / - del diametro di 50 mm	m		18,52	37,78%
22CL.PR.U.0120.20.c	TUBI IN ACCIAIO SENZA SALDATURA forniti e posti in opera, conformi alla norma UNI EN 10224 rivestiti esternamente con bitume e vetroflex del tipo pesante con giunzioni a bicchiere cilindrico per diametri inferiori o uguali al dn 125 e sferico per i diametri uguali e maggiori del dn 150 per saldatura a sovrapposizione esclusa saldatura elettrica e la fasciatura dei giunti con tessuto di lana di vetro e miscela bituminosa escluso la formazione del letto di posa, del rinfianco e del rinterro del cavo. Compresi pezzi speciali di linea, gli eventuali spostamenti longitudinali nel cavo per intralcio di qualsiasi genere, compresa la fornitura dei materiali per le giunzioni e l'esecuzione delle medesime, esclusi i pezzi speciali di manovra e di diramazione e l'esecuzione delle prove idrauliche; valutato per la lunghezza effettiva misurata in opera e per i seguenti diametri nominali espressi in mm. / - TUBI IN ACCIAIO SENZA SALDATURA conformi alla norma UNI EN 10224 / - del diametro di 65 mm	m		20,23	17,92%
22CL.PR.U.0120.20.d	TUBI IN ACCIAIO SENZA SALDATURA forniti e posti in opera, conformi alla norma UNI EN 10224 rivestiti esternamente con bitume e vetroflex del tipo pesante con giunzioni a bicchiere cilindrico per diametri inferiori o uguali al dn 125 e sferico per i diametri uguali e maggiori del dn 150 per saldatura a sovrapposizione esclusa saldatura elettrica e la fasciatura dei giunti con tessuto di lana di vetro e miscela bituminosa escluso la formazione del letto di posa, del rinfianco e del rinterro del cavo. Compresi pezzi speciali di linea, gli eventuali spostamenti longitudinali nel cavo per intralcio di qualsiasi genere, compresa la fornitura dei materiali per le giunzioni e l'esecuzione delle medesime, esclusi i pezzi speciali di manovra e di diramazione e l'esecuzione delle prove idrauliche; valutato per la lunghezza effettiva misurata in opera e per i seguenti diametri nominali espressi in mm. / - TUBI IN ACCIAIO SENZA SALDATURA conformi alla norma UNI EN 10224 / - del diametro di 80 mm	m		21,03	16,46%
22CL.PR.U.0120.20.e	TUBI IN ACCIAIO SENZA SALDATURA forniti e posti in opera, conformi alla norma UNI EN 10224 rivestiti esternamente con bitume e vetroflex del tipo pesante con giunzioni a bicchiere cilindrico per diametri inferiori o uguali al dn 125 e sferico per i diametri uguali e maggiori del dn 150 per saldatura a sovrapposizione esclusa saldatura elettrica e la fasciatura dei giunti con tessuto di lana di vetro e miscela bituminosa escluso la formazione del letto di posa, del rinfianco e del rinterro del cavo. Compresi pezzi speciali di linea, gli eventuali spostamenti longitudinali nel cavo per intralcio di qualsiasi genere, compresa la fornitura dei materiali per le giunzioni e l'esecuzione delle medesime, esclusi i pezzi speciali di manovra e di diramazione e l'esecuzione delle prove idrauliche; valutato per la lunghezza effettiva misurata in opera e per i seguenti diametri nominali espressi in mm. / - TUBI IN ACCIAIO SENZA SALDATURA conformi alla norma UNI EN 10224 / - del diametro di 100 mm	m		28,05	13,28%
22CL.PR.U.0120.20.f	TUBI IN ACCIAIO SENZA SALDATURA forniti e posti in opera, conformi alla norma UNI EN 10224 rivestiti esternamente con bitume e vetroflex del tipo pesante con giunzioni a bicchiere cilindrico per diametri inferiori o uguali al dn 125 e sferico per i diametri uguali e maggiori del dn 150 per saldatura a sovrapposizione esclusa saldatura elettrica e la fasciatura dei giunti con tessuto di lana di vetro e miscela bituminosa escluso la formazione del letto di posa, del rinfianco e del rinterro del cavo. Compresi pezzi speciali di linea, gli eventuali spostamenti longitudinali nel cavo per intralcio di qualsiasi genere, compresa la fornitura dei materiali per le giunzioni e l'esecuzione delle medesime, esclusi i pezzi speciali di manovra e di diramazione e l'esecuzione delle prove idrauliche; valutato per la lunghezza effettiva misurata in opera e per i seguenti diametri nominali espressi in mm. / - TUBI IN ACCIAIO SENZA SALDATURA conformi alla norma UNI EN 10224 / - del diametro di 125 mm	m		35,34	11,91%
22CL.PR.U.0120.20.g	TUBI IN ACCIAIO SENZA SALDATURA forniti e posti in opera, conformi alla norma UNI EN 10224 rivestiti esternamente con bitume e vetroflex del tipo pesante con giunzioni a bicchiere cilindrico per diametri inferiori o uguali al dn 125 e sferico per i diametri uguali e maggiori del dn 150 per saldatura a sovrapposizione esclusa saldatura elettrica e la fasciatura dei giunti con tessuto di lana di vetro e miscela bituminosa escluso la formazione del letto di posa, del rinfianco e del rinterro del cavo. Compresi pezzi speciali di linea, gli eventuali spostamenti longitudinali nel cavo per intralcio di qualsiasi genere, compresa la fornitura dei materiali per le giunzioni e l'esecuzione delle medesime, esclusi i pezzi speciali di manovra e di diramazione e l'esecuzione delle prove idrauliche; valutato per la lunghezza effettiva misurata in opera e per i seguenti diametri nominali espressi in mm. / - TUBI IN ACCIAIO SENZA SALDATURA conformi alla norma UNI EN 10224 / - del diametro di 150 mm	m		44,92	11,02%
22CL.PR.U.0120.20.h	TUBI IN ACCIAIO SENZA SALDATURA forniti e posti in opera, conformi alla norma UNI EN 10224 rivestiti esternamente con bitume e vetroflex del tipo pesante con giunzioni a bicchiere cilindrico per diametri inferiori o uguali al dn 125 e sferico per i diametri uguali e maggiori del dn 150 per saldatura a sovrapposizione esclusa saldatura elettrica e la fasciatura dei giunti con tessuto di lana di vetro e miscela bituminosa escluso la formazione del letto di posa, del rinfianco e del rinterro del cavo. Compresi pezzi speciali di linea, gli eventuali spostamenti longitudinali nel cavo per intralcio di qualsiasi genere, compresa la fornitura dei materiali per le giunzioni e l'esecuzione delle medesime, esclusi i pezzi speciali di manovra e di diramazione e l'esecuzione delle prove idrauliche; valutato per la lunghezza effettiva misurata in opera e per i seguenti diametri nominali espressi in mm. / - TUBI IN ACCIAIO SENZA SALDATURA conformi alla norma UNI EN 10224 / - del diametro di 200 mm	m		67,22	7,91%
22CL.PR.U.0120.20.i	TUBI IN ACCIAIO SENZA SALDATURA forniti e posti in opera, conformi alla norma UNI EN 10224 rivestiti esternamente con bitume e vetroflex del tipo pesante con giunzioni a bicchiere cilindrico per diametri inferiori o uguali al dn 125 e sferico per i diametri uguali e maggiori del dn 150 per saldatura a sovrapposizione esclusa saldatura elettrica e la fasciatura dei giunti con tessuto di lana di vetro e miscela bituminosa escluso la formazione del letto di posa, del rinfianco e del rinterro del cavo. Compresi pezzi speciali di linea, gli eventuali spostamenti longitudinali nel cavo per intralcio di qualsiasi genere, compresa la fornitura dei materiali per le giunzioni e l'esecuzione delle medesime, esclusi i pezzi speciali di manovra e di diramazione e l'esecuzione delle prove idrauliche; valutato per la lunghezza effettiva misurata in opera e per i seguenti diametri nominali espressi in mm. / - TUBI IN ACCIAIO SENZA SALDATURA conformi alla norma UNI EN 10224 / - del diametro di 250 mm	m		86,22	5,04%
22CL.PR.U.0120.20.j	TUBI IN ACCIAIO SENZA SALDATURA forniti e posti in opera, conformi alla norma UNI EN 10224 rivestiti esternamente con bitume e vetroflex del tipo pesante con giunzioni a bicchiere cilindrico per diametri inferiori o uguali al dn 125 e sferico per i diametri uguali e maggiori del dn 150 per saldatura a sovrapposizione esclusa saldatura elettrica e la fasciatura dei giunti con tessuto di lana di vetro e miscela bituminosa escluso la formazione del letto di posa, del rinfianco e del rinterro del cavo. Compresi pezzi speciali di linea, gli eventuali spostamenti longitudinali nel cavo per intralcio di qualsiasi genere, compresa la fornitura dei materiali per le giunzioni e l'esecuzione delle medesime, esclusi i pezzi speciali di manovra e di diramazione e l'esecuzione delle prove idrauliche; valutato per la lunghezza effettiva misurata in opera e per i seguenti diametri nominali espressi in mm. / - TUBI IN ACCIAIO SENZA SALDATURA conformi alla norma UNI EN 10224 / - del diametro di 300 mm	m		123,46	3,60%
22CL.PR.U.0120.20.k	TUBI IN ACCIAIO SENZA SALDATURA forniti e posti in opera, conformi alla norma UNI EN 10224 rivestiti esternamente con bitume e vetroflex del tipo pesante con giunzioni a bicchiere cilindrico per diametri inferiori o uguali al dn 125 e sferico per i diametri uguali e maggiori del dn 150 per saldatura a sovrapposizione esclusa saldatura elettrica e la fasciatura dei giunti con tessuto di lana di vetro e miscela bituminosa escluso la formazione del letto di posa, del rinfianco e del rinterro del cavo. Compresi pezzi speciali di linea, gli eventuali spostamenti longitudinali nel cavo per intralcio di qualsiasi genere, compresa la fornitura dei materiali per le giunzioni e l'esecuzione delle medesime, esclusi i pezzi speciali di manovra e di diramazione e l'esecuzione delle prove idrauliche; valutato per la lunghezza effettiva misurata in opera e per i seguenti diametri nominali espressi in mm. / - TUBI IN ACCIAIO SENZA SALDATURA conformi alla norma UNI EN 10224 / - del diametro di 350 mm	m		152,42	3,72%
22CL.PR.U.0120.20.l	TUBI IN ACCIAIO SENZA SALDATURA forniti e posti in opera, conformi alla norma UNI EN 10224 rivestiti esternamente con bitume e vetroflex del tipo pesante con giunzioni a bicchiere cilindrico per diametri inferiori o uguali al dn 125 e sferico per i diametri uguali e maggiori del dn 150 per saldatura a sovrapposizione esclusa saldatura elettrica e la fasciatura dei giunti con tessuto di lana di vetro e miscela bituminosa escluso la formazione del letto di posa, del rinfianco e del rinterro del cavo. Compresi pezzi speciali di linea, gli eventuali spostamenti longitudinali nel cavo per intralcio di qualsiasi genere, compresa la fornitura dei materiali per le giunzioni e l'esecuzione delle medesime, esclusi i pezzi speciali di manovra e di diramazione e l'esecuzione delle prove idrauliche; valutato per la lunghezza effettiva misurata in opera e per i seguenti diametri nominali espressi in mm. / - TUBI IN ACCIAIO SENZA SALDATURA conformi alla norma UNI EN 10224 / - del diametro di 400 mm	m		173,23	3,48%
22CL.PR.U.0120.20.m	TUBI IN ACCIAIO SENZA SALDATURA forniti e posti in opera, conformi alla norma UNI EN 10224 rivestiti esternamente con bitume e vetroflex del tipo pesante con giunzioni a bicchiere cilindrico per diametri inferiori o uguali al dn 125 e sferico per i diametri uguali e maggiori del dn 150 per saldatura a sovrapposizione esclusa saldatura elettrica e la fasciatura dei giunti con tessuto di lana di vetro e miscela bituminosa escluso la formazione del letto di posa, del rinfianco e del rinterro del cavo. Compresi pezzi speciali di linea, gli eventuali spostamenti longitudinali nel cavo per intralcio di qualsiasi genere, compresa la fornitura dei materiali per le giunzioni e l'esecuzione delle medesime, esclusi i pezzi speciali di manovra e di diramazione e l'esecuzione delle prove idrauliche; valutato per la lunghezza effettiva misurata in opera e per i seguenti diametri nominali espressi in mm. / - TUBI IN ACCIAIO SENZA SALDATURA conformi alla norma UNI EN 10224 / - del diametro di 450 mm	m		241,72	3,21%
22CL.PR.U.0120.20.n	TUBI IN ACCIAIO SENZA SALDATURA forniti e posti in opera, conformi alla norma UNI EN 10224 rivestiti esternamente con bitume e vetroflex del tipo pesante con giunzioni a bicchiere cilindrico per diametri inferiori o uguali al dn 125 e sferico per i diametri uguali e maggiori del dn 150 per saldatura a sovrapposizione esclusa saldatura elettrica e la fasciatura dei giunti con tessuto di lana di vetro e miscela bituminosa escluso la formazione del letto di posa, del rinfianco e del rinterro del cavo. Compresi pezzi speciali di linea, gli eventuali spostamenti longitudinali nel cavo per intralcio di qualsiasi genere, compresa la fornitura dei materiali per le giunzioni e l'esecuzione delle medesime, esclusi i pezzi speciali di manovra e di diramazione e l'esecuzione delle prove idrauliche; valutato per la lunghezza effettiva misurata in opera e per i seguenti diametri nominali espressi in mm. / - TUBI IN ACCIAIO SENZA SALDATURA conformi alla norma UNI EN 10224 / - del diametro di 500 mm	m		418,61	2,88%
22CL.PR.U.0120.20.o	TUBI IN ACCIAIO SENZA SALDATURA forniti e posti in opera, conformi alla norma UNI EN 10224 rivestiti esternamente con bitume e vetroflex del tipo pesante con giunzioni a bicchiere cilindrico per diametri inferiori o uguali al dn 125 e sferico per i diametri uguali e maggiori del dn 150 per saldatura a sovrapposizione esclusa saldatura elettrica e la fasciatura dei giunti con tessuto di lana di vetro e miscela bituminosa escluso la formazione del letto di posa, del rinfianco e del rinterro del cavo. Compresi pezzi speciali di linea, gli eventuali spostamenti longitudinali nel cavo per intralcio di qualsiasi genere, compresa la fornitura dei materiali per le giunzioni e l'esecuzione delle medesime, esclusi i pezzi speciali di manovra e di diramazione e l'esecuzione delle prove idrauliche; valutato per la lunghezza effettiva misurata in opera e per i seguenti diametri nominali espressi in mm. / - TUBI IN ACCIAIO SENZA SALDATURA conformi alla norma UNI EN 10224 / - del diametro di 600 mm	m		577,46	2,46%
22CL.PR.U.0120.30.a	TUBI IN ACCIAIO elettrosaldati longitudinalmente forniti e posti in opera, conformi alla norma UNI EN 10224 rivestiti esternamente con polietilene estruso in triplo strato secondo le norme, internamente con uno strato di vernice epossidica alimentare con spessore minimo 250 micron il tutto conforme alle disposizioni del Ministero della Sanità per il trasporto di acqua destinata al consumo umano con giunzioni a bicchiere cilindrico per diametri inferiori o uguali al dn 125 e sferico per i diametri uguali e maggiori del dn 150 per saldatura a sovrapposizione esclusa la saldatura elettrica e la fasciatura dei giunti con polietilene estruso o con manicotto termoretraibile escluso la formazione del letto di posa, del rinfianco e del rinterro del cavo. Compresi pezzi specialidi linea, gli eventuali spostamenti longitudinali nel cavo per intralcio di qualsiasi genere, compresa la fornitura dei materiali per le giunzioni e l'esecuzione delle medesime, esclusi i pezzi speciali di manovra e di diramazione ed escluse le prove idrauliche; valutato per la lunghezza effettiva misurata in opera e per i seguenti diametri nominali espressi in mm. / - TUBI IN ACCIAIO elettrosaldati longitudinalmente conformi alla norma UNI EN 10224 / - del diametro di 80 mm	m		58,39	9,92%
22CL.PR.U.0120.30.b	TUBI IN ACCIAIO elettrosaldati longitudinalmente forniti e posti in opera, conformi alla norma UNI EN 10224 rivestiti esternamente con polietilene estruso in triplo strato secondo le norme, internamente con uno strato di vernice epossidica alimentare con spessore minimo 250 micron il tutto conforme alle disposizioni del Ministero della Sanità per il trasporto di acqua destinata al consumo umano con giunzioni a bicchiere cilindrico per diametri inferiori o uguali al dn 125 e sferico per i diametri uguali e maggiori del dn 150 per saldatura a sovrapposizione esclusa la saldatura elettrica e la fasciatura dei giunti con polietilene estruso o con manicotto termoretraibile escluso la formazione del letto di posa, del rinfianco e del rinterro del cavo. Compresi pezzi specialidi linea, gli eventuali spostamenti longitudinali nel cavo per intralcio di qualsiasi genere, compresa la fornitura dei materiali per le giunzioni e l'esecuzione delle medesime, esclusi i pezzi speciali di manovra e di diramazione ed escluse le prove idrauliche; valutato per la lunghezza effettiva misurata in opera e per i seguenti diametri nominali espressi in mm. / - TUBI IN ACCIAIO elettrosaldati longitudinalmente conformi alla norma UNI EN 10224 / - del diametro di 100 mm	m		58,83	10,23%
22CL.PR.U.0120.30.c	TUBI IN ACCIAIO elettrosaldati longitudinalmente forniti e posti in opera, conformi alla norma UNI EN 10224 rivestiti esternamente con polietilene estruso in triplo strato secondo le norme, internamente con uno strato di vernice epossidica alimentare con spessore minimo 250 micron il tutto conforme alle disposizioni del Ministero della Sanità per il trasporto di acqua destinata al consumo umano con giunzioni a bicchiere cilindrico per diametri inferiori o uguali al dn 125 e sferico per i diametri uguali e maggiori del dn 150 per saldatura a sovrapposizione esclusa la saldatura elettrica e la fasciatura dei giunti con polietilene estruso o con manicotto termoretraibile escluso la formazione del letto di posa, del rinfianco e del rinterro del cavo. Compresi pezzi specialidi linea, gli eventuali spostamenti longitudinali nel cavo per intralcio di qualsiasi genere, compresa la fornitura dei materiali per le giunzioni e l'esecuzione delle medesime, esclusi i pezzi speciali di manovra e di diramazione ed escluse le prove idrauliche; valutato per la lunghezza effettiva misurata in opera e per i seguenti diametri nominali espressi in mm. / - TUBI IN ACCIAIO elettrosaldati longitudinalmente conformi alla norma UNI EN 10224 / - del diametro di 125 mm	m		74,71	8,38%
22CL.PR.U.0120.30.d	TUBI IN ACCIAIO elettrosaldati longitudinalmente forniti e posti in opera, conformi alla norma UNI EN 10224 rivestiti esternamente con polietilene estruso in triplo strato secondo le norme, internamente con uno strato di vernice epossidica alimentare con spessore minimo 250 micron il tutto conforme alle disposizioni del Ministero della Sanità per il trasporto di acqua destinata al consumo umano con giunzioni a bicchiere cilindrico per diametri inferiori o uguali al dn 125 e sferico per i diametri uguali e maggiori del dn 150 per saldatura a sovrapposizione esclusa la saldatura elettrica e la fasciatura dei giunti con polietilene estruso o con manicotto termoretraibile escluso la formazione del letto di posa, del rinfianco e del rinterro del cavo. Compresi pezzi specialidi linea, gli eventuali spostamenti longitudinali nel cavo per intralcio di qualsiasi genere, compresa la fornitura dei materiali per le giunzioni e l'esecuzione delle medesime, esclusi i pezzi speciali di manovra e di diramazione ed escluse le prove idrauliche; valutato per la lunghezza effettiva misurata in opera e per i seguenti diametri nominali espressi in mm. / - TUBI IN ACCIAIO elettrosaldati longitudinalmente conformi alla norma UNI EN 10224 / - del diametro di 150 mm	m		94,27	7,80%
22CL.PR.U.0120.30.e	TUBI IN ACCIAIO elettrosaldati longitudinalmente forniti e posti in opera, conformi alla norma UNI EN 10224 rivestiti esternamente con polietilene estruso in triplo strato secondo le norme, internamente con uno strato di vernice epossidica alimentare con spessore minimo 250 micron il tutto conforme alle disposizioni del Ministero della Sanità per il trasporto di acqua destinata al consumo umano con giunzioni a bicchiere cilindrico per diametri inferiori o uguali al dn 125 e sferico per i diametri uguali e maggiori del dn 150 per saldatura a sovrapposizione esclusa la saldatura elettrica e la fasciatura dei giunti con polietilene estruso o con manicotto termoretraibile escluso la formazione del letto di posa, del rinfianco e del rinterro del cavo. Compresi pezzi specialidi linea, gli eventuali spostamenti longitudinali nel cavo per intralcio di qualsiasi genere, compresa la fornitura dei materiali per le giunzioni e l'esecuzione delle medesime, esclusi i pezzi speciali di manovra e di diramazione ed escluse le prove idrauliche; valutato per la lunghezza effettiva misurata in opera e per i seguenti diametri nominali espressi in mm. / - TUBI IN ACCIAIO elettrosaldati longitudinalmente conformi alla norma UNI EN 10224 / - del diametro di 200 mm	m		137,28	5,70%
22CL.PR.U.0120.30.f	TUBI IN ACCIAIO elettrosaldati longitudinalmente forniti e posti in opera, conformi alla norma UNI EN 10224 rivestiti esternamente con polietilene estruso in triplo strato secondo le norme, internamente con uno strato di vernice epossidica alimentare con spessore minimo 250 micron il tutto conforme alle disposizioni del Ministero della Sanità per il trasporto di acqua destinata al consumo umano con giunzioni a bicchiere cilindrico per diametri inferiori o uguali al dn 125 e sferico per i diametri uguali e maggiori del dn 150 per saldatura a sovrapposizione esclusa la saldatura elettrica e la fasciatura dei giunti con polietilene estruso o con manicotto termoretraibile escluso la formazione del letto di posa, del rinfianco e del rinterro del cavo. Compresi pezzi specialidi linea, gli eventuali spostamenti longitudinali nel cavo per intralcio di qualsiasi genere, compresa la fornitura dei materiali per le giunzioni e l'esecuzione delle medesime, esclusi i pezzi speciali di manovra e di diramazione ed escluse le prove idrauliche; valutato per la lunghezza effettiva misurata in opera e per i seguenti diametri nominali espressi in mm. / - TUBI IN ACCIAIO elettrosaldati longitudinalmente conformi alla norma UNI EN 10224 / - del diametro di 250 mm	m		184,86	4,44%
22CL.PR.U.0120.30.g	TUBI IN ACCIAIO elettrosaldati longitudinalmente forniti e posti in opera, conformi alla norma UNI EN 10224 rivestiti esternamente con polietilene estruso in triplo strato secondo le norme, internamente con uno strato di vernice epossidica alimentare con spessore minimo 250 micron il tutto conforme alle disposizioni del Ministero della Sanità per il trasporto di acqua destinata al consumo umano con giunzioni a bicchiere cilindrico per diametri inferiori o uguali al dn 125 e sferico per i diametri uguali e maggiori del dn 150 per saldatura a sovrapposizione esclusa la saldatura elettrica e la fasciatura dei giunti con polietilene estruso o con manicotto termoretraibile escluso la formazione del letto di posa, del rinfianco e del rinterro del cavo. Compresi pezzi specialidi linea, gli eventuali spostamenti longitudinali nel cavo per intralcio di qualsiasi genere, compresa la fornitura dei materiali per le giunzioni e l'esecuzione delle medesime, esclusi i pezzi speciali di manovra e di diramazione ed escluse le prove idrauliche; valutato per la lunghezza effettiva misurata in opera e per i seguenti diametri nominali espressi in mm. / - TUBI IN ACCIAIO elettrosaldati longitudinalmente conformi alla norma UNI EN 10224 / - del diametro di 300 mm	m		234,37	3,80%
22CL.PR.U.0120.30.h	TUBI IN ACCIAIO elettrosaldati longitudinalmente forniti e posti in opera, conformi alla norma UNI EN 10224 rivestiti esternamente con polietilene estruso in triplo strato secondo le norme, internamente con uno strato di vernice epossidica alimentare con spessore minimo 250 micron il tutto conforme alle disposizioni del Ministero della Sanità per il trasporto di acqua destinata al consumo umano con giunzioni a bicchiere cilindrico per diametri inferiori o uguali al dn 125 e sferico per i diametri uguali e maggiori del dn 150 per saldatura a sovrapposizione esclusa la saldatura elettrica e la fasciatura dei giunti con polietilene estruso o con manicotto termoretraibile escluso la formazione del letto di posa, del rinfianco e del rinterro del cavo. Compresi pezzi specialidi linea, gli eventuali spostamenti longitudinali nel cavo per intralcio di qualsiasi genere, compresa la fornitura dei materiali per le giunzioni e l'esecuzione delle medesime, esclusi i pezzi speciali di manovra e di diramazione ed escluse le prove idrauliche; valutato per la lunghezza effettiva misurata in opera e per i seguenti diametri nominali espressi in mm. / - TUBI IN ACCIAIO elettrosaldati longitudinalmente conformi alla norma UNI EN 10224 / - del diametro di 350 mm	m		284,48	3,44%
22CL.PR.U.0120.30.i	TUBI IN ACCIAIO elettrosaldati longitudinalmente forniti e posti in opera, conformi alla norma UNI EN 10224 rivestiti esternamente con polietilene estruso in triplo strato secondo le norme, internamente con uno strato di vernice epossidica alimentare con spessore minimo 250 micron il tutto conforme alle disposizioni del Ministero della Sanità per il trasporto di acqua destinata al consumo umano con giunzioni a bicchiere cilindrico per diametri inferiori o uguali al dn 125 e sferico per i diametri uguali e maggiori del dn 150 per saldatura a sovrapposizione esclusa la saldatura elettrica e la fasciatura dei giunti con polietilene estruso o con manicotto termoretraibile escluso la formazione del letto di posa, del rinfianco e del rinterro del cavo. Compresi pezzi specialidi linea, gli eventuali spostamenti longitudinali nel cavo per intralcio di qualsiasi genere, compresa la fornitura dei materiali per le giunzioni e l'esecuzione delle medesime, esclusi i pezzi speciali di manovra e di diramazione ed escluse le prove idrauliche; valutato per la lunghezza effettiva misurata in opera e per i seguenti diametri nominali espressi in mm. / - TUBI IN ACCIAIO elettrosaldati longitudinalmente conformi alla norma UNI EN 10224 / - del diametro di 400 mm	m		320,14	3,25%
22CL.PR.U.0120.30.j	TUBI IN ACCIAIO elettrosaldati longitudinalmente forniti e posti in opera, conformi alla norma UNI EN 10224 rivestiti esternamente con polietilene estruso in triplo strato secondo le norme, internamente con uno strato di vernice epossidica alimentare con spessore minimo 250 micron il tutto conforme alle disposizioni del Ministero della Sanità per il trasporto di acqua destinata al consumo umano con giunzioni a bicchiere cilindrico per diametri inferiori o uguali al dn 125 e sferico per i diametri uguali e maggiori del dn 150 per saldatura a sovrapposizione esclusa la saldatura elettrica e la fasciatura dei giunti con polietilene estruso o con manicotto termoretraibile escluso la formazione del letto di posa, del rinfianco e del rinterro del cavo. Compresi pezzi specialidi linea, gli eventuali spostamenti longitudinali nel cavo per intralcio di qualsiasi genere, compresa la fornitura dei materiali per le giunzioni e l'esecuzione delle medesime, esclusi i pezzi speciali di manovra e di diramazione ed escluse le prove idrauliche; valutato per la lunghezza effettiva misurata in opera e per i seguenti diametri nominali espressi in mm. / - TUBI IN ACCIAIO elettrosaldati longitudinalmente conformi alla norma UNI EN 10224 / - del diametro di 450 mm	m		362,56	3,08%
22CL.PR.U.0120.30.k	TUBI IN ACCIAIO elettrosaldati longitudinalmente forniti e posti in opera, conformi alla norma UNI EN 10224 rivestiti esternamente con polietilene estruso in triplo strato secondo le norme, internamente con uno strato di vernice epossidica alimentare con spessore minimo 250 micron il tutto conforme alle disposizioni del Ministero della Sanità per il trasporto di acqua destinata al consumo umano con giunzioni a bicchiere cilindrico per diametri inferiori o uguali al dn 125 e sferico per i diametri uguali e maggiori del dn 150 per saldatura a sovrapposizione esclusa la saldatura elettrica e la fasciatura dei giunti con polietilene estruso o con manicotto termoretraibile escluso la formazione del letto di posa, del rinfianco e del rinterro del cavo. Compresi pezzi specialidi linea, gli eventuali spostamenti longitudinali nel cavo per intralcio di qualsiasi genere, compresa la fornitura dei materiali per le giunzioni e l'esecuzione delle medesime, esclusi i pezzi speciali di manovra e di diramazione ed escluse le prove idrauliche; valutato per la lunghezza effettiva misurata in opera e per i seguenti diametri nominali espressi in mm. / - TUBI IN ACCIAIO elettrosaldati longitudinalmente conformi alla norma UNI EN 10224 / - del diametro di 500 mm	m		406,86	2,96%
22CL.PR.U.0120.30.l	TUBI IN ACCIAIO elettrosaldati longitudinalmente forniti e posti in opera, conformi alla norma UNI EN 10224 rivestiti esternamente con polietilene estruso in triplo strato secondo le norme, internamente con uno strato di vernice epossidica alimentare con spessore minimo 250 micron il tutto conforme alle disposizioni del Ministero della Sanità per il trasporto di acqua destinata al consumo umano con giunzioni a bicchiere cilindrico per diametri inferiori o uguali al dn 125 e sferico per i diametri uguali e maggiori del dn 150 per saldatura a sovrapposizione esclusa la saldatura elettrica e la fasciatura dei giunti con polietilene estruso o con manicotto termoretraibile escluso la formazione del letto di posa, del rinfianco e del rinterro del cavo. Compresi pezzi specialidi linea, gli eventuali spostamenti longitudinali nel cavo per intralcio di qualsiasi genere, compresa la fornitura dei materiali per le giunzioni e l'esecuzione delle medesime, esclusi i pezzi speciali di manovra e di diramazione ed escluse le prove idrauliche; valutato per la lunghezza effettiva misurata in opera e per i seguenti diametri nominali espressi in mm. / - TUBI IN ACCIAIO elettrosaldati longitudinalmente conformi alla norma UNI EN 10224 / - del diametro di 600 mm	m		384,77	3,08%
22CL.PR.U.0120.40.a	TUBI IN ACCIAIO elettrosaldati longitudinalmente forniti e posti in opera, conformi alla norma UNI EN 10224 rivestiti esternamente con polietilene estruso in triplo strato secondo le norme, internamente con uno strato di vernice epossidica alimentare con spessore minimo 250 micron il tutto conforme alle disposizioni del Ministero della Sanità per il trasporto di acqua destinata al consumo umano con giunzioni a bicchiere sferico a camera d'aria con saldatura a sovrapposizione esclusa la saldatura elettrica e la fasciatura dei giunti con polietilene estruso o con manicotto termoretraibile escluso la formazione del letto di posa, del rinfianco e del rinterro del cavo. Compresi pezzi speciali di linea, gli eventuali spostamenti longitudinali nel cavo per intralcio di qualsiasi genere, compresa la fornitura dei materiali per le giunzioni e l'esecuzione delle medesime, esclusi i pezzi speciali di manovra e di diramazione ed escluse le prove idrauliche; valutato per la lunghezza effettiva misurata in opera e per i seguenti diametri nominali espressi in mm. / - TUBI IN ACCIAIO elettrosaldati longitudinalmente conformi alla norma UNI EN 10224 rivestiti esternamente con polietilene estruso in triplo strato / - Tubazione diametro nominale mm 250	m		149,05	5,51%
22CL.PR.U.0120.40.b	TUBI IN ACCIAIO elettrosaldati longitudinalmente forniti e posti in opera, conformi alla norma UNI EN 10224 rivestiti esternamente con polietilene estruso in triplo strato secondo le norme, internamente con uno strato di vernice epossidica alimentare con spessore minimo 250 micron il tutto conforme alle disposizioni del Ministero della Sanità per il trasporto di acqua destinata al consumo umano con giunzioni a bicchiere sferico a camera d'aria con saldatura a sovrapposizione esclusa la saldatura elettrica e la fasciatura dei giunti con polietilene estruso o con manicotto termoretraibile escluso la formazione del letto di posa, del rinfianco e del rinterro del cavo. Compresi pezzi speciali di linea, gli eventuali spostamenti longitudinali nel cavo per intralcio di qualsiasi genere, compresa la fornitura dei materiali per le giunzioni e l'esecuzione delle medesime, esclusi i pezzi speciali di manovra e di diramazione ed escluse le prove idrauliche; valutato per la lunghezza effettiva misurata in opera e per i seguenti diametri nominali espressi in mm. / - TUBI IN ACCIAIO elettrosaldati longitudinalmente conformi alla norma UNI EN 10224 rivestiti esternamente con polietilene estruso in triplo strato / - Tubazione diametro nominale mm 300	m		214,13	4,16%
22CL.PR.U.0120.40.c	TUBI IN ACCIAIO elettrosaldati longitudinalmente forniti e posti in opera, conformi alla norma UNI EN 10224 rivestiti esternamente con polietilene estruso in triplo strato secondo le norme, internamente con uno strato di vernice epossidica alimentare con spessore minimo 250 micron il tutto conforme alle disposizioni del Ministero della Sanità per il trasporto di acqua destinata al consumo umano con giunzioni a bicchiere sferico a camera d'aria con saldatura a sovrapposizione esclusa la saldatura elettrica e la fasciatura dei giunti con polietilene estruso o con manicotto termoretraibile escluso la formazione del letto di posa, del rinfianco e del rinterro del cavo. Compresi pezzi speciali di linea, gli eventuali spostamenti longitudinali nel cavo per intralcio di qualsiasi genere, compresa la fornitura dei materiali per le giunzioni e l'esecuzione delle medesime, esclusi i pezzi speciali di manovra e di diramazione ed escluse le prove idrauliche; valutato per la lunghezza effettiva misurata in opera e per i seguenti diametri nominali espressi in mm. / - TUBI IN ACCIAIO elettrosaldati longitudinalmente conformi alla norma UNI EN 10224 rivestiti esternamente con polietilene estruso in triplo strato / - Tubazione diametro nominale mm 350	m		254,12	3,85%
22CL.PR.U.0120.40.d	TUBI IN ACCIAIO elettrosaldati longitudinalmente forniti e posti in opera, conformi alla norma UNI EN 10224 rivestiti esternamente con polietilene estruso in triplo strato secondo le norme, internamente con uno strato di vernice epossidica alimentare con spessore minimo 250 micron il tutto conforme alle disposizioni del Ministero della Sanità per il trasporto di acqua destinata al consumo umano con giunzioni a bicchiere sferico a camera d'aria con saldatura a sovrapposizione esclusa la saldatura elettrica e la fasciatura dei giunti con polietilene estruso o con manicotto termoretraibile escluso la formazione del letto di posa, del rinfianco e del rinterro del cavo. Compresi pezzi speciali di linea, gli eventuali spostamenti longitudinali nel cavo per intralcio di qualsiasi genere, compresa la fornitura dei materiali per le giunzioni e l'esecuzione delle medesime, esclusi i pezzi speciali di manovra e di diramazione ed escluse le prove idrauliche; valutato per la lunghezza effettiva misurata in opera e per i seguenti diametri nominali espressi in mm. / - TUBI IN ACCIAIO elettrosaldati longitudinalmente conformi alla norma UNI EN 10224 rivestiti esternamente con polietilene estruso in triplo strato / - Tubazione diametro nominale mm 400	m		273,34	3,80%
22CL.PR.U.0120.40.e	TUBI IN ACCIAIO elettrosaldati longitudinalmente forniti e posti in opera, conformi alla norma UNI EN 10224 rivestiti esternamente con polietilene estruso in triplo strato secondo le norme, internamente con uno strato di vernice epossidica alimentare con spessore minimo 250 micron il tutto conforme alle disposizioni del Ministero della Sanità per il trasporto di acqua destinata al consumo umano con giunzioni a bicchiere sferico a camera d'aria con saldatura a sovrapposizione esclusa la saldatura elettrica e la fasciatura dei giunti con polietilene estruso o con manicotto termoretraibile escluso la formazione del letto di posa, del rinfianco e del rinterro del cavo. Compresi pezzi speciali di linea, gli eventuali spostamenti longitudinali nel cavo per intralcio di qualsiasi genere, compresa la fornitura dei materiali per le giunzioni e l'esecuzione delle medesime, esclusi i pezzi speciali di manovra e di diramazione ed escluse le prove idrauliche; valutato per la lunghezza effettiva misurata in opera e per i seguenti diametri nominali espressi in mm. / - TUBI IN ACCIAIO elettrosaldati longitudinalmente conformi alla norma UNI EN 10224 rivestiti esternamente con polietilene estruso in triplo strato / - Tubazione diametro nominale mm 450	m		319,55	3,50%
22CL.PR.U.0120.40.f	TUBI IN ACCIAIO elettrosaldati longitudinalmente forniti e posti in opera, conformi alla norma UNI EN 10224 rivestiti esternamente con polietilene estruso in triplo strato secondo le norme, internamente con uno strato di vernice epossidica alimentare con spessore minimo 250 micron il tutto conforme alle disposizioni del Ministero della Sanità per il trasporto di acqua destinata al consumo umano con giunzioni a bicchiere sferico a camera d'aria con saldatura a sovrapposizione esclusa la saldatura elettrica e la fasciatura dei giunti con polietilene estruso o con manicotto termoretraibile escluso la formazione del letto di posa, del rinfianco e del rinterro del cavo. Compresi pezzi speciali di linea, gli eventuali spostamenti longitudinali nel cavo per intralcio di qualsiasi genere, compresa la fornitura dei materiali per le giunzioni e l'esecuzione delle medesime, esclusi i pezzi speciali di manovra e di diramazione ed escluse le prove idrauliche; valutato per la lunghezza effettiva misurata in opera e per i seguenti diametri nominali espressi in mm. / - TUBI IN ACCIAIO elettrosaldati longitudinalmente conformi alla norma UNI EN 10224 rivestiti esternamente con polietilene estruso in triplo strato / - Tubazione diametro nominale mm 500	m		371,15	3,25%
22CL.PR.U.0120.40.g	TUBI IN ACCIAIO elettrosaldati longitudinalmente forniti e posti in opera, conformi alla norma UNI EN 10224 rivestiti esternamente con polietilene estruso in triplo strato secondo le norme, internamente con uno strato di vernice epossidica alimentare con spessore minimo 250 micron il tutto conforme alle disposizioni del Ministero della Sanità per il trasporto di acqua destinata al consumo umano con giunzioni a bicchiere sferico a camera d'aria con saldatura a sovrapposizione esclusa la saldatura elettrica e la fasciatura dei giunti con polietilene estruso o con manicotto termoretraibile escluso la formazione del letto di posa, del rinfianco e del rinterro del cavo. Compresi pezzi speciali di linea, gli eventuali spostamenti longitudinali nel cavo per intralcio di qualsiasi genere, compresa la fornitura dei materiali per le giunzioni e l'esecuzione delle medesime, esclusi i pezzi speciali di manovra e di diramazione ed escluse le prove idrauliche; valutato per la lunghezza effettiva misurata in opera e per i seguenti diametri nominali espressi in mm. / - TUBI IN ACCIAIO elettrosaldati longitudinalmente conformi alla norma UNI EN 10224 rivestiti esternamente con polietilene estruso in triplo strato / - Tubazione diametro nominale mm 600	m		356,90	3,04%
22CL.PR.U.0120.50.a	Fornitura e posa in opera di tubo in acciaio elettrosaldata longitudinalmente, secondo norme EN 10224, con giunto saldato a bicchiere cilindrico o sferico a camera d'aria, rivestito esternamente con polietilene estruso a guaina circolare secondo norma UNI 9099 in triplo strato (R3) costituito da un primo strato di primer epossidico su cui sono poi coestrusi adesivo e polietilene. Internamente rivestito con uno strato di malta cementizia, costituita con cementi normali o solfato-resistenti, conforme alle disposizioni del Ministero della Sanità per i materiali posti a contatto con le sostanze alimentari destinate al consumo umano, con spessore del rivestimento conforme alla norma DIN 2614. Fornito e posta in opera a qualsiasi altezza e profondità. Sono compresi: i pezzi speciali di linea, la posa, l'eventuale taglio di tubazione; il ripristino da eseguire in opera del rivestimento esterno in prossimità del giunto, mediante fasciatura della condotta con nastro di materiale polietilenico adesivo, UNI 10190; escluse le prove di tenuta, di carico e di laboratorio previste dalla vigente normativa e la fornitura dei relativi certificati. Sono esclusi: la saldatura elettrica dei giuntii, i pezzi speciali di manovra e di diramazione, lo scavo, il rinfianco con sabbia fine ed asciutta, gli apparecchi idraulici / - TUBI DI ACCIAIO RIVESTITI IN POLIETILENE ESTERNO E MALTA INTERNA / - Tubazione diametro nominale mm 100	m		38,56	15,61%
22CL.PR.U.0120.50.b	Fornitura e posa in opera di tubo in acciaio elettrosaldata longitudinalmente, secondo norme EN 10224, con giunto saldato a bicchiere cilindrico o sferico a camera d'aria, rivestito esternamente con polietilene estruso a guaina circolare secondo norma UNI 9099 in triplo strato (R3) costituito da un primo strato di primer epossidico su cui sono poi coestrusi adesivo e polietilene. Internamente rivestito con uno strato di malta cementizia, costituita con cementi normali o solfato-resistenti, conforme alle disposizioni del Ministero della Sanità per i materiali posti a contatto con le sostanze alimentari destinate al consumo umano, con spessore del rivestimento conforme alla norma DIN 2614. Fornito e posta in opera a qualsiasi altezza e profondità. Sono compresi: i pezzi speciali di linea, la posa, l'eventuale taglio di tubazione; il ripristino da eseguire in opera del rivestimento esterno in prossimità del giunto, mediante fasciatura della condotta con nastro di materiale polietilenico adesivo, UNI 10190; escluse le prove di tenuta, di carico e di laboratorio previste dalla vigente normativa e la fornitura dei relativi certificati. Sono esclusi: la saldatura elettrica dei giuntii, i pezzi speciali di manovra e di diramazione, lo scavo, il rinfianco con sabbia fine ed asciutta, gli apparecchi idraulici / - TUBI DI ACCIAIO RIVESTITI IN POLIETILENE ESTERNO E MALTA INTERNA / - Tubazione diametro nominale mm 125	m		48,00	13,04%
22CL.PR.U.0120.50.c	Fornitura e posa in opera di tubo in acciaio elettrosaldata longitudinalmente, secondo norme EN 10224, con giunto saldato a bicchiere cilindrico o sferico a camera d'aria, rivestito esternamente con polietilene estruso a guaina circolare secondo norma UNI 9099 in triplo strato (R3) costituito da un primo strato di primer epossidico su cui sono poi coestrusi adesivo e polietilene. Internamente rivestito con uno strato di malta cementizia, costituita con cementi normali o solfato-resistenti, conforme alle disposizioni del Ministero della Sanità per i materiali posti a contatto con le sostanze alimentari destinate al consumo umano, con spessore del rivestimento conforme alla norma DIN 2614. Fornito e posta in opera a qualsiasi altezza e profondità. Sono compresi: i pezzi speciali di linea, la posa, l'eventuale taglio di tubazione; il ripristino da eseguire in opera del rivestimento esterno in prossimità del giunto, mediante fasciatura della condotta con nastro di materiale polietilenico adesivo, UNI 10190; escluse le prove di tenuta, di carico e di laboratorio previste dalla vigente normativa e la fornitura dei relativi certificati. Sono esclusi: la saldatura elettrica dei giuntii, i pezzi speciali di manovra e di diramazione, lo scavo, il rinfianco con sabbia fine ed asciutta, gli apparecchi idraulici / - TUBI DI ACCIAIO RIVESTITI IN POLIETILENE ESTERNO E MALTA INTERNA / - Tubazione diametro nominale mm 150	m		62,01	11,85%
22CL.PR.U.0120.50.d	Fornitura e posa in opera di tubo in acciaio elettrosaldata longitudinalmente, secondo norme EN 10224, con giunto saldato a bicchiere cilindrico o sferico a camera d'aria, rivestito esternamente con polietilene estruso a guaina circolare secondo norma UNI 9099 in triplo strato (R3) costituito da un primo strato di primer epossidico su cui sono poi coestrusi adesivo e polietilene. Internamente rivestito con uno strato di malta cementizia, costituita con cementi normali o solfato-resistenti, conforme alle disposizioni del Ministero della Sanità per i materiali posti a contatto con le sostanze alimentari destinate al consumo umano, con spessore del rivestimento conforme alla norma DIN 2614. Fornito e posta in opera a qualsiasi altezza e profondità. Sono compresi: i pezzi speciali di linea, la posa, l'eventuale taglio di tubazione; il ripristino da eseguire in opera del rivestimento esterno in prossimità del giunto, mediante fasciatura della condotta con nastro di materiale polietilenico adesivo, UNI 10190; escluse le prove di tenuta, di carico e di laboratorio previste dalla vigente normativa e la fornitura dei relativi certificati. Sono esclusi: la saldatura elettrica dei giuntii, i pezzi speciali di manovra e di diramazione, lo scavo, il rinfianco con sabbia fine ed asciutta, gli apparecchi idraulici / - TUBI DI ACCIAIO RIVESTITI IN POLIETILENE ESTERNO E MALTA INTERNA / - Tubazione diametro nominale mm 200	m		94,05	8,31%
22CL.PR.U.0120.50.e	Fornitura e posa in opera di tubo in acciaio elettrosaldata longitudinalmente, secondo norme EN 10224, con giunto saldato a bicchiere cilindrico o sferico a camera d'aria, rivestito esternamente con polietilene estruso a guaina circolare secondo norma UNI 9099 in triplo strato (R3) costituito da un primo strato di primer epossidico su cui sono poi coestrusi adesivo e polietilene. Internamente rivestito con uno strato di malta cementizia, costituita con cementi normali o solfato-resistenti, conforme alle disposizioni del Ministero della Sanità per i materiali posti a contatto con le sostanze alimentari destinate al consumo umano, con spessore del rivestimento conforme alla norma DIN 2614. Fornito e posta in opera a qualsiasi altezza e profondità. Sono compresi: i pezzi speciali di linea, la posa, l'eventuale taglio di tubazione; il ripristino da eseguire in opera del rivestimento esterno in prossimità del giunto, mediante fasciatura della condotta con nastro di materiale polietilenico adesivo, UNI 10190; escluse le prove di tenuta, di carico e di laboratorio previste dalla vigente normativa e la fornitura dei relativi certificati. Sono esclusi: la saldatura elettrica dei giuntii, i pezzi speciali di manovra e di diramazione, lo scavo, il rinfianco con sabbia fine ed asciutta, gli apparecchi idraulici / - TUBI DI ACCIAIO RIVESTITI IN POLIETILENE ESTERNO E MALTA INTERNA / - Tubazione diametro nominale mm 250	m		120,75	6,80%
22CL.PR.U.0120.50.f	Fornitura e posa in opera di tubo in acciaio elettrosaldata longitudinalmente, secondo norme EN 10224, con giunto saldato a bicchiere cilindrico o sferico a camera d'aria, rivestito esternamente con polietilene estruso a guaina circolare secondo norma UNI 9099 in triplo strato (R3) costituito da un primo strato di primer epossidico su cui sono poi coestrusi adesivo e polietilene. Internamente rivestito con uno strato di malta cementizia, costituita con cementi normali o solfato-resistenti, conforme alle disposizioni del Ministero della Sanità per i materiali posti a contatto con le sostanze alimentari destinate al consumo umano, con spessore del rivestimento conforme alla norma DIN 2614. Fornito e posta in opera a qualsiasi altezza e profondità. Sono compresi: i pezzi speciali di linea, la posa, l'eventuale taglio di tubazione; il ripristino da eseguire in opera del rivestimento esterno in prossimità del giunto, mediante fasciatura della condotta con nastro di materiale polietilenico adesivo, UNI 10190; escluse le prove di tenuta, di carico e di laboratorio previste dalla vigente normativa e la fornitura dei relativi certificati. Sono esclusi: la saldatura elettrica dei giuntii, i pezzi speciali di manovra e di diramazione, lo scavo, il rinfianco con sabbia fine ed asciutta, gli apparecchi idraulici / - TUBI DI ACCIAIO RIVESTITI IN POLIETILENE ESTERNO E MALTA INTERNA / - Tubazione diametro nominale mm 300	m		182,59	4,88%
22CL.PR.U.0120.50.g	Fornitura e posa in opera di tubo in acciaio elettrosaldata longitudinalmente, secondo norme EN 10224, con giunto saldato a bicchiere cilindrico o sferico a camera d'aria, rivestito esternamente con polietilene estruso a guaina circolare secondo norma UNI 9099 in triplo strato (R3) costituito da un primo strato di primer epossidico su cui sono poi coestrusi adesivo e polietilene. Internamente rivestito con uno strato di malta cementizia, costituita con cementi normali o solfato-resistenti, conforme alle disposizioni del Ministero della Sanità per i materiali posti a contatto con le sostanze alimentari destinate al consumo umano, con spessore del rivestimento conforme alla norma DIN 2614. Fornito e posta in opera a qualsiasi altezza e profondità. Sono compresi: i pezzi speciali di linea, la posa, l'eventuale taglio di tubazione; il ripristino da eseguire in opera del rivestimento esterno in prossimità del giunto, mediante fasciatura della condotta con nastro di materiale polietilenico adesivo, UNI 10190; escluse le prove di tenuta, di carico e di laboratorio previste dalla vigente normativa e la fornitura dei relativi certificati. Sono esclusi: la saldatura elettrica dei giuntii, i pezzi speciali di manovra e di diramazione, lo scavo, il rinfianco con sabbia fine ed asciutta, gli apparecchi idraulici / - TUBI DI ACCIAIO RIVESTITI IN POLIETILENE ESTERNO E MALTA INTERNA / - Tubazione diametro nominale mm 350	m		218,17	4,48%
22CL.PR.U.0120.50.h	Fornitura e posa in opera di tubo in acciaio elettrosaldata longitudinalmente, secondo norme EN 10224, con giunto saldato a bicchiere cilindrico o sferico a camera d'aria, rivestito esternamente con polietilene estruso a guaina circolare secondo norma UNI 9099 in triplo strato (R3) costituito da un primo strato di primer epossidico su cui sono poi coestrusi adesivo e polietilene. Internamente rivestito con uno strato di malta cementizia, costituita con cementi normali o solfato-resistenti, conforme alle disposizioni del Ministero della Sanità per i materiali posti a contatto con le sostanze alimentari destinate al consumo umano, con spessore del rivestimento conforme alla norma DIN 2614. Fornito e posta in opera a qualsiasi altezza e profondità. Sono compresi: i pezzi speciali di linea, la posa, l'eventuale taglio di tubazione; il ripristino da eseguire in opera del rivestimento esterno in prossimità del giunto, mediante fasciatura della condotta con nastro di materiale polietilenico adesivo, UNI 10190; escluse le prove di tenuta, di carico e di laboratorio previste dalla vigente normativa e la fornitura dei relativi certificati. Sono esclusi: la saldatura elettrica dei giuntii, i pezzi speciali di manovra e di diramazione, lo scavo, il rinfianco con sabbia fine ed asciutta, gli apparecchi idraulici / - TUBI DI ACCIAIO RIVESTITI IN POLIETILENE ESTERNO E MALTA INTERNA / - Tubazione diametro nominale mm 400	m		241,26	4,31%
22CL.PR.U.0120.50.i	Fornitura e posa in opera di tubo in acciaio elettrosaldata longitudinalmente, secondo norme EN 10224, con giunto saldato a bicchiere cilindrico o sferico a camera d'aria, rivestito esternamente con polietilene estruso a guaina circolare secondo norma UNI 9099 in triplo strato (R3) costituito da un primo strato di primer epossidico su cui sono poi coestrusi adesivo e polietilene. Internamente rivestito con uno strato di malta cementizia, costituita con cementi normali o solfato-resistenti, conforme alle disposizioni del Ministero della Sanità per i materiali posti a contatto con le sostanze alimentari destinate al consumo umano, con spessore del rivestimento conforme alla norma DIN 2614. Fornito e posta in opera a qualsiasi altezza e profondità. Sono compresi: i pezzi speciali di linea, la posa, l'eventuale taglio di tubazione; il ripristino da eseguire in opera del rivestimento esterno in prossimità del giunto, mediante fasciatura della condotta con nastro di materiale polietilenico adesivo, UNI 10190; escluse le prove di tenuta, di carico e di laboratorio previste dalla vigente normativa e la fornitura dei relativi certificati. Sono esclusi: la saldatura elettrica dei giuntii, i pezzi speciali di manovra e di diramazione, lo scavo, il rinfianco con sabbia fine ed asciutta, gli apparecchi idraulici / - TUBI DI ACCIAIO RIVESTITI IN POLIETILENE ESTERNO E MALTA INTERNA / - Tubazione diametro nominale mm 450	m		284,61	3,93%
22CL.PR.U.0120.50.j	Fornitura e posa in opera di tubo in acciaio elettrosaldata longitudinalmente, secondo norme EN 10224, con giunto saldato a bicchiere cilindrico o sferico a camera d'aria, rivestito esternamente con polietilene estruso a guaina circolare secondo norma UNI 9099 in triplo strato (R3) costituito da un primo strato di primer epossidico su cui sono poi coestrusi adesivo e polietilene. Internamente rivestito con uno strato di malta cementizia, costituita con cementi normali o solfato-resistenti, conforme alle disposizioni del Ministero della Sanità per i materiali posti a contatto con le sostanze alimentari destinate al consumo umano, con spessore del rivestimento conforme alla norma DIN 2614. Fornito e posta in opera a qualsiasi altezza e profondità. Sono compresi: i pezzi speciali di linea, la posa, l'eventuale taglio di tubazione; il ripristino da eseguire in opera del rivestimento esterno in prossimità del giunto, mediante fasciatura della condotta con nastro di materiale polietilenico adesivo, UNI 10190; escluse le prove di tenuta, di carico e di laboratorio previste dalla vigente normativa e la fornitura dei relativi certificati. Sono esclusi: la saldatura elettrica dei giuntii, i pezzi speciali di manovra e di diramazione, lo scavo, il rinfianco con sabbia fine ed asciutta, gli apparecchi idraulici / - TUBI DI ACCIAIO RIVESTITI IN POLIETILENE ESTERNO E MALTA INTERNA / - Tubazione diametro nominale mm 500	m		325,38	3,70%
22CL.PR.U.0120.50.k	Fornitura e posa in opera di tubo in acciaio elettrosaldata longitudinalmente, secondo norme EN 10224, con giunto saldato a bicchiere cilindrico o sferico a camera d'aria, rivestito esternamente con polietilene estruso a guaina circolare secondo norma UNI 9099 in triplo strato (R3) costituito da un primo strato di primer epossidico su cui sono poi coestrusi adesivo e polietilene. Internamente rivestito con uno strato di malta cementizia, costituita con cementi normali o solfato-resistenti, conforme alle disposizioni del Ministero della Sanità per i materiali posti a contatto con le sostanze alimentari destinate al consumo umano, con spessore del rivestimento conforme alla norma DIN 2614. Fornito e posta in opera a qualsiasi altezza e profondità. Sono compresi: i pezzi speciali di linea, la posa, l'eventuale taglio di tubazione; il ripristino da eseguire in opera del rivestimento esterno in prossimità del giunto, mediante fasciatura della condotta con nastro di materiale polietilenico adesivo, UNI 10190; escluse le prove di tenuta, di carico e di laboratorio previste dalla vigente normativa e la fornitura dei relativi certificati. Sono esclusi: la saldatura elettrica dei giuntii, i pezzi speciali di manovra e di diramazione, lo scavo, il rinfianco con sabbia fine ed asciutta, gli apparecchi idraulici / - TUBI DI ACCIAIO RIVESTITI IN POLIETILENE ESTERNO E MALTA INTERNA / - Tubazione diametro nominale mm 600	m		425,07	3,35%
22CL.PR.U.0120.60.a	Fornitura e posa in opera di TUBI IN ACCIAIO elettrosaldati longitudinalmente ad induzione ad alta frequenza HFI, forniti e posti in opera, conformi alla norma EN 10224, qualità acciaio S 235 JR o superiore; internamente rivestiti con malta cementizia centrifugata secondo le norme DIN 2614/90; esternamente rivestiti con polietilene di colore azzurro, estruso a triplo strato in conformità alle norme DIN 30670 N-n, ovvero secondo UNI 9099 "R3R"; in esecuzione con giunto a bicchiere ad innesto con guarnizine in gomma, per tenuta idraulica fino a 40 bar; estremità libere protette da cappucci in plastica; fornito in barre da mt. 6 oppure da mt. 12, con certificato di collaudo secondo le EN 10224/3.1.B. Compreso manicotto termoretraibile in polietilene nel giunto per la continuità del rivestimento esterno. Esclusi i pezzi speciali di manovra e di diramazione, la formazione del letto di posa, del rinfianco e del rinterro del cavo. Compresi pezzi speciali di linea, gli eventuali spostamenti longitudinali nel cavo per intralcio di qualsiasi genere, esclusa l'esecuzione delle prove idrauliche; valutato per la lunghezza effettiva misurata in opera e per i seguenti diametri nominali espressi in mm. / -	m		60,21	10,40%
22CL.PR.U.0120.60.b	Fornitura e posa in opera di TUBI IN ACCIAIO elettrosaldati longitudinalmente ad induzione ad alta frequenza HFI, forniti e posti in opera, conformi alla norma EN 10224, qualità acciaio S 235 JR o superiore; internamente rivestiti con malta cementizia centrifugata secondo le norme DIN 2614/90; esternamente rivestiti con polietilene di colore azzurro, estruso a triplo strato in conformità alle norme DIN 30670 N-n, ovvero secondo UNI 9099 "R3R"; in esecuzione con giunto a bicchiere ad innesto con guarnizine in gomma, per tenuta idraulica fino a 40 bar; estremità libere protette da cappucci in plastica; fornito in barre da mt. 6 oppure da mt. 12, con certificato di collaudo secondo le EN 10224/3.1.B. Compreso manicotto termoretraibile in polietilene nel giunto per la continuità del rivestimento esterno. Esclusi i pezzi speciali di manovra e di diramazione, la formazione del letto di posa, del rinfianco e del rinterro del cavo. Compresi pezzi speciali di linea, gli eventuali spostamenti longitudinali nel cavo per intralcio di qualsiasi genere, esclusa l'esecuzione delle prove idrauliche; valutato per la lunghezza effettiva misurata in opera e per i seguenti diametri nominali espressi in mm. / -	m		80,93	9,66%
22CL.PR.U.0120.60.c	Fornitura e posa in opera di TUBI IN ACCIAIO elettrosaldati longitudinalmente ad induzione ad alta frequenza HFI, forniti e posti in opera, conformi alla norma EN 10224, qualità acciaio S 235 JR o superiore; internamente rivestiti con malta cementizia centrifugata secondo le norme DIN 2614/90; esternamente rivestiti con polietilene di colore azzurro, estruso a triplo strato in conformità alle norme DIN 30670 N-n, ovvero secondo UNI 9099 "R3R"; in esecuzione con giunto a bicchiere ad innesto con guarnizine in gomma, per tenuta idraulica fino a 40 bar; estremità libere protette da cappucci in plastica; fornito in barre da mt. 6 oppure da mt. 12, con certificato di collaudo secondo le EN 10224/3.1.B. Compreso manicotto termoretraibile in polietilene nel giunto per la continuità del rivestimento esterno. Esclusi i pezzi speciali di manovra e di diramazione, la formazione del letto di posa, del rinfianco e del rinterro del cavo. Compresi pezzi speciali di linea, gli eventuali spostamenti longitudinali nel cavo per intralcio di qualsiasi genere, esclusa l'esecuzione delle prove idrauliche; valutato per la lunghezza effettiva misurata in opera e per i seguenti diametri nominali espressi in mm. / -	m		102,53	8,39%
22CL.PR.U.0120.60.d	Fornitura e posa in opera di TUBI IN ACCIAIO elettrosaldati longitudinalmente ad induzione ad alta frequenza HFI, forniti e posti in opera, conformi alla norma EN 10224, qualità acciaio S 235 JR o superiore; internamente rivestiti con malta cementizia centrifugata secondo le norme DIN 2614/90; esternamente rivestiti con polietilene di colore azzurro, estruso a triplo strato in conformità alle norme DIN 30670 N-n, ovvero secondo UNI 9099 "R3R"; in esecuzione con giunto a bicchiere ad innesto con guarnizine in gomma, per tenuta idraulica fino a 40 bar; estremità libere protette da cappucci in plastica; fornito in barre da mt. 6 oppure da mt. 12, con certificato di collaudo secondo le EN 10224/3.1.B. Compreso manicotto termoretraibile in polietilene nel giunto per la continuità del rivestimento esterno. Esclusi i pezzi speciali di manovra e di diramazione, la formazione del letto di posa, del rinfianco e del rinterro del cavo. Compresi pezzi speciali di linea, gli eventuali spostamenti longitudinali nel cavo per intralcio di qualsiasi genere, esclusa l'esecuzione delle prove idrauliche; valutato per la lunghezza effettiva misurata in opera e per i seguenti diametri nominali espressi in mm. / -	m		132,99	6,17%
22CL.PR.U.0120.60.e	Fornitura e posa in opera di TUBI IN ACCIAIO elettrosaldati longitudinalmente ad induzione ad alta frequenza HFI, forniti e posti in opera, conformi alla norma EN 10224, qualità acciaio S 235 JR o superiore; internamente rivestiti con malta cementizia centrifugata secondo le norme DIN 2614/90; esternamente rivestiti con polietilene di colore azzurro, estruso a triplo strato in conformità alle norme DIN 30670 N-n, ovvero secondo UNI 9099 "R3R"; in esecuzione con giunto a bicchiere ad innesto con guarnizine in gomma, per tenuta idraulica fino a 40 bar; estremità libere protette da cappucci in plastica; fornito in barre da mt. 6 oppure da mt. 12, con certificato di collaudo secondo le EN 10224/3.1.B. Compreso manicotto termoretraibile in polietilene nel giunto per la continuità del rivestimento esterno. Esclusi i pezzi speciali di manovra e di diramazione, la formazione del letto di posa, del rinfianco e del rinterro del cavo. Compresi pezzi speciali di linea, gli eventuali spostamenti longitudinali nel cavo per intralcio di qualsiasi genere, esclusa l'esecuzione delle prove idrauliche; valutato per la lunghezza effettiva misurata in opera e per i seguenti diametri nominali espressi in mm. / -	m		197,68	4,51%
22CL.PR.U.0120.70.a	Fornitura e posa in opera di tubi metallici a sezione circolare e profilo ondulato, con onda di altezza 18 mm passo 90 mm, costituiti da una banda in acciaio strutturale S280 GD, zincato a caldo secondo la Norma UNI EN 10346:2015, di spessore variabile da mm 0,8 a mm 1.5, graffata in modo elicoidale e continuo su tutta la lunghezza. I tubi sono uniti tra loro mediante giunti metallici esterni a fascia, con serraggio a vite. Forniti in barre da 6 m, escluse le prove idrauliche, i pezzi speciali di manovra e di diramazione, lo scavo ed il letto di posa, prodotti da azienda con sistema di qualità certificato ISO 9001:2008. / - TUBI SPIRALATI IN ACCIAIO STRUTTURALE ZINCATO PER TOMBINI / - tubo ø 500	m		153,88	5,08%
22CL.PR.U.0120.70.b	Fornitura e posa in opera di tubi metallici a sezione circolare e profilo ondulato, con onda di altezza 18 mm passo 90 mm, costituiti da una banda in acciaio strutturale S280 GD, zincato a caldo secondo la Norma UNI EN 10346:2015, di spessore variabile da mm 0,8 a mm 1.5, graffata in modo elicoidale e continuo su tutta la lunghezza. I tubi sono uniti tra loro mediante giunti metallici esterni a fascia, con serraggio a vite. Forniti in barre da 6 m, escluse le prove idrauliche, i pezzi speciali di manovra e di diramazione, lo scavo ed il letto di posa, prodotti da azienda con sistema di qualità certificato ISO 9001:2008. / - TUBI SPIRALATI IN ACCIAIO STRUTTURALE ZINCATO PER TOMBINI / - tubo ø 1000	m		283,92	2,75%
22CL.PR.U.0120.70.c	Fornitura e posa in opera di tubi metallici a sezione circolare e profilo ondulato, con onda di altezza 18 mm passo 90 mm, costituiti da una banda in acciaio strutturale S280 GD, zincato a caldo secondo la Norma UNI EN 10346:2015, di spessore variabile da mm 0,8 a mm 1.5, graffata in modo elicoidale e continuo su tutta la lunghezza. I tubi sono uniti tra loro mediante giunti metallici esterni a fascia, con serraggio a vite. Forniti in barre da 6 m, escluse le prove idrauliche, i pezzi speciali di manovra e di diramazione, lo scavo ed il letto di posa, prodotti da azienda con sistema di qualità certificato ISO 9001:2008. / - TUBI SPIRALATI IN ACCIAIO STRUTTURALE ZINCATO PER TOMBINI / - tubo ø 1500	m		559,20	1,68%
22CL.PR.U.0120.70.d	Fornitura e posa in opera di tubi metallici a sezione circolare e profilo ondulato, con onda di altezza 18 mm passo 90 mm, costituiti da una banda in acciaio strutturale S280 GD, zincato a caldo secondo la Norma UNI EN 10346:2015, di spessore variabile da mm 0,8 a mm 1.5, graffata in modo elicoidale e continuo su tutta la lunghezza. I tubi sono uniti tra loro mediante giunti metallici esterni a fascia, con serraggio a vite. Forniti in barre da 6 m, escluse le prove idrauliche, i pezzi speciali di manovra e di diramazione, lo scavo ed il letto di posa, prodotti da azienda con sistema di qualità certificato ISO 9001:2008. / - TUBI SPIRALATI IN ACCIAIO STRUTTURALE ZINCATO PER TOMBINI / - tubo ø 2000	m		741,58	1,27%
22CL.PR.U.0130.10.a	Fornitura e posa in opera in opera di Tubo in PVC rigido conforme alla norma UNI EN ISO 1452-5:2010-12 per condotte in pressione di acqua potabile secondo il D.M. n. 174 del 06/04/2004 (sostituisce la Circ. Min. Sanità n. 102 del 02/12/78); giunto a bicchiere con anello in gomma. ll tubo dovrà possedere il marchio di conformità di prodotto IIP e/o equivalente marchio di rilasciato da organismo riconosciuto nell'ambito della comunità europea. Fornito e posta in opera a qualsiasi altezza e profondità. Sono compresi: i pezzi speciali di linea, la posa, l'eventuale taglio di tubazione, le giunzioni. Sono esclusi: tutte le prove di tenuta, di carico e di laboratorio previste dalla vigente normativa, lo scavo, il rinfianco con sabbia fine ed asciutta, gli apparecchi idraulici. PFA 6 / - TUBO IN PVC RIGIDO / - Tubazione del diametro esterno 40 mm spessore 1,5 mm	m		5,34	43,63%
22CL.PR.U.0130.10.b	Fornitura e posa in opera in opera di Tubo in PVC rigido conforme alla norma UNI EN ISO 1452-5:2010-12 per condotte in pressione di acqua potabile secondo il D.M. n. 174 del 06/04/2004 (sostituisce la Circ. Min. Sanità n. 102 del 02/12/78); giunto a bicchiere con anello in gomma. ll tubo dovrà possedere il marchio di conformità di prodotto IIP e/o equivalente marchio di rilasciato da organismo riconosciuto nell'ambito della comunità europea. Fornito e posta in opera a qualsiasi altezza e profondità. Sono compresi: i pezzi speciali di linea, la posa, l'eventuale taglio di tubazione, le giunzioni. Sono esclusi: tutte le prove di tenuta, di carico e di laboratorio previste dalla vigente normativa, lo scavo, il rinfianco con sabbia fine ed asciutta, gli apparecchi idraulici. PFA 6 / - TUBO IN PVC RIGIDO / - Tubazione del diametro esterno 50 mm spessore 1,6 mm	m		5,74	41,64%
22CL.PR.U.0130.10.c	Fornitura e posa in opera in opera di Tubo in PVC rigido conforme alla norma UNI EN ISO 1452-5:2010-12 per condotte in pressione di acqua potabile secondo il D.M. n. 174 del 06/04/2004 (sostituisce la Circ. Min. Sanità n. 102 del 02/12/78); giunto a bicchiere con anello in gomma. ll tubo dovrà possedere il marchio di conformità di prodotto IIP e/o equivalente marchio di rilasciato da organismo riconosciuto nell'ambito della comunità europea. Fornito e posta in opera a qualsiasi altezza e profondità. Sono compresi: i pezzi speciali di linea, la posa, l'eventuale taglio di tubazione, le giunzioni. Sono esclusi: tutte le prove di tenuta, di carico e di laboratorio previste dalla vigente normativa, lo scavo, il rinfianco con sabbia fine ed asciutta, gli apparecchi idraulici. PFA 6 / - TUBO IN PVC RIGIDO / - Tubazione del diametro esterno 63 mm spessore 2,0 mm	m		6,67	36,58%
22CL.PR.U.0130.10.d	Fornitura e posa in opera in opera di Tubo in PVC rigido conforme alla norma UNI EN ISO 1452-5:2010-12 per condotte in pressione di acqua potabile secondo il D.M. n. 174 del 06/04/2004 (sostituisce la Circ. Min. Sanità n. 102 del 02/12/78); giunto a bicchiere con anello in gomma. ll tubo dovrà possedere il marchio di conformità di prodotto IIP e/o equivalente marchio di rilasciato da organismo riconosciuto nell'ambito della comunità europea. Fornito e posta in opera a qualsiasi altezza e profondità. Sono compresi: i pezzi speciali di linea, la posa, l'eventuale taglio di tubazione, le giunzioni. Sono esclusi: tutte le prove di tenuta, di carico e di laboratorio previste dalla vigente normativa, lo scavo, il rinfianco con sabbia fine ed asciutta, gli apparecchi idraulici. PFA 6 / - TUBO IN PVC RIGIDO / - Tubazione del diametro esterno 75 mm spessore 2,3 mm	m		7,90	32,28%
22CL.PR.U.0130.10.e	Fornitura e posa in opera in opera di Tubo in PVC rigido conforme alla norma UNI EN ISO 1452-5:2010-12 per condotte in pressione di acqua potabile secondo il D.M. n. 174 del 06/04/2004 (sostituisce la Circ. Min. Sanità n. 102 del 02/12/78); giunto a bicchiere con anello in gomma. ll tubo dovrà possedere il marchio di conformità di prodotto IIP e/o equivalente marchio di rilasciato da organismo riconosciuto nell'ambito della comunità europea. Fornito e posta in opera a qualsiasi altezza e profondità. Sono compresi: i pezzi speciali di linea, la posa, l'eventuale taglio di tubazione, le giunzioni. Sono esclusi: tutte le prove di tenuta, di carico e di laboratorio previste dalla vigente normativa, lo scavo, il rinfianco con sabbia fine ed asciutta, gli apparecchi idraulici. PFA 6 / - TUBO IN PVC RIGIDO / - Tubazione del diametro esterno 90 mm spessore 2,8 mm	m		9,39	28,86%
22CL.PR.U.0130.10.f	Fornitura e posa in opera in opera di Tubo in PVC rigido conforme alla norma UNI EN ISO 1452-5:2010-12 per condotte in pressione di acqua potabile secondo il D.M. n. 174 del 06/04/2004 (sostituisce la Circ. Min. Sanità n. 102 del 02/12/78); giunto a bicchiere con anello in gomma. ll tubo dovrà possedere il marchio di conformità di prodotto IIP e/o equivalente marchio di rilasciato da organismo riconosciuto nell'ambito della comunità europea. Fornito e posta in opera a qualsiasi altezza e profondità. Sono compresi: i pezzi speciali di linea, la posa, l'eventuale taglio di tubazione, le giunzioni. Sono esclusi: tutte le prove di tenuta, di carico e di laboratorio previste dalla vigente normativa, lo scavo, il rinfianco con sabbia fine ed asciutta, gli apparecchi idraulici. PFA 6 / - TUBO IN PVC RIGIDO / - Tubazione del diametro esterno 110 mm spessore 2,7 mm	m		10,65	26,85%
22CL.PR.U.0130.10.g	Fornitura e posa in opera in opera di Tubo in PVC rigido conforme alla norma UNI EN ISO 1452-5:2010-12 per condotte in pressione di acqua potabile secondo il D.M. n. 174 del 06/04/2004 (sostituisce la Circ. Min. Sanità n. 102 del 02/12/78); giunto a bicchiere con anello in gomma. ll tubo dovrà possedere il marchio di conformità di prodotto IIP e/o equivalente marchio di rilasciato da organismo riconosciuto nell'ambito della comunità europea. Fornito e posta in opera a qualsiasi altezza e profondità. Sono compresi: i pezzi speciali di linea, la posa, l'eventuale taglio di tubazione, le giunzioni. Sono esclusi: tutte le prove di tenuta, di carico e di laboratorio previste dalla vigente normativa, lo scavo, il rinfianco con sabbia fine ed asciutta, gli apparecchi idraulici. PFA 6 / - TUBO IN PVC RIGIDO / - Tubazione del diametro estemo 125 mm spessore 3,1 mm	m		12,53	23,70%
22CL.PR.U.0130.10.h	Fornitura e posa in opera in opera di Tubo in PVC rigido conforme alla norma UNI EN ISO 1452-5:2010-12 per condotte in pressione di acqua potabile secondo il D.M. n. 174 del 06/04/2004 (sostituisce la Circ. Min. Sanità n. 102 del 02/12/78); giunto a bicchiere con anello in gomma. ll tubo dovrà possedere il marchio di conformità di prodotto IIP e/o equivalente marchio di rilasciato da organismo riconosciuto nell'ambito della comunità europea. Fornito e posta in opera a qualsiasi altezza e profondità. Sono compresi: i pezzi speciali di linea, la posa, l'eventuale taglio di tubazione, le giunzioni. Sono esclusi: tutte le prove di tenuta, di carico e di laboratorio previste dalla vigente normativa, lo scavo, il rinfianco con sabbia fine ed asciutta, gli apparecchi idraulici. PFA 6 / - TUBO IN PVC RIGIDO / - Tubazione del diametro esterno 140 mm spessore 3,5 mm	m		14,59	20,77%
22CL.PR.U.0130.10.i	Fornitura e posa in opera in opera di Tubo in PVC rigido conforme alla norma UNI EN ISO 1452-5:2010-12 per condotte in pressione di acqua potabile secondo il D.M. n. 174 del 06/04/2004 (sostituisce la Circ. Min. Sanità n. 102 del 02/12/78); giunto a bicchiere con anello in gomma. ll tubo dovrà possedere il marchio di conformità di prodotto IIP e/o equivalente marchio di rilasciato da organismo riconosciuto nell'ambito della comunità europea. Fornito e posta in opera a qualsiasi altezza e profondità. Sono compresi: i pezzi speciali di linea, la posa, l'eventuale taglio di tubazione, le giunzioni. Sono esclusi: tutte le prove di tenuta, di carico e di laboratorio previste dalla vigente normativa, lo scavo, il rinfianco con sabbia fine ed asciutta, gli apparecchi idraulici. PFA 6 / - TUBO IN PVC RIGIDO / - Tubazione del diametro esterno 160 mm spessore 4,0 mm	m		17,36	17,74%
22CL.PR.U.0130.10.j	Fornitura e posa in opera in opera di Tubo in PVC rigido conforme alla norma UNI EN ISO 1452-5:2010-12 per condotte in pressione di acqua potabile secondo il D.M. n. 174 del 06/04/2004 (sostituisce la Circ. Min. Sanità n. 102 del 02/12/78); giunto a bicchiere con anello in gomma. ll tubo dovrà possedere il marchio di conformità di prodotto IIP e/o equivalente marchio di rilasciato da organismo riconosciuto nell'ambito della comunità europea. Fornito e posta in opera a qualsiasi altezza e profondità. Sono compresi: i pezzi speciali di linea, la posa, l'eventuale taglio di tubazione, le giunzioni. Sono esclusi: tutte le prove di tenuta, di carico e di laboratorio previste dalla vigente normativa, lo scavo, il rinfianco con sabbia fine ed asciutta, gli apparecchi idraulici. PFA 6 / - TUBO IN PVC RIGIDO / - Tubazione del diametro esterno 180 mm spessore 4,4 mm	m		20,43	15,61%
22CL.PR.U.0130.10.k	Fornitura e posa in opera in opera di Tubo in PVC rigido conforme alla norma UNI EN ISO 1452-5:2010-12 per condotte in pressione di acqua potabile secondo il D.M. n. 174 del 06/04/2004 (sostituisce la Circ. Min. Sanità n. 102 del 02/12/78); giunto a bicchiere con anello in gomma. ll tubo dovrà possedere il marchio di conformità di prodotto IIP e/o equivalente marchio di rilasciato da organismo riconosciuto nell'ambito della comunità europea. Fornito e posta in opera a qualsiasi altezza e profondità. Sono compresi: i pezzi speciali di linea, la posa, l'eventuale taglio di tubazione, le giunzioni. Sono esclusi: tutte le prove di tenuta, di carico e di laboratorio previste dalla vigente normativa, lo scavo, il rinfianco con sabbia fine ed asciutta, gli apparecchi idraulici. PFA 6 / - TUBO IN PVC RIGIDO / - Tubazione del diametro esterno 200 mm spessore 4,9 mm	m		24,65	14,65%
22CL.PR.U.0130.10.l	Fornitura e posa in opera in opera di Tubo in PVC rigido conforme alla norma UNI EN ISO 1452-5:2010-12 per condotte in pressione di acqua potabile secondo il D.M. n. 174 del 06/04/2004 (sostituisce la Circ. Min. Sanità n. 102 del 02/12/78); giunto a bicchiere con anello in gomma. ll tubo dovrà possedere il marchio di conformità di prodotto IIP e/o equivalente marchio di rilasciato da organismo riconosciuto nell'ambito della comunità europea. Fornito e posta in opera a qualsiasi altezza e profondità. Sono compresi: i pezzi speciali di linea, la posa, l'eventuale taglio di tubazione, le giunzioni. Sono esclusi: tutte le prove di tenuta, di carico e di laboratorio previste dalla vigente normativa, lo scavo, il rinfianco con sabbia fine ed asciutta, gli apparecchi idraulici. PFA 6 / - TUBO IN PVC RIGIDO / - Tubazione del diametro esterno 225 mm spessore 5,5 mm	m		29,62	12,56%
22CL.PR.U.0130.10.m	Fornitura e posa in opera in opera di Tubo in PVC rigido conforme alla norma UNI EN ISO 1452-5:2010-12 per condotte in pressione di acqua potabile secondo il D.M. n. 174 del 06/04/2004 (sostituisce la Circ. Min. Sanità n. 102 del 02/12/78); giunto a bicchiere con anello in gomma. ll tubo dovrà possedere il marchio di conformità di prodotto IIP e/o equivalente marchio di rilasciato da organismo riconosciuto nell'ambito della comunità europea. Fornito e posta in opera a qualsiasi altezza e profondità. Sono compresi: i pezzi speciali di linea, la posa, l'eventuale taglio di tubazione, le giunzioni. Sono esclusi: tutte le prove di tenuta, di carico e di laboratorio previste dalla vigente normativa, lo scavo, il rinfianco con sabbia fine ed asciutta, gli apparecchi idraulici. PFA 6 / - TUBO IN PVC RIGIDO / - Tubazione del diametro esterno 250 mm spessore 6,2 mm	m		35,81	10,70%
22CL.PR.U.0130.10.n	Fornitura e posa in opera in opera di Tubo in PVC rigido conforme alla norma UNI EN ISO 1452-5:2010-12 per condotte in pressione di acqua potabile secondo il D.M. n. 174 del 06/04/2004 (sostituisce la Circ. Min. Sanità n. 102 del 02/12/78); giunto a bicchiere con anello in gomma. ll tubo dovrà possedere il marchio di conformità di prodotto IIP e/o equivalente marchio di rilasciato da organismo riconosciuto nell'ambito della comunità europea. Fornito e posta in opera a qualsiasi altezza e profondità. Sono compresi: i pezzi speciali di linea, la posa, l'eventuale taglio di tubazione, le giunzioni. Sono esclusi: tutte le prove di tenuta, di carico e di laboratorio previste dalla vigente normativa, lo scavo, il rinfianco con sabbia fine ed asciutta, gli apparecchi idraulici. PFA 6 / - TUBO IN PVC RIGIDO / - Tubazione del diametro esterno 280 mm spessore 6,9 mm	m		47,81	8,22%
22CL.PR.U.0130.10.o	Fornitura e posa in opera in opera di Tubo in PVC rigido conforme alla norma UNI EN ISO 1452-5:2010-12 per condotte in pressione di acqua potabile secondo il D.M. n. 174 del 06/04/2004 (sostituisce la Circ. Min. Sanità n. 102 del 02/12/78); giunto a bicchiere con anello in gomma. ll tubo dovrà possedere il marchio di conformità di prodotto IIP e/o equivalente marchio di rilasciato da organismo riconosciuto nell'ambito della comunità europea. Fornito e posta in opera a qualsiasi altezza e profondità. Sono compresi: i pezzi speciali di linea, la posa, l'eventuale taglio di tubazione, le giunzioni. Sono esclusi: tutte le prove di tenuta, di carico e di laboratorio previste dalla vigente normativa, lo scavo, il rinfianco con sabbia fine ed asciutta, gli apparecchi idraulici. PFA 6 / - TUBO IN PVC RIGIDO / - Tubazione del diametro esterno 315 mm spessore 7,7 mm	m		57,31	7,14%
22CL.PR.U.0130.10.p	Fornitura e posa in opera in opera di Tubo in PVC rigido conforme alla norma UNI EN ISO 1452-5:2010-12 per condotte in pressione di acqua potabile secondo il D.M. n. 174 del 06/04/2004 (sostituisce la Circ. Min. Sanità n. 102 del 02/12/78); giunto a bicchiere con anello in gomma. ll tubo dovrà possedere il marchio di conformità di prodotto IIP e/o equivalente marchio di rilasciato da organismo riconosciuto nell'ambito della comunità europea. Fornito e posta in opera a qualsiasi altezza e profondità. Sono compresi: i pezzi speciali di linea, la posa, l'eventuale taglio di tubazione, le giunzioni. Sono esclusi: tutte le prove di tenuta, di carico e di laboratorio previste dalla vigente normativa, lo scavo, il rinfianco con sabbia fine ed asciutta, gli apparecchi idraulici. PFA 6 / - TUBO IN PVC RIGIDO / - Tubazione del diametro esterno 355 mm spessore 8,7 mm	m		72,45	6,07%
22CL.PR.U.0130.10.q	Fornitura e posa in opera in opera di Tubo in PVC rigido conforme alla norma UNI EN ISO 1452-5:2010-12 per condotte in pressione di acqua potabile secondo il D.M. n. 174 del 06/04/2004 (sostituisce la Circ. Min. Sanità n. 102 del 02/12/78); giunto a bicchiere con anello in gomma. ll tubo dovrà possedere il marchio di conformità di prodotto IIP e/o equivalente marchio di rilasciato da organismo riconosciuto nell'ambito della comunità europea. Fornito e posta in opera a qualsiasi altezza e profondità. Sono compresi: i pezzi speciali di linea, la posa, l'eventuale taglio di tubazione, le giunzioni. Sono esclusi: tutte le prove di tenuta, di carico e di laboratorio previste dalla vigente normativa, lo scavo, il rinfianco con sabbia fine ed asciutta, gli apparecchi idraulici. PFA 6 / - TUBO IN PVC RIGIDO / - Tubazione del diametro esterno 400 mm spessore 9,8 mm	m		90,40	5,29%
22CL.PR.U.0130.10.r	Fornitura e posa in opera in opera di Tubo in PVC rigido conforme alla norma UNI EN ISO 1452-5:2010-12 per condotte in pressione di acqua potabile secondo il D.M. n. 174 del 06/04/2004 (sostituisce la Circ. Min. Sanità n. 102 del 02/12/78); giunto a bicchiere con anello in gomma. ll tubo dovrà possedere il marchio di conformità di prodotto IIP e/o equivalente marchio di rilasciato da organismo riconosciuto nell'ambito della comunità europea. Fornito e posta in opera a qualsiasi altezza e profondità. Sono compresi: i pezzi speciali di linea, la posa, l'eventuale taglio di tubazione, le giunzioni. Sono esclusi: tutte le prove di tenuta, di carico e di laboratorio previste dalla vigente normativa, lo scavo, il rinfianco con sabbia fine ed asciutta, gli apparecchi idraulici. PFA 6 / - TUBO IN PVC RIGIDO / - Tubazione del diametro esterno 450mm spessore 11,0mm	m		109,35	4,46%
22CL.PR.U.0130.10.s	Fornitura e posa in opera in opera di Tubo in PVC rigido conforme alla norma UNI EN ISO 1452-5:2010-12 per condotte in pressione di acqua potabile secondo il D.M. n. 174 del 06/04/2004 (sostituisce la Circ. Min. Sanità n. 102 del 02/12/78); giunto a bicchiere con anello in gomma. ll tubo dovrà possedere il marchio di conformità di prodotto IIP e/o equivalente marchio di rilasciato da organismo riconosciuto nell'ambito della comunità europea. Fornito e posta in opera a qualsiasi altezza e profondità. Sono compresi: i pezzi speciali di linea, la posa, l'eventuale taglio di tubazione, le giunzioni. Sono esclusi: tutte le prove di tenuta, di carico e di laboratorio previste dalla vigente normativa, lo scavo, il rinfianco con sabbia fine ed asciutta, gli apparecchi idraulici. PFA 6 / - TUBO IN PVC RIGIDO / - Tubazione del diametro esterno 500 mm spessore 12,3 mm	m		135,67	3,68%
22CL.PR.U.0130.10.t	Fornitura e posa in opera in opera di Tubo in PVC rigido conforme alla norma UNI EN ISO 1452-5:2010-12 per condotte in pressione di acqua potabile secondo il D.M. n. 174 del 06/04/2004 (sostituisce la Circ. Min. Sanità n. 102 del 02/12/78); giunto a bicchiere con anello in gomma. ll tubo dovrà possedere il marchio di conformità di prodotto IIP e/o equivalente marchio di rilasciato da organismo riconosciuto nell'ambito della comunità europea. Fornito e posta in opera a qualsiasi altezza e profondità. Sono compresi: i pezzi speciali di linea, la posa, l'eventuale taglio di tubazione, le giunzioni. Sono esclusi: tutte le prove di tenuta, di carico e di laboratorio previste dalla vigente normativa, lo scavo, il rinfianco con sabbia fine ed asciutta, gli apparecchi idraulici. PFA 6 / - TUBO IN PVC RIGIDO / - Tubazione del diametro esterno 630 mm spessore 15,4mm	m		142,00	3,66%
22CL.PR.U.0130.10.u	Fornitura e posa in opera in opera di Tubo in PVC rigido conforme alla norma UNI EN ISO 1452-5:2010-12 per condotte in pressione di acqua potabile secondo il D.M. n. 174 del 06/04/2004 (sostituisce la Circ. Min. Sanità n. 102 del 02/12/78); giunto a bicchiere con anello in gomma. ll tubo dovrà possedere il marchio di conformità di prodotto IIP e/o equivalente marchio di rilasciato da organismo riconosciuto nell'ambito della comunità europea. Fornito e posta in opera a qualsiasi altezza e profondità. Sono compresi: i pezzi speciali di linea, la posa, l'eventuale taglio di tubazione, le giunzioni. Sono esclusi: tutte le prove di tenuta, di carico e di laboratorio previste dalla vigente normativa, lo scavo, il rinfianco con sabbia fine ed asciutta, gli apparecchi idraulici. PFA 6 / - TUBO IN PVC RIGIDO / - Tubazione del diametro esterno 710 mm spessore 17,4 mm	m		161,65	3,32%
22CL.PR.U.0130.10.v	Fornitura e posa in opera in opera di Tubo in PVC rigido conforme alla norma UNI EN ISO 1452-5:2010-12 per condotte in pressione di acqua potabile secondo il D.M. n. 174 del 06/04/2004 (sostituisce la Circ. Min. Sanità n. 102 del 02/12/78); giunto a bicchiere con anello in gomma. ll tubo dovrà possedere il marchio di conformità di prodotto IIP e/o equivalente marchio di rilasciato da organismo riconosciuto nell'ambito della comunità europea. Fornito e posta in opera a qualsiasi altezza e profondità. Sono compresi: i pezzi speciali di linea, la posa, l'eventuale taglio di tubazione, le giunzioni. Sono esclusi: tutte le prove di tenuta, di carico e di laboratorio previste dalla vigente normativa, lo scavo, il rinfianco con sabbia fine ed asciutta, gli apparecchi idraulici. PFA 6 / - TUBO IN PVC RIGIDO / - Tubazione del diametro esterno 800 mm spessore 19,6mm	m		188,50	2,90%
22CL.PR.U.0130.10.w	Fornitura e posa in opera in opera di Tubo in PVC rigido conforme alla norma UNI EN ISO 1452-5:2010-12 per condotte in pressione di acqua potabile secondo il D.M. n. 174 del 06/04/2004 (sostituisce la Circ. Min. Sanità n. 102 del 02/12/78); giunto a bicchiere con anello in gomma. ll tubo dovrà possedere il marchio di conformità di prodotto IIP e/o equivalente marchio di rilasciato da organismo riconosciuto nell'ambito della comunità europea. Fornito e posta in opera a qualsiasi altezza e profondità. Sono compresi: i pezzi speciali di linea, la posa, l'eventuale taglio di tubazione, le giunzioni. Sono esclusi: tutte le prove di tenuta, di carico e di laboratorio previste dalla vigente normativa, lo scavo, il rinfianco con sabbia fine ed asciutta, gli apparecchi idraulici. PFA 6 / - TUBO IN PVC RIGIDO / - Tubazione del diametro esterno 900 mm spessore 22,0 mm	m		295,90	2,10%
22CL.PR.U.0130.10.z	Fornitura e posa in opera in opera di Tubo in PVC rigido conforme alla norma UNI EN ISO 1452-5:2010-12 per condotte in pressione di acqua potabile secondo il D.M. n. 174 del 06/04/2004 (sostituisce la Circ. Min. Sanità n. 102 del 02/12/78); giunto a bicchiere con anello in gomma. ll tubo dovrà possedere il marchio di conformità di prodotto IIP e/o equivalente marchio di rilasciato da organismo riconosciuto nell'ambito della comunità europea. Fornito e posta in opera a qualsiasi altezza e profondità. Sono compresi: i pezzi speciali di linea, la posa, l'eventuale taglio di tubazione, le giunzioni. Sono esclusi: tutte le prove di tenuta, di carico e di laboratorio previste dalla vigente normativa, lo scavo, il rinfianco con sabbia fine ed asciutta, gli apparecchi idraulici. PFA 6 / - TUBO IN PVC RIGIDO / - Tubazione del diametro esterno 1000 mm spessore 24,5 mm	m		382,28	1,82%
22CL.PR.U.0130.20.a	Fornitura e posa in opera di Tubo in PVC rigido conforme alla norma UNI EN 1452 per condotte in pressione di acqua potabile secondo il D.M. n. 174 del 06/04/2004 (sostituisce la Circ. Min. Sanità n. 102 del 02/12/78); giunto a bicchiere con anello in gomma. ll tubo dovrà possedere il marchio di conformità di prodotto IIP e/o equivalente marchio di rilasciato da organismo riconosciuto nell'ambito della comunità europea. Fornito e posta in opera a qualsiasi altezza e profondità. Sono compresi: i pezzi speciali di linea, l'eventuale taglio di tubazione, le giunzioni. Sono esclusi: i pezzi speciali di manovra e di diramazione, tutte le prove di tenuta, di carico e di laboratorio previste dalla vigente normativa, lo scavo, il rinfianco con sabbia fine ed asciutta, gli apparecchi idraulici. PFA 10 / - TUBO IN PVC RIGIDO PFA 10 / - Tubazione del diametro esterno 40 mm spessore 1,9 mm	m		5,35	39,81%
22CL.PR.U.0130.20.b	Fornitura e posa in opera di Tubo in PVC rigido conforme alla norma UNI EN 1452 per condotte in pressione di acqua potabile secondo il D.M. n. 174 del 06/04/2004 (sostituisce la Circ. Min. Sanità n. 102 del 02/12/78); giunto a bicchiere con anello in gomma. ll tubo dovrà possedere il marchio di conformità di prodotto IIP e/o equivalente marchio di rilasciato da organismo riconosciuto nell'ambito della comunità europea. Fornito e posta in opera a qualsiasi altezza e profondità. Sono compresi: i pezzi speciali di linea, l'eventuale taglio di tubazione, le giunzioni. Sono esclusi: i pezzi speciali di manovra e di diramazione, tutte le prove di tenuta, di carico e di laboratorio previste dalla vigente normativa, lo scavo, il rinfianco con sabbia fine ed asciutta, gli apparecchi idraulici. PFA 10 / - TUBO IN PVC RIGIDO PFA 10 / - Tubazione del diametro esterno 50 mm spessore 2,4 mm	m		6,52	36,66%
22CL.PR.U.0130.20.c	Fornitura e posa in opera di Tubo in PVC rigido conforme alla norma UNI EN 1452 per condotte in pressione di acqua potabile secondo il D.M. n. 174 del 06/04/2004 (sostituisce la Circ. Min. Sanità n. 102 del 02/12/78); giunto a bicchiere con anello in gomma. ll tubo dovrà possedere il marchio di conformità di prodotto IIP e/o equivalente marchio di rilasciato da organismo riconosciuto nell'ambito della comunità europea. Fornito e posta in opera a qualsiasi altezza e profondità. Sono compresi: i pezzi speciali di linea, l'eventuale taglio di tubazione, le giunzioni. Sono esclusi: i pezzi speciali di manovra e di diramazione, tutte le prove di tenuta, di carico e di laboratorio previste dalla vigente normativa, lo scavo, il rinfianco con sabbia fine ed asciutta, gli apparecchi idraulici. PFA 10 / - TUBO IN PVC RIGIDO PFA 10 / - Tubazione del diametro esterno 63 mm spessore 3,0 mm	m		7,85	31,08%
22CL.PR.U.0130.20.d	Fornitura e posa in opera di Tubo in PVC rigido conforme alla norma UNI EN 1452 per condotte in pressione di acqua potabile secondo il D.M. n. 174 del 06/04/2004 (sostituisce la Circ. Min. Sanità n. 102 del 02/12/78); giunto a bicchiere con anello in gomma. ll tubo dovrà possedere il marchio di conformità di prodotto IIP e/o equivalente marchio di rilasciato da organismo riconosciuto nell'ambito della comunità europea. Fornito e posta in opera a qualsiasi altezza e profondità. Sono compresi: i pezzi speciali di linea, l'eventuale taglio di tubazione, le giunzioni. Sono esclusi: i pezzi speciali di manovra e di diramazione, tutte le prove di tenuta, di carico e di laboratorio previste dalla vigente normativa, lo scavo, il rinfianco con sabbia fine ed asciutta, gli apparecchi idraulici. PFA 10 / - TUBO IN PVC RIGIDO PFA 10 / - Tubazione del diametro esterno 75 mm spessore 3,6 mm	m		9,68	26,34%
22CL.PR.U.0130.20.e	Fornitura e posa in opera di Tubo in PVC rigido conforme alla norma UNI EN 1452 per condotte in pressione di acqua potabile secondo il D.M. n. 174 del 06/04/2004 (sostituisce la Circ. Min. Sanità n. 102 del 02/12/78); giunto a bicchiere con anello in gomma. ll tubo dovrà possedere il marchio di conformità di prodotto IIP e/o equivalente marchio di rilasciato da organismo riconosciuto nell'ambito della comunità europea. Fornito e posta in opera a qualsiasi altezza e profondità. Sono compresi: i pezzi speciali di linea, l'eventuale taglio di tubazione, le giunzioni. Sono esclusi: i pezzi speciali di manovra e di diramazione, tutte le prove di tenuta, di carico e di laboratorio previste dalla vigente normativa, lo scavo, il rinfianco con sabbia fine ed asciutta, gli apparecchi idraulici. PFA 10 / - TUBO IN PVC RIGIDO PFA 10 / - Tubazione del diametro esterno 90 mm spessore 4,3 mm	m		11,47	23,63%
22CL.PR.U.0130.20.f	Fornitura e posa in opera di Tubo in PVC rigido conforme alla norma UNI EN 1452 per condotte in pressione di acqua potabile secondo il D.M. n. 174 del 06/04/2004 (sostituisce la Circ. Min. Sanità n. 102 del 02/12/78); giunto a bicchiere con anello in gomma. ll tubo dovrà possedere il marchio di conformità di prodotto IIP e/o equivalente marchio di rilasciato da organismo riconosciuto nell'ambito della comunità europea. Fornito e posta in opera a qualsiasi altezza e profondità. Sono compresi: i pezzi speciali di linea, l'eventuale taglio di tubazione, le giunzioni. Sono esclusi: i pezzi speciali di manovra e di diramazione, tutte le prove di tenuta, di carico e di laboratorio previste dalla vigente normativa, lo scavo, il rinfianco con sabbia fine ed asciutta, gli apparecchi idraulici. PFA 10 / - TUBO IN PVC RIGIDO PFA 10 / - Tubazione del diametro esterno 110 mm spessore 4,2 mm	m		13,22	21,63%
22CL.PR.U.0130.20.g	Fornitura e posa in opera di Tubo in PVC rigido conforme alla norma UNI EN 1452 per condotte in pressione di acqua potabile secondo il D.M. n. 174 del 06/04/2004 (sostituisce la Circ. Min. Sanità n. 102 del 02/12/78); giunto a bicchiere con anello in gomma. ll tubo dovrà possedere il marchio di conformità di prodotto IIP e/o equivalente marchio di rilasciato da organismo riconosciuto nell'ambito della comunità europea. Fornito e posta in opera a qualsiasi altezza e profondità. Sono compresi: i pezzi speciali di linea, l'eventuale taglio di tubazione, le giunzioni. Sono esclusi: i pezzi speciali di manovra e di diramazione, tutte le prove di tenuta, di carico e di laboratorio previste dalla vigente normativa, lo scavo, il rinfianco con sabbia fine ed asciutta, gli apparecchi idraulici. PFA 10 / - TUBO IN PVC RIGIDO PFA 10 / - Tubazione del diametro esterno 125 mm spessore 4,8 mm	m		15,69	18,93%
22CL.PR.U.0130.20.h	Fornitura e posa in opera di Tubo in PVC rigido conforme alla norma UNI EN 1452 per condotte in pressione di acqua potabile secondo il D.M. n. 174 del 06/04/2004 (sostituisce la Circ. Min. Sanità n. 102 del 02/12/78); giunto a bicchiere con anello in gomma. ll tubo dovrà possedere il marchio di conformità di prodotto IIP e/o equivalente marchio di rilasciato da organismo riconosciuto nell'ambito della comunità europea. Fornito e posta in opera a qualsiasi altezza e profondità. Sono compresi: i pezzi speciali di linea, l'eventuale taglio di tubazione, le giunzioni. Sono esclusi: i pezzi speciali di manovra e di diramazione, tutte le prove di tenuta, di carico e di laboratorio previste dalla vigente normativa, lo scavo, il rinfianco con sabbia fine ed asciutta, gli apparecchi idraulici. PFA 10 / - TUBO IN PVC RIGIDO PFA 10 / - Tubazione del diametro esterno 140 mm spessore 5,4 mm	m		18,63	16,26%
22CL.PR.U.0130.20.i	Fornitura e posa in opera di Tubo in PVC rigido conforme alla norma UNI EN 1452 per condotte in pressione di acqua potabile secondo il D.M. n. 174 del 06/04/2004 (sostituisce la Circ. Min. Sanità n. 102 del 02/12/78); giunto a bicchiere con anello in gomma. ll tubo dovrà possedere il marchio di conformità di prodotto IIP e/o equivalente marchio di rilasciato da organismo riconosciuto nell'ambito della comunità europea. Fornito e posta in opera a qualsiasi altezza e profondità. Sono compresi: i pezzi speciali di linea, l'eventuale taglio di tubazione, le giunzioni. Sono esclusi: i pezzi speciali di manovra e di diramazione, tutte le prove di tenuta, di carico e di laboratorio previste dalla vigente normativa, lo scavo, il rinfianco con sabbia fine ed asciutta, gli apparecchi idraulici. PFA 10 / - TUBO IN PVC RIGIDO PFA 10 / - Tubazione del diametro esterno 160 mm spessore 6,2 mm	m		22,79	13,51%
22CL.PR.U.0130.20.j	Fornitura e posa in opera di Tubo in PVC rigido conforme alla norma UNI EN 1452 per condotte in pressione di acqua potabile secondo il D.M. n. 174 del 06/04/2004 (sostituisce la Circ. Min. Sanità n. 102 del 02/12/78); giunto a bicchiere con anello in gomma. ll tubo dovrà possedere il marchio di conformità di prodotto IIP e/o equivalente marchio di rilasciato da organismo riconosciuto nell'ambito della comunità europea. Fornito e posta in opera a qualsiasi altezza e profondità. Sono compresi: i pezzi speciali di linea, l'eventuale taglio di tubazione, le giunzioni. Sono esclusi: i pezzi speciali di manovra e di diramazione, tutte le prove di tenuta, di carico e di laboratorio previste dalla vigente normativa, lo scavo, il rinfianco con sabbia fine ed asciutta, gli apparecchi idraulici. PFA 10 / - TUBO IN PVC RIGIDO PFA 10 / - Tubazione del diametro esterno 180 mm spessore 6,9 mm	m		27,20	11,73%
22CL.PR.U.0130.20.k	Fornitura e posa in opera di Tubo in PVC rigido conforme alla norma UNI EN 1452 per condotte in pressione di acqua potabile secondo il D.M. n. 174 del 06/04/2004 (sostituisce la Circ. Min. Sanità n. 102 del 02/12/78); giunto a bicchiere con anello in gomma. ll tubo dovrà possedere il marchio di conformità di prodotto IIP e/o equivalente marchio di rilasciato da organismo riconosciuto nell'ambito della comunità europea. Fornito e posta in opera a qualsiasi altezza e profondità. Sono compresi: i pezzi speciali di linea, l'eventuale taglio di tubazione, le giunzioni. Sono esclusi: i pezzi speciali di manovra e di diramazione, tutte le prove di tenuta, di carico e di laboratorio previste dalla vigente normativa, lo scavo, il rinfianco con sabbia fine ed asciutta, gli apparecchi idraulici. PFA 10 / - TUBO IN PVC RIGIDO PFA 10 / - Tubazione del diametro esterno 200 mm spessore 7,7 mm	m		33,20	10,87%
22CL.PR.U.0130.20.l	Fornitura e posa in opera di Tubo in PVC rigido conforme alla norma UNI EN 1452 per condotte in pressione di acqua potabile secondo il D.M. n. 174 del 06/04/2004 (sostituisce la Circ. Min. Sanità n. 102 del 02/12/78); giunto a bicchiere con anello in gomma. ll tubo dovrà possedere il marchio di conformità di prodotto IIP e/o equivalente marchio di rilasciato da organismo riconosciuto nell'ambito della comunità europea. Fornito e posta in opera a qualsiasi altezza e profondità. Sono compresi: i pezzi speciali di linea, l'eventuale taglio di tubazione, le giunzioni. Sono esclusi: i pezzi speciali di manovra e di diramazione, tutte le prove di tenuta, di carico e di laboratorio previste dalla vigente normativa, lo scavo, il rinfianco con sabbia fine ed asciutta, gli apparecchi idraulici. PFA 10 / - TUBO IN PVC RIGIDO PFA 10 / - Tubazione del diametro esterno 225 mm spessore 8,6 mm	m		40,19	9,26%
22CL.PR.U.0130.20.m	Fornitura e posa in opera di Tubo in PVC rigido conforme alla norma UNI EN 1452 per condotte in pressione di acqua potabile secondo il D.M. n. 174 del 06/04/2004 (sostituisce la Circ. Min. Sanità n. 102 del 02/12/78); giunto a bicchiere con anello in gomma. ll tubo dovrà possedere il marchio di conformità di prodotto IIP e/o equivalente marchio di rilasciato da organismo riconosciuto nell'ambito della comunità europea. Fornito e posta in opera a qualsiasi altezza e profondità. Sono compresi: i pezzi speciali di linea, l'eventuale taglio di tubazione, le giunzioni. Sono esclusi: i pezzi speciali di manovra e di diramazione, tutte le prove di tenuta, di carico e di laboratorio previste dalla vigente normativa, lo scavo, il rinfianco con sabbia fine ed asciutta, gli apparecchi idraulici. PFA 10 / - TUBO IN PVC RIGIDO PFA 10 / - Tubazione del diametro esterno 250 mm spessore 9,6 mm	m		90,23	4,24%
22CL.PR.U.0130.20.n	Fornitura e posa in opera di Tubo in PVC rigido conforme alla norma UNI EN 1452 per condotte in pressione di acqua potabile secondo il D.M. n. 174 del 06/04/2004 (sostituisce la Circ. Min. Sanità n. 102 del 02/12/78); giunto a bicchiere con anello in gomma. ll tubo dovrà possedere il marchio di conformità di prodotto IIP e/o equivalente marchio di rilasciato da organismo riconosciuto nell'ambito della comunità europea. Fornito e posta in opera a qualsiasi altezza e profondità. Sono compresi: i pezzi speciali di linea, l'eventuale taglio di tubazione, le giunzioni. Sono esclusi: i pezzi speciali di manovra e di diramazione, tutte le prove di tenuta, di carico e di laboratorio previste dalla vigente normativa, lo scavo, il rinfianco con sabbia fine ed asciutta, gli apparecchi idraulici. PFA 10 / - TUBO IN PVC RIGIDO PFA 10 / - Tubazione del diametro esterno 280 mm spessore 10,7 mm	m		62,48	6,29%
22CL.PR.U.0130.20.o	Fornitura e posa in opera di Tubo in PVC rigido conforme alla norma UNI EN 1452 per condotte in pressione di acqua potabile secondo il D.M. n. 174 del 06/04/2004 (sostituisce la Circ. Min. Sanità n. 102 del 02/12/78); giunto a bicchiere con anello in gomma. ll tubo dovrà possedere il marchio di conformità di prodotto IIP e/o equivalente marchio di rilasciato da organismo riconosciuto nell'ambito della comunità europea. Fornito e posta in opera a qualsiasi altezza e profondità. Sono compresi: i pezzi speciali di linea, l'eventuale taglio di tubazione, le giunzioni. Sono esclusi: i pezzi speciali di manovra e di diramazione, tutte le prove di tenuta, di carico e di laboratorio previste dalla vigente normativa, lo scavo, il rinfianco con sabbia fine ed asciutta, gli apparecchi idraulici. PFA 10 / - TUBO IN PVC RIGIDO PFA 10 / - Tubazione del diametro esterno 315 mm spessore 12,1 mm	m		77,08	5,31%
22CL.PR.U.0130.20.p	Fornitura e posa in opera di Tubo in PVC rigido conforme alla norma UNI EN 1452 per condotte in pressione di acqua potabile secondo il D.M. n. 174 del 06/04/2004 (sostituisce la Circ. Min. Sanità n. 102 del 02/12/78); giunto a bicchiere con anello in gomma. ll tubo dovrà possedere il marchio di conformità di prodotto IIP e/o equivalente marchio di rilasciato da organismo riconosciuto nell'ambito della comunità europea. Fornito e posta in opera a qualsiasi altezza e profondità. Sono compresi: i pezzi speciali di linea, l'eventuale taglio di tubazione, le giunzioni. Sono esclusi: i pezzi speciali di manovra e di diramazione, tutte le prove di tenuta, di carico e di laboratorio previste dalla vigente normativa, lo scavo, il rinfianco con sabbia fine ed asciutta, gli apparecchi idraulici. PFA 10 / - TUBO IN PVC RIGIDO PFA 10 / - Tubazione del diametro esterno 355 mm spessore 13,6 mm	m		54,46	5,38%
22CL.PR.U.0130.20.q	Fornitura e posa in opera di Tubo in PVC rigido conforme alla norma UNI EN 1452 per condotte in pressione di acqua potabile secondo il D.M. n. 174 del 06/04/2004 (sostituisce la Circ. Min. Sanità n. 102 del 02/12/78); giunto a bicchiere con anello in gomma. ll tubo dovrà possedere il marchio di conformità di prodotto IIP e/o equivalente marchio di rilasciato da organismo riconosciuto nell'ambito della comunità europea. Fornito e posta in opera a qualsiasi altezza e profondità. Sono compresi: i pezzi speciali di linea, l'eventuale taglio di tubazione, le giunzioni. Sono esclusi: i pezzi speciali di manovra e di diramazione, tutte le prove di tenuta, di carico e di laboratorio previste dalla vigente normativa, lo scavo, il rinfianco con sabbia fine ed asciutta, gli apparecchi idraulici. PFA 10 / - TUBO IN PVC RIGIDO PFA 10 / - Tubazione del diametro esterno 400 mm spessore 15,3 mm	m		125,07	3,82%
22CL.PR.U.0130.20.r	Fornitura e posa in opera di Tubo in PVC rigido conforme alla norma UNI EN 1452 per condotte in pressione di acqua potabile secondo il D.M. n. 174 del 06/04/2004 (sostituisce la Circ. Min. Sanità n. 102 del 02/12/78); giunto a bicchiere con anello in gomma. ll tubo dovrà possedere il marchio di conformità di prodotto IIP e/o equivalente marchio di rilasciato da organismo riconosciuto nell'ambito della comunità europea. Fornito e posta in opera a qualsiasi altezza e profondità. Sono compresi: i pezzi speciali di linea, l'eventuale taglio di tubazione, le giunzioni. Sono esclusi: i pezzi speciali di manovra e di diramazione, tutte le prove di tenuta, di carico e di laboratorio previste dalla vigente normativa, lo scavo, il rinfianco con sabbia fine ed asciutta, gli apparecchi idraulici. PFA 10 / - TUBO IN PVC RIGIDO PFA 10 / - Tubazione del diametro esterno 450 mm spessore 17,2 mm	m		133,09	3,67%
22CL.PR.U.0130.20.s	Fornitura e posa in opera di Tubo in PVC rigido conforme alla norma UNI EN 1452 per condotte in pressione di acqua potabile secondo il D.M. n. 174 del 06/04/2004 (sostituisce la Circ. Min. Sanità n. 102 del 02/12/78); giunto a bicchiere con anello in gomma. ll tubo dovrà possedere il marchio di conformità di prodotto IIP e/o equivalente marchio di rilasciato da organismo riconosciuto nell'ambito della comunità europea. Fornito e posta in opera a qualsiasi altezza e profondità. Sono compresi: i pezzi speciali di linea, l'eventuale taglio di tubazione, le giunzioni. Sono esclusi: i pezzi speciali di manovra e di diramazione, tutte le prove di tenuta, di carico e di laboratorio previste dalla vigente normativa, lo scavo, il rinfianco con sabbia fine ed asciutta, gli apparecchi idraulici. PFA 10 / - TUBO IN PVC RIGIDO PFA 10 / - Tubazione del diametro esterno 500 mm spessore 19,1mm	m		190,25	2,62%
22CL.PR.U.0130.20.t	Fornitura e posa in opera di Tubo in PVC rigido conforme alla norma UNI EN 1452 per condotte in pressione di acqua potabile secondo il D.M. n. 174 del 06/04/2004 (sostituisce la Circ. Min. Sanità n. 102 del 02/12/78); giunto a bicchiere con anello in gomma. ll tubo dovrà possedere il marchio di conformità di prodotto IIP e/o equivalente marchio di rilasciato da organismo riconosciuto nell'ambito della comunità europea. Fornito e posta in opera a qualsiasi altezza e profondità. Sono compresi: i pezzi speciali di linea, l'eventuale taglio di tubazione, le giunzioni. Sono esclusi: i pezzi speciali di manovra e di diramazione, tutte le prove di tenuta, di carico e di laboratorio previste dalla vigente normativa, lo scavo, il rinfianco con sabbia fine ed asciutta, gli apparecchi idraulici. PFA 10 / - TUBO IN PVC RIGIDO PFA 10 / - Tubazione del diametro esterno 630 mm spessore 24,1mm	m		166,71	2,48%
22CL.PR.U.0130.30.a	Fornitura e posa in opera di Tubo in PVC rigido conforme alla norma UNI EN 1452 per condotte in pressione di acqua potabile secondo il D.M. n. 174 del 06/04/2004 (sostituisce la Circ. Min. Sanità n. 102 del 02/12/78); giunto a bicchiere con anello in gomma. ll tubo dovrà possedere il marchio di conformità di prodotto IIP e/o equivalente marchio di rilasciato da organismo riconosciuto nell'ambito della comunità europea. Fornito e posta in opera a qualsiasi altezza e profondità. Sono compresi: i pezzi speciali di linea, l'eventuale taglio di tubazione, le giunzioni. Sono esclusi: i pezzi speciali di manovra e di diramazione, le prove di tenuta, di carico e di laboratorio previste dalla vigente normativa, lo scavo, il rinfianco con sabbia fine ed asciutta, gli apparecchi idraulici. PFA 16 / - TUBO IN PVC RIGIDO PFA 16 / - Tubazione del diametro esterno 40 mm spessore 3,0 mm	m		6,42	36,29%
22CL.PR.U.0130.30.b	Fornitura e posa in opera di Tubo in PVC rigido conforme alla norma UNI EN 1452 per condotte in pressione di acqua potabile secondo il D.M. n. 174 del 06/04/2004 (sostituisce la Circ. Min. Sanità n. 102 del 02/12/78); giunto a bicchiere con anello in gomma. ll tubo dovrà possedere il marchio di conformità di prodotto IIP e/o equivalente marchio di rilasciato da organismo riconosciuto nell'ambito della comunità europea. Fornito e posta in opera a qualsiasi altezza e profondità. Sono compresi: i pezzi speciali di linea, l'eventuale taglio di tubazione, le giunzioni. Sono esclusi: i pezzi speciali di manovra e di diramazione, le prove di tenuta, di carico e di laboratorio previste dalla vigente normativa, lo scavo, il rinfianco con sabbia fine ed asciutta, gli apparecchi idraulici. PFA 16 / - TUBO IN PVC RIGIDO PFA 16 / - Tubazione del diametro esterno 50 mm spessore 3,7 mm	m		7,60	31,45%
22CL.PR.U.0130.30.c	Fornitura e posa in opera di Tubo in PVC rigido conforme alla norma UNI EN 1452 per condotte in pressione di acqua potabile secondo il D.M. n. 174 del 06/04/2004 (sostituisce la Circ. Min. Sanità n. 102 del 02/12/78); giunto a bicchiere con anello in gomma. ll tubo dovrà possedere il marchio di conformità di prodotto IIP e/o equivalente marchio di rilasciato da organismo riconosciuto nell'ambito della comunità europea. Fornito e posta in opera a qualsiasi altezza e profondità. Sono compresi: i pezzi speciali di linea, l'eventuale taglio di tubazione, le giunzioni. Sono esclusi: i pezzi speciali di manovra e di diramazione, le prove di tenuta, di carico e di laboratorio previste dalla vigente normativa, lo scavo, il rinfianco con sabbia fine ed asciutta, gli apparecchi idraulici. PFA 16 / - TUBO IN PVC RIGIDO PFA 16 / - Tubazione del diametro esterno 63 mm spessore 4,7 mm	m		9,67	25,23%
22CL.PR.U.0130.30.d	Fornitura e posa in opera di Tubo in PVC rigido conforme alla norma UNI EN 1452 per condotte in pressione di acqua potabile secondo il D.M. n. 174 del 06/04/2004 (sostituisce la Circ. Min. Sanità n. 102 del 02/12/78); giunto a bicchiere con anello in gomma. ll tubo dovrà possedere il marchio di conformità di prodotto IIP e/o equivalente marchio di rilasciato da organismo riconosciuto nell'ambito della comunità europea. Fornito e posta in opera a qualsiasi altezza e profondità. Sono compresi: i pezzi speciali di linea, l'eventuale taglio di tubazione, le giunzioni. Sono esclusi: i pezzi speciali di manovra e di diramazione, le prove di tenuta, di carico e di laboratorio previste dalla vigente normativa, lo scavo, il rinfianco con sabbia fine ed asciutta, gli apparecchi idraulici. PFA 16 / - TUBO IN PVC RIGIDO PFA 16 / - Tubazione del diametro esterno 75 mm spessore 5,6 mm	m		12,20	20,90%
22CL.PR.U.0130.30.e	Fornitura e posa in opera di Tubo in PVC rigido conforme alla norma UNI EN 1452 per condotte in pressione di acqua potabile secondo il D.M. n. 174 del 06/04/2004 (sostituisce la Circ. Min. Sanità n. 102 del 02/12/78); giunto a bicchiere con anello in gomma. ll tubo dovrà possedere il marchio di conformità di prodotto IIP e/o equivalente marchio di rilasciato da organismo riconosciuto nell'ambito della comunità europea. Fornito e posta in opera a qualsiasi altezza e profondità. Sono compresi: i pezzi speciali di linea, l'eventuale taglio di tubazione, le giunzioni. Sono esclusi: i pezzi speciali di manovra e di diramazione, le prove di tenuta, di carico e di laboratorio previste dalla vigente normativa, lo scavo, il rinfianco con sabbia fine ed asciutta, gli apparecchi idraulici. PFA 16 / - TUBO IN PVC RIGIDO PFA 16 / - Tubazione del diametro esterno 90 mm spessore 6,7 mm	m		14,77	18,35%
22CL.PR.U.0130.30.f	Fornitura e posa in opera di Tubo in PVC rigido conforme alla norma UNI EN 1452 per condotte in pressione di acqua potabile secondo il D.M. n. 174 del 06/04/2004 (sostituisce la Circ. Min. Sanità n. 102 del 02/12/78); giunto a bicchiere con anello in gomma. ll tubo dovrà possedere il marchio di conformità di prodotto IIP e/o equivalente marchio di rilasciato da organismo riconosciuto nell'ambito della comunità europea. Fornito e posta in opera a qualsiasi altezza e profondità. Sono compresi: i pezzi speciali di linea, l'eventuale taglio di tubazione, le giunzioni. Sono esclusi: i pezzi speciali di manovra e di diramazione, le prove di tenuta, di carico e di laboratorio previste dalla vigente normativa, lo scavo, il rinfianco con sabbia fine ed asciutta, gli apparecchi idraulici. PFA 16 / - TUBO IN PVC RIGIDO PFA 16 / - Tubazione del diametro esterno 110 mm spessore 6,6 mm	m		17,37	16,47%
22CL.PR.U.0130.30.g	Fornitura e posa in opera di Tubo in PVC rigido conforme alla norma UNI EN 1452 per condotte in pressione di acqua potabile secondo il D.M. n. 174 del 06/04/2004 (sostituisce la Circ. Min. Sanità n. 102 del 02/12/78); giunto a bicchiere con anello in gomma. ll tubo dovrà possedere il marchio di conformità di prodotto IIP e/o equivalente marchio di rilasciato da organismo riconosciuto nell'ambito della comunità europea. Fornito e posta in opera a qualsiasi altezza e profondità. Sono compresi: i pezzi speciali di linea, l'eventuale taglio di tubazione, le giunzioni. Sono esclusi: i pezzi speciali di manovra e di diramazione, le prove di tenuta, di carico e di laboratorio previste dalla vigente normativa, lo scavo, il rinfianco con sabbia fine ed asciutta, gli apparecchi idraulici. PFA 16 / - TUBO IN PVC RIGIDO PFA 16 / - Tubazione del diametro esterno 125 mm spessore 7,4 mm	m		20,89	14,22%
22CL.PR.U.0130.30.h	Fornitura e posa in opera di Tubo in PVC rigido conforme alla norma UNI EN 1452 per condotte in pressione di acqua potabile secondo il D.M. n. 174 del 06/04/2004 (sostituisce la Circ. Min. Sanità n. 102 del 02/12/78); giunto a bicchiere con anello in gomma. ll tubo dovrà possedere il marchio di conformità di prodotto IIP e/o equivalente marchio di rilasciato da organismo riconosciuto nell'ambito della comunità europea. Fornito e posta in opera a qualsiasi altezza e profondità. Sono compresi: i pezzi speciali di linea, l'eventuale taglio di tubazione, le giunzioni. Sono esclusi: i pezzi speciali di manovra e di diramazione, le prove di tenuta, di carico e di laboratorio previste dalla vigente normativa, lo scavo, il rinfianco con sabbia fine ed asciutta, gli apparecchi idraulici. PFA 16 / - TUBO IN PVC RIGIDO PFA 16 / - Tubazione del diametro esterno 140 mm spessore 8,3 mm	m		25,10	12,07%
22CL.PR.U.0130.30.i	Fornitura e posa in opera di Tubo in PVC rigido conforme alla norma UNI EN 1452 per condotte in pressione di acqua potabile secondo il D.M. n. 174 del 06/04/2004 (sostituisce la Circ. Min. Sanità n. 102 del 02/12/78); giunto a bicchiere con anello in gomma. ll tubo dovrà possedere il marchio di conformità di prodotto IIP e/o equivalente marchio di rilasciato da organismo riconosciuto nell'ambito della comunità europea. Fornito e posta in opera a qualsiasi altezza e profondità. Sono compresi: i pezzi speciali di linea, l'eventuale taglio di tubazione, le giunzioni. Sono esclusi: i pezzi speciali di manovra e di diramazione, le prove di tenuta, di carico e di laboratorio previste dalla vigente normativa, lo scavo, il rinfianco con sabbia fine ed asciutta, gli apparecchi idraulici. PFA 16 / - TUBO IN PVC RIGIDO PFA 16 / - Tubazione del diametro esterno 160 mm spessore 9,5 mm	m		31,15	9,89%
22CL.PR.U.0130.30.j	Fornitura e posa in opera di Tubo in PVC rigido conforme alla norma UNI EN 1452 per condotte in pressione di acqua potabile secondo il D.M. n. 174 del 06/04/2004 (sostituisce la Circ. Min. Sanità n. 102 del 02/12/78); giunto a bicchiere con anello in gomma. ll tubo dovrà possedere il marchio di conformità di prodotto IIP e/o equivalente marchio di rilasciato da organismo riconosciuto nell'ambito della comunità europea. Fornito e posta in opera a qualsiasi altezza e profondità. Sono compresi: i pezzi speciali di linea, l'eventuale taglio di tubazione, le giunzioni. Sono esclusi: i pezzi speciali di manovra e di diramazione, le prove di tenuta, di carico e di laboratorio previste dalla vigente normativa, lo scavo, il rinfianco con sabbia fine ed asciutta, gli apparecchi idraulici. PFA 16 / - TUBO IN PVC RIGIDO PFA 16 / - Tubazione del diametro esterno 180 mm spessore 10,7 mm	m		38,13	8,37%
22CL.PR.U.0130.30.k	Fornitura e posa in opera di Tubo in PVC rigido conforme alla norma UNI EN 1452 per condotte in pressione di acqua potabile secondo il D.M. n. 174 del 06/04/2004 (sostituisce la Circ. Min. Sanità n. 102 del 02/12/78); giunto a bicchiere con anello in gomma. ll tubo dovrà possedere il marchio di conformità di prodotto IIP e/o equivalente marchio di rilasciato da organismo riconosciuto nell'ambito della comunità europea. Fornito e posta in opera a qualsiasi altezza e profondità. Sono compresi: i pezzi speciali di linea, l'eventuale taglio di tubazione, le giunzioni. Sono esclusi: i pezzi speciali di manovra e di diramazione, le prove di tenuta, di carico e di laboratorio previste dalla vigente normativa, lo scavo, il rinfianco con sabbia fine ed asciutta, gli apparecchi idraulici. PFA 16 / - TUBO IN PVC RIGIDO PFA 16 / - Tubazione del diametro esterno 200 mm spessore 11,9 mm	m		46,56	7,75%
22CL.PR.U.0130.30.l	Fornitura e posa in opera di Tubo in PVC rigido conforme alla norma UNI EN 1452 per condotte in pressione di acqua potabile secondo il D.M. n. 174 del 06/04/2004 (sostituisce la Circ. Min. Sanità n. 102 del 02/12/78); giunto a bicchiere con anello in gomma. ll tubo dovrà possedere il marchio di conformità di prodotto IIP e/o equivalente marchio di rilasciato da organismo riconosciuto nell'ambito della comunità europea. Fornito e posta in opera a qualsiasi altezza e profondità. Sono compresi: i pezzi speciali di linea, l'eventuale taglio di tubazione, le giunzioni. Sono esclusi: i pezzi speciali di manovra e di diramazione, le prove di tenuta, di carico e di laboratorio previste dalla vigente normativa, lo scavo, il rinfianco con sabbia fine ed asciutta, gli apparecchi idraulici. PFA 16 / - TUBO IN PVC RIGIDO PFA 16 / - Tubazione del diametro esterno 225 mm spessore 13,4 mm	m		57,45	6,48%
22CL.PR.U.0130.30.m	Fornitura e posa in opera di Tubo in PVC rigido conforme alla norma UNI EN 1452 per condotte in pressione di acqua potabile secondo il D.M. n. 174 del 06/04/2004 (sostituisce la Circ. Min. Sanità n. 102 del 02/12/78); giunto a bicchiere con anello in gomma. ll tubo dovrà possedere il marchio di conformità di prodotto IIP e/o equivalente marchio di rilasciato da organismo riconosciuto nell'ambito della comunità europea. Fornito e posta in opera a qualsiasi altezza e profondità. Sono compresi: i pezzi speciali di linea, l'eventuale taglio di tubazione, le giunzioni. Sono esclusi: i pezzi speciali di manovra e di diramazione, le prove di tenuta, di carico e di laboratorio previste dalla vigente normativa, lo scavo, il rinfianco con sabbia fine ed asciutta, gli apparecchi idraulici. PFA 16 / - TUBO IN PVC RIGIDO PFA 16 / - Tubazione del diametro esterno 250 mm spessore 14,8 mm	m		31,37	12,21%
22CL.PR.U.0130.30.n	Fornitura e posa in opera di Tubo in PVC rigido conforme alla norma UNI EN 1452 per condotte in pressione di acqua potabile secondo il D.M. n. 174 del 06/04/2004 (sostituisce la Circ. Min. Sanità n. 102 del 02/12/78); giunto a bicchiere con anello in gomma. ll tubo dovrà possedere il marchio di conformità di prodotto IIP e/o equivalente marchio di rilasciato da organismo riconosciuto nell'ambito della comunità europea. Fornito e posta in opera a qualsiasi altezza e profondità. Sono compresi: i pezzi speciali di linea, l'eventuale taglio di tubazione, le giunzioni. Sono esclusi: i pezzi speciali di manovra e di diramazione, le prove di tenuta, di carico e di laboratorio previste dalla vigente normativa, lo scavo, il rinfianco con sabbia fine ed asciutta, gli apparecchi idraulici. PFA 16 / - TUBO IN PVC RIGIDO PFA 16 / - Tubazione del diametro esterno 280 mm spessore 16,6 mm	m		89,00	4,42%
22CL.PR.U.0130.30.o	Fornitura e posa in opera di Tubo in PVC rigido conforme alla norma UNI EN 1452 per condotte in pressione di acqua potabile secondo il D.M. n. 174 del 06/04/2004 (sostituisce la Circ. Min. Sanità n. 102 del 02/12/78); giunto a bicchiere con anello in gomma. ll tubo dovrà possedere il marchio di conformità di prodotto IIP e/o equivalente marchio di rilasciato da organismo riconosciuto nell'ambito della comunità europea. Fornito e posta in opera a qualsiasi altezza e profondità. Sono compresi: i pezzi speciali di linea, l'eventuale taglio di tubazione, le giunzioni. Sono esclusi: i pezzi speciali di manovra e di diramazione, le prove di tenuta, di carico e di laboratorio previste dalla vigente normativa, lo scavo, il rinfianco con sabbia fine ed asciutta, gli apparecchi idraulici. PFA 16 / - TUBO IN PVC RIGIDO PFA 16 / - Tubazione del diametro esterno 315 mm spessore 18,7 mm	m		110,33	3,71%
22CL.PR.U.0130.30.p	Fornitura e posa in opera di Tubo in PVC rigido conforme alla norma UNI EN 1452 per condotte in pressione di acqua potabile secondo il D.M. n. 174 del 06/04/2004 (sostituisce la Circ. Min. Sanità n. 102 del 02/12/78); giunto a bicchiere con anello in gomma. ll tubo dovrà possedere il marchio di conformità di prodotto IIP e/o equivalente marchio di rilasciato da organismo riconosciuto nell'ambito della comunità europea. Fornito e posta in opera a qualsiasi altezza e profondità. Sono compresi: i pezzi speciali di linea, l'eventuale taglio di tubazione, le giunzioni. Sono esclusi: i pezzi speciali di manovra e di diramazione, le prove di tenuta, di carico e di laboratorio previste dalla vigente normativa, lo scavo, il rinfianco con sabbia fine ed asciutta, gli apparecchi idraulici. PFA 16 / - TUBO IN PVC RIGIDO PFA 16 / - Tubazione del diametro esterno 355 mm spessore 21,1 mm	m		145,08	3,03%
22CL.PR.U.0130.30.q	Fornitura e posa in opera di Tubo in PVC rigido conforme alla norma UNI EN 1452 per condotte in pressione di acqua potabile secondo il D.M. n. 174 del 06/04/2004 (sostituisce la Circ. Min. Sanità n. 102 del 02/12/78); giunto a bicchiere con anello in gomma. ll tubo dovrà possedere il marchio di conformità di prodotto IIP e/o equivalente marchio di rilasciato da organismo riconosciuto nell'ambito della comunità europea. Fornito e posta in opera a qualsiasi altezza e profondità. Sono compresi: i pezzi speciali di linea, l'eventuale taglio di tubazione, le giunzioni. Sono esclusi: i pezzi speciali di manovra e di diramazione, le prove di tenuta, di carico e di laboratorio previste dalla vigente normativa, lo scavo, il rinfianco con sabbia fine ed asciutta, gli apparecchi idraulici. PFA 16 / - TUBO IN PVC RIGIDO PFA 16 / - Tubazione del diametro esterno 400 mm spessore 23,7 mm	m		181,96	2,63%
22CL.PR.U.0130.30.r	Fornitura e posa in opera di Tubo in PVC rigido conforme alla norma UNI EN 1452 per condotte in pressione di acqua potabile secondo il D.M. n. 174 del 06/04/2004 (sostituisce la Circ. Min. Sanità n. 102 del 02/12/78); giunto a bicchiere con anello in gomma. ll tubo dovrà possedere il marchio di conformità di prodotto IIP e/o equivalente marchio di rilasciato da organismo riconosciuto nell'ambito della comunità europea. Fornito e posta in opera a qualsiasi altezza e profondità. Sono compresi: i pezzi speciali di linea, l'eventuale taglio di tubazione, le giunzioni. Sono esclusi: i pezzi speciali di manovra e di diramazione, le prove di tenuta, di carico e di laboratorio previste dalla vigente normativa, lo scavo, il rinfianco con sabbia fine ed asciutta, gli apparecchi idraulici. PFA 16 / - TUBO IN PVC RIGIDO PFA 16 / - Tubazione del diametro esterno 450 mm spessore 26,7 mm	m		208,99	2,34%
22CL.PR.U.0130.30.s	Fornitura e posa in opera di Tubo in PVC rigido conforme alla norma UNI EN 1452 per condotte in pressione di acqua potabile secondo il D.M. n. 174 del 06/04/2004 (sostituisce la Circ. Min. Sanità n. 102 del 02/12/78); giunto a bicchiere con anello in gomma. ll tubo dovrà possedere il marchio di conformità di prodotto IIP e/o equivalente marchio di rilasciato da organismo riconosciuto nell'ambito della comunità europea. Fornito e posta in opera a qualsiasi altezza e profondità. Sono compresi: i pezzi speciali di linea, l'eventuale taglio di tubazione, le giunzioni. Sono esclusi: i pezzi speciali di manovra e di diramazione, le prove di tenuta, di carico e di laboratorio previste dalla vigente normativa, lo scavo, il rinfianco con sabbia fine ed asciutta, gli apparecchi idraulici. PFA 16 / - TUBO IN PVC RIGIDO PFA 16 / - Tubazione del diametro esterno 500 mm spessore 29,7 mm	m		276,56	1,80%
22CL.PR.U.0130.40.a	Fornitura e posa in opera di Tubo in polietilene PE 100 con valori minimi di MRS (Minimum Required Strenght) di 10 Mpa destinato alla distribuzione dell'acqua prodotti in conformità alla UNI EN 12201 e a quanto previsto dal D.M. n. 174 del 06/04/2004. ll tubo dovrà possedere il marchio di conformità di prodotto IIP e/o equivalente marchio di rilasciato da organismo riconosciuto nell'ambito della comunità europea. Il tubo deve essere formato per estrusione e può essere fornito sia in barre che in rotoli. Fornito e posta in opera a qualsiasi altezza e profondità. Sono compresi: i pezzi speciali di linea, la posa, l'eventuale taglio di tubazioni, le giunzioni. Sono esclusi: le saldature, i pezzi speciali di manovra e di diramazione, tutte le prove di tenuta, di carico e di laboratorio previste dalla vigente normativa, lo scavo, il rinfianco con sabbia fine ed asciutta, gli apparecchi idraulici. PFA 6 / - TUBI IN POLIETILENE PE 100 PFA 6 / - Tubazione del diametro esterno 160 mm spessore 6,2 mm	m		38,69	11,73%
22CL.PR.U.0130.40.b	Fornitura e posa in opera di Tubo in polietilene PE 100 con valori minimi di MRS (Minimum Required Strenght) di 10 Mpa destinato alla distribuzione dell'acqua prodotti in conformità alla UNI EN 12201 e a quanto previsto dal D.M. n. 174 del 06/04/2004. ll tubo dovrà possedere il marchio di conformità di prodotto IIP e/o equivalente marchio di rilasciato da organismo riconosciuto nell'ambito della comunità europea. Il tubo deve essere formato per estrusione e può essere fornito sia in barre che in rotoli. Fornito e posta in opera a qualsiasi altezza e profondità. Sono compresi: i pezzi speciali di linea, la posa, l'eventuale taglio di tubazioni, le giunzioni. Sono esclusi: le saldature, i pezzi speciali di manovra e di diramazione, tutte le prove di tenuta, di carico e di laboratorio previste dalla vigente normativa, lo scavo, il rinfianco con sabbia fine ed asciutta, gli apparecchi idraulici. PFA 6 / - TUBI IN POLIETILENE PE 100 PFA 6 / - Tubazione del diametro esterno 180 mm spessore 6,9 mm	m		45,73	10,28%
22CL.PR.U.0130.40.c	Fornitura e posa in opera di Tubo in polietilene PE 100 con valori minimi di MRS (Minimum Required Strenght) di 10 Mpa destinato alla distribuzione dell'acqua prodotti in conformità alla UNI EN 12201 e a quanto previsto dal D.M. n. 174 del 06/04/2004. ll tubo dovrà possedere il marchio di conformità di prodotto IIP e/o equivalente marchio di rilasciato da organismo riconosciuto nell'ambito della comunità europea. Il tubo deve essere formato per estrusione e può essere fornito sia in barre che in rotoli. Fornito e posta in opera a qualsiasi altezza e profondità. Sono compresi: i pezzi speciali di linea, la posa, l'eventuale taglio di tubazioni, le giunzioni. Sono esclusi: le saldature, i pezzi speciali di manovra e di diramazione, tutte le prove di tenuta, di carico e di laboratorio previste dalla vigente normativa, lo scavo, il rinfianco con sabbia fine ed asciutta, gli apparecchi idraulici. PFA 6 / - TUBI IN POLIETILENE PE 100 PFA 6 / - Tubazione del diametro esterno 200 mm spessore 7,7 mm	m		51,80	10,27%
22CL.PR.U.0130.40.d	Fornitura e posa in opera di Tubo in polietilene PE 100 con valori minimi di MRS (Minimum Required Strenght) di 10 Mpa destinato alla distribuzione dell'acqua prodotti in conformità alla UNI EN 12201 e a quanto previsto dal D.M. n. 174 del 06/04/2004. ll tubo dovrà possedere il marchio di conformità di prodotto IIP e/o equivalente marchio di rilasciato da organismo riconosciuto nell'ambito della comunità europea. Il tubo deve essere formato per estrusione e può essere fornito sia in barre che in rotoli. Fornito e posta in opera a qualsiasi altezza e profondità. Sono compresi: i pezzi speciali di linea, la posa, l'eventuale taglio di tubazioni, le giunzioni. Sono esclusi: le saldature, i pezzi speciali di manovra e di diramazione, tutte le prove di tenuta, di carico e di laboratorio previste dalla vigente normativa, lo scavo, il rinfianco con sabbia fine ed asciutta, gli apparecchi idraulici. PFA 6 / - TUBI IN POLIETILENE PE 100 PFA 6 / - Tubazione del diametro esterno 225 mm spessore 8,6 mm	m		63,02	8,70%
22CL.PR.U.0130.40.e	Fornitura e posa in opera di Tubo in polietilene PE 100 con valori minimi di MRS (Minimum Required Strenght) di 10 Mpa destinato alla distribuzione dell'acqua prodotti in conformità alla UNI EN 12201 e a quanto previsto dal D.M. n. 174 del 06/04/2004. ll tubo dovrà possedere il marchio di conformità di prodotto IIP e/o equivalente marchio di rilasciato da organismo riconosciuto nell'ambito della comunità europea. Il tubo deve essere formato per estrusione e può essere fornito sia in barre che in rotoli. Fornito e posta in opera a qualsiasi altezza e profondità. Sono compresi: i pezzi speciali di linea, la posa, l'eventuale taglio di tubazioni, le giunzioni. Sono esclusi: le saldature, i pezzi speciali di manovra e di diramazione, tutte le prove di tenuta, di carico e di laboratorio previste dalla vigente normativa, lo scavo, il rinfianco con sabbia fine ed asciutta, gli apparecchi idraulici. PFA 6 / - TUBI IN POLIETILENE PE 100 PFA 6 / - Tubazione del diametro esterno 250 mm spessore 9,6 mm	m		76,30	7,39%
22CL.PR.U.0130.40.f	Fornitura e posa in opera di Tubo in polietilene PE 100 con valori minimi di MRS (Minimum Required Strenght) di 10 Mpa destinato alla distribuzione dell'acqua prodotti in conformità alla UNI EN 12201 e a quanto previsto dal D.M. n. 174 del 06/04/2004. ll tubo dovrà possedere il marchio di conformità di prodotto IIP e/o equivalente marchio di rilasciato da organismo riconosciuto nell'ambito della comunità europea. Il tubo deve essere formato per estrusione e può essere fornito sia in barre che in rotoli. Fornito e posta in opera a qualsiasi altezza e profondità. Sono compresi: i pezzi speciali di linea, la posa, l'eventuale taglio di tubazioni, le giunzioni. Sono esclusi: le saldature, i pezzi speciali di manovra e di diramazione, tutte le prove di tenuta, di carico e di laboratorio previste dalla vigente normativa, lo scavo, il rinfianco con sabbia fine ed asciutta, gli apparecchi idraulici. PFA 6 / - TUBI IN POLIETILENE PE 100 PFA 6 / - Tubazione del diametro esterno 280 mm spessore 10,7 mm	m		96,42	6,00%
22CL.PR.U.0130.40.g	Fornitura e posa in opera di Tubo in polietilene PE 100 con valori minimi di MRS (Minimum Required Strenght) di 10 Mpa destinato alla distribuzione dell'acqua prodotti in conformità alla UNI EN 12201 e a quanto previsto dal D.M. n. 174 del 06/04/2004. ll tubo dovrà possedere il marchio di conformità di prodotto IIP e/o equivalente marchio di rilasciato da organismo riconosciuto nell'ambito della comunità europea. Il tubo deve essere formato per estrusione e può essere fornito sia in barre che in rotoli. Fornito e posta in opera a qualsiasi altezza e profondità. Sono compresi: i pezzi speciali di linea, la posa, l'eventuale taglio di tubazioni, le giunzioni. Sono esclusi: le saldature, i pezzi speciali di manovra e di diramazione, tutte le prove di tenuta, di carico e di laboratorio previste dalla vigente normativa, lo scavo, il rinfianco con sabbia fine ed asciutta, gli apparecchi idraulici. PFA 6 / - TUBI IN POLIETILENE PE 100 PFA 6 / - Tubazione del diametro esterno 315 mm spessore 12,1 mm	m		119,66	5,03%
22CL.PR.U.0130.40.h	Fornitura e posa in opera di Tubo in polietilene PE 100 con valori minimi di MRS (Minimum Required Strenght) di 10 Mpa destinato alla distribuzione dell'acqua prodotti in conformità alla UNI EN 12201 e a quanto previsto dal D.M. n. 174 del 06/04/2004. ll tubo dovrà possedere il marchio di conformità di prodotto IIP e/o equivalente marchio di rilasciato da organismo riconosciuto nell'ambito della comunità europea. Il tubo deve essere formato per estrusione e può essere fornito sia in barre che in rotoli. Fornito e posta in opera a qualsiasi altezza e profondità. Sono compresi: i pezzi speciali di linea, la posa, l'eventuale taglio di tubazioni, le giunzioni. Sono esclusi: le saldature, i pezzi speciali di manovra e di diramazione, tutte le prove di tenuta, di carico e di laboratorio previste dalla vigente normativa, lo scavo, il rinfianco con sabbia fine ed asciutta, gli apparecchi idraulici. PFA 6 / - TUBI IN POLIETILENE PE 100 PFA 6 / - Tubazione del diametro esterno 355 mm spessore 13,6 mm	m		148,70	4,36%
22CL.PR.U.0130.40.i	Fornitura e posa in opera di Tubo in polietilene PE 100 con valori minimi di MRS (Minimum Required Strenght) di 10 Mpa destinato alla distribuzione dell'acqua prodotti in conformità alla UNI EN 12201 e a quanto previsto dal D.M. n. 174 del 06/04/2004. ll tubo dovrà possedere il marchio di conformità di prodotto IIP e/o equivalente marchio di rilasciato da organismo riconosciuto nell'ambito della comunità europea. Il tubo deve essere formato per estrusione e può essere fornito sia in barre che in rotoli. Fornito e posta in opera a qualsiasi altezza e profondità. Sono compresi: i pezzi speciali di linea, la posa, l'eventuale taglio di tubazioni, le giunzioni. Sono esclusi: le saldature, i pezzi speciali di manovra e di diramazione, tutte le prove di tenuta, di carico e di laboratorio previste dalla vigente normativa, lo scavo, il rinfianco con sabbia fine ed asciutta, gli apparecchi idraulici. PFA 6 / - TUBI IN POLIETILENE PE 100 PFA 6 / - Tubazione del diametro esterno 400 mm spessore 15,3 mm	m		186,12	3,78%
22CL.PR.U.0130.40.j	Fornitura e posa in opera di Tubo in polietilene PE 100 con valori minimi di MRS (Minimum Required Strenght) di 10 Mpa destinato alla distribuzione dell'acqua prodotti in conformità alla UNI EN 12201 e a quanto previsto dal D.M. n. 174 del 06/04/2004. ll tubo dovrà possedere il marchio di conformità di prodotto IIP e/o equivalente marchio di rilasciato da organismo riconosciuto nell'ambito della comunità europea. Il tubo deve essere formato per estrusione e può essere fornito sia in barre che in rotoli. Fornito e posta in opera a qualsiasi altezza e profondità. Sono compresi: i pezzi speciali di linea, la posa, l'eventuale taglio di tubazioni, le giunzioni. Sono esclusi: le saldature, i pezzi speciali di manovra e di diramazione, tutte le prove di tenuta, di carico e di laboratorio previste dalla vigente normativa, lo scavo, il rinfianco con sabbia fine ed asciutta, gli apparecchi idraulici. PFA 6 / - TUBI IN POLIETILENE PE 100 PFA 6 / - Tubazione del diametro esterno 450 mm spessore 17,2 mm	m		231,83	3,10%
22CL.PR.U.0130.40.k	Fornitura e posa in opera di Tubo in polietilene PE 100 con valori minimi di MRS (Minimum Required Strenght) di 10 Mpa destinato alla distribuzione dell'acqua prodotti in conformità alla UNI EN 12201 e a quanto previsto dal D.M. n. 174 del 06/04/2004. ll tubo dovrà possedere il marchio di conformità di prodotto IIP e/o equivalente marchio di rilasciato da organismo riconosciuto nell'ambito della comunità europea. Il tubo deve essere formato per estrusione e può essere fornito sia in barre che in rotoli. Fornito e posta in opera a qualsiasi altezza e profondità. Sono compresi: i pezzi speciali di linea, la posa, l'eventuale taglio di tubazioni, le giunzioni. Sono esclusi: le saldature, i pezzi speciali di manovra e di diramazione, tutte le prove di tenuta, di carico e di laboratorio previste dalla vigente normativa, lo scavo, il rinfianco con sabbia fine ed asciutta, gli apparecchi idraulici. PFA 6 / - TUBI IN POLIETILENE PE 100 PFA 6 / - Tubazione del diametro esterno 500 mm spessore 19,1 mm	m		282,46	2,60%
22CL.PR.U.0130.40.l	Fornitura e posa in opera di Tubo in polietilene PE 100 con valori minimi di MRS (Minimum Required Strenght) di 10 Mpa destinato alla distribuzione dell'acqua prodotti in conformità alla UNI EN 12201 e a quanto previsto dal D.M. n. 174 del 06/04/2004. ll tubo dovrà possedere il marchio di conformità di prodotto IIP e/o equivalente marchio di rilasciato da organismo riconosciuto nell'ambito della comunità europea. Il tubo deve essere formato per estrusione e può essere fornito sia in barre che in rotoli. Fornito e posta in opera a qualsiasi altezza e profondità. Sono compresi: i pezzi speciali di linea, la posa, l'eventuale taglio di tubazioni, le giunzioni. Sono esclusi: le saldature, i pezzi speciali di manovra e di diramazione, tutte le prove di tenuta, di carico e di laboratorio previste dalla vigente normativa, lo scavo, il rinfianco con sabbia fine ed asciutta, gli apparecchi idraulici. PFA 6 / - TUBI IN POLIETILENE PE 100 PFA 6 / - Tubazione del diametro esterno 560 mm spessore 21,4 mm	m		350,14	2,14%
22CL.PR.U.0130.40.m	Fornitura e posa in opera di Tubo in polietilene PE 100 con valori minimi di MRS (Minimum Required Strenght) di 10 Mpa destinato alla distribuzione dell'acqua prodotti in conformità alla UNI EN 12201 e a quanto previsto dal D.M. n. 174 del 06/04/2004. ll tubo dovrà possedere il marchio di conformità di prodotto IIP e/o equivalente marchio di rilasciato da organismo riconosciuto nell'ambito della comunità europea. Il tubo deve essere formato per estrusione e può essere fornito sia in barre che in rotoli. Fornito e posta in opera a qualsiasi altezza e profondità. Sono compresi: i pezzi speciali di linea, la posa, l'eventuale taglio di tubazioni, le giunzioni. Sono esclusi: le saldature, i pezzi speciali di manovra e di diramazione, tutte le prove di tenuta, di carico e di laboratorio previste dalla vigente normativa, lo scavo, il rinfianco con sabbia fine ed asciutta, gli apparecchi idraulici. PFA 6 / - TUBI IN POLIETILENE PE 100 PFA 6 / - Tubazione del diametro esterno 630 mm spessore 24,1 mm	m		439,89	1,74%
22CL.PR.U.0130.40.n	Fornitura e posa in opera di Tubo in polietilene PE 100 con valori minimi di MRS (Minimum Required Strenght) di 10 Mpa destinato alla distribuzione dell'acqua prodotti in conformità alla UNI EN 12201 e a quanto previsto dal D.M. n. 174 del 06/04/2004. ll tubo dovrà possedere il marchio di conformità di prodotto IIP e/o equivalente marchio di rilasciato da organismo riconosciuto nell'ambito della comunità europea. Il tubo deve essere formato per estrusione e può essere fornito sia in barre che in rotoli. Fornito e posta in opera a qualsiasi altezza e profondità. Sono compresi: i pezzi speciali di linea, la posa, l'eventuale taglio di tubazioni, le giunzioni. Sono esclusi: le saldature, i pezzi speciali di manovra e di diramazione, tutte le prove di tenuta, di carico e di laboratorio previste dalla vigente normativa, lo scavo, il rinfianco con sabbia fine ed asciutta, gli apparecchi idraulici. PFA 6 / - TUBI IN POLIETILENE PE 100 PFA 6 / - Tubazione del diametro esterno 710 mm spessore 27,2 mm	m		555,67	1,42%
22CL.PR.U.0130.40.o	Fornitura e posa in opera di Tubo in polietilene PE 100 con valori minimi di MRS (Minimum Required Strenght) di 10 Mpa destinato alla distribuzione dell'acqua prodotti in conformità alla UNI EN 12201 e a quanto previsto dal D.M. n. 174 del 06/04/2004. ll tubo dovrà possedere il marchio di conformità di prodotto IIP e/o equivalente marchio di rilasciato da organismo riconosciuto nell'ambito della comunità europea. Il tubo deve essere formato per estrusione e può essere fornito sia in barre che in rotoli. Fornito e posta in opera a qualsiasi altezza e profondità. Sono compresi: i pezzi speciali di linea, la posa, l'eventuale taglio di tubazioni, le giunzioni. Sono esclusi: le saldature, i pezzi speciali di manovra e di diramazione, tutte le prove di tenuta, di carico e di laboratorio previste dalla vigente normativa, lo scavo, il rinfianco con sabbia fine ed asciutta, gli apparecchi idraulici. PFA 6 / - TUBI IN POLIETILENE PE 100 PFA 6 / - Tubazione del diametro esterno 800 mm spessore 30,6 mm	m		699,79	1,15%
22CL.PR.U.0130.40.q	Fornitura e posa in opera di Tubo in polietilene PE 100 con valori minimi di MRS (Minimum Required Strenght) di 10 Mpa destinato alla distribuzione dell'acqua prodotti in conformità alla UNI EN 12201 e a quanto previsto dal D.M. n. 174 del 06/04/2004. ll tubo dovrà possedere il marchio di conformità di prodotto IIP e/o equivalente marchio di rilasciato da organismo riconosciuto nell'ambito della comunità europea. Il tubo deve essere formato per estrusione e può essere fornito sia in barre che in rotoli. Fornito e posta in opera a qualsiasi altezza e profondità. Sono compresi: i pezzi speciali di linea, la posa, l'eventuale taglio di tubazioni, le giunzioni. Sono esclusi: le saldature, i pezzi speciali di manovra e di diramazione, tutte le prove di tenuta, di carico e di laboratorio previste dalla vigente normativa, lo scavo, il rinfianco con sabbia fine ed asciutta, gli apparecchi idraulici. PFA 6 / - TUBI IN POLIETILENE PE 100 PFA 6 / - Tubazione del diametro esterno 900 mm spessore 34,4 mm	m		886,17	1,03%
22CL.PR.U.0130.40.r	Fornitura e posa in opera di Tubo in polietilene PE 100 con valori minimi di MRS (Minimum Required Strenght) di 10 Mpa destinato alla distribuzione dell'acqua prodotti in conformità alla UNI EN 12201 e a quanto previsto dal D.M. n. 174 del 06/04/2004. ll tubo dovrà possedere il marchio di conformità di prodotto IIP e/o equivalente marchio di rilasciato da organismo riconosciuto nell'ambito della comunità europea. Il tubo deve essere formato per estrusione e può essere fornito sia in barre che in rotoli. Fornito e posta in opera a qualsiasi altezza e profondità. Sono compresi: i pezzi speciali di linea, la posa, l'eventuale taglio di tubazioni, le giunzioni. Sono esclusi: le saldature, i pezzi speciali di manovra e di diramazione, tutte le prove di tenuta, di carico e di laboratorio previste dalla vigente normativa, lo scavo, il rinfianco con sabbia fine ed asciutta, gli apparecchi idraulici. PFA 6 / - TUBI IN POLIETILENE PE 100 PFA 6 / - Tubazione del diametro esterno 1000 mm spessore 38,2 mm	m		1086,97	0,94%
22CL.PR.U.0130.50.a	Fornitura e posa in opera di Tubo in polietilene PE 100 con valori minimi di MRS (Minimum Required Strenght) di 10 Mpa destinato alla distribuzione dell'acqua prodotti in conformità alla UNI EN 12201 e a quanto previsto dal D.M. n. 174 del 06/04/2004. ll tubo dovrà possedere il marchio di conformità di prodotto IIP e/o equivalente marchio di rilasciato da organismo riconosciuto nell'ambito della comunità europea. Il tubo deve essere formato per estrusione e può essere fornito sia in barre che in rotoli. Fornito e posta in opera a qualsiasi altezza e profondità. Sono compresi: i pezzi speciali di linea, la posa, l'eventuale taglio di tubazioni, le giunzioni. Sono esclusi: la saldatura, i pezzi speciali di manovra e di diramazione, tutte le prove di tenuta, di carico e di laboratorio previste dalla vigente normativa, lo scavo, il rinfianco con sabbia fine ed asciutta, gli apparecchi idraulici. PFA 10 / - TUBI IN POLIETILENE PE 100 PFA 10 / - Tubazione del diametro esterno 50 mm spessore 3,0 mm	m		13,40	26,27%
22CL.PR.U.0130.50.b	Fornitura e posa in opera di Tubo in polietilene PE 100 con valori minimi di MRS (Minimum Required Strenght) di 10 Mpa destinato alla distribuzione dell'acqua prodotti in conformità alla UNI EN 12201 e a quanto previsto dal D.M. n. 174 del 06/04/2004. ll tubo dovrà possedere il marchio di conformità di prodotto IIP e/o equivalente marchio di rilasciato da organismo riconosciuto nell'ambito della comunità europea. Il tubo deve essere formato per estrusione e può essere fornito sia in barre che in rotoli. Fornito e posta in opera a qualsiasi altezza e profondità. Sono compresi: i pezzi speciali di linea, la posa, l'eventuale taglio di tubazioni, le giunzioni. Sono esclusi: la saldatura, i pezzi speciali di manovra e di diramazione, tutte le prove di tenuta, di carico e di laboratorio previste dalla vigente normativa, lo scavo, il rinfianco con sabbia fine ed asciutta, gli apparecchi idraulici. PFA 10 / - TUBI IN POLIETILENE PE 100 PFA 10 / - Tubazione del diametro esterno 63 mm spessore 3,8 mm	m		15,95	22,51%
22CL.PR.U.0130.50.c	Fornitura e posa in opera di Tubo in polietilene PE 100 con valori minimi di MRS (Minimum Required Strenght) di 10 Mpa destinato alla distribuzione dell'acqua prodotti in conformità alla UNI EN 12201 e a quanto previsto dal D.M. n. 174 del 06/04/2004. ll tubo dovrà possedere il marchio di conformità di prodotto IIP e/o equivalente marchio di rilasciato da organismo riconosciuto nell'ambito della comunità europea. Il tubo deve essere formato per estrusione e può essere fornito sia in barre che in rotoli. Fornito e posta in opera a qualsiasi altezza e profondità. Sono compresi: i pezzi speciali di linea, la posa, l'eventuale taglio di tubazioni, le giunzioni. Sono esclusi: la saldatura, i pezzi speciali di manovra e di diramazione, tutte le prove di tenuta, di carico e di laboratorio previste dalla vigente normativa, lo scavo, il rinfianco con sabbia fine ed asciutta, gli apparecchi idraulici. PFA 10 / - TUBI IN POLIETILENE PE 100 PFA 10 / - Tubazione del diametro esterno 75 mm spessore 4,5 mm	m		18,33	20,46%
22CL.PR.U.0130.50.d	Fornitura e posa in opera di Tubo in polietilene PE 100 con valori minimi di MRS (Minimum Required Strenght) di 10 Mpa destinato alla distribuzione dell'acqua prodotti in conformità alla UNI EN 12201 e a quanto previsto dal D.M. n. 174 del 06/04/2004. ll tubo dovrà possedere il marchio di conformità di prodotto IIP e/o equivalente marchio di rilasciato da organismo riconosciuto nell'ambito della comunità europea. Il tubo deve essere formato per estrusione e può essere fornito sia in barre che in rotoli. Fornito e posta in opera a qualsiasi altezza e profondità. Sono compresi: i pezzi speciali di linea, la posa, l'eventuale taglio di tubazioni, le giunzioni. Sono esclusi: la saldatura, i pezzi speciali di manovra e di diramazione, tutte le prove di tenuta, di carico e di laboratorio previste dalla vigente normativa, lo scavo, il rinfianco con sabbia fine ed asciutta, gli apparecchi idraulici. PFA 10 / - TUBI IN POLIETILENE PE 100 PFA 10 / - Tubazione del diametro esterno 90 mm spessore 5,4 mm	m		22,54	17,70%
22CL.PR.U.0130.50.e	Fornitura e posa in opera di Tubo in polietilene PE 100 con valori minimi di MRS (Minimum Required Strenght) di 10 Mpa destinato alla distribuzione dell'acqua prodotti in conformità alla UNI EN 12201 e a quanto previsto dal D.M. n. 174 del 06/04/2004. ll tubo dovrà possedere il marchio di conformità di prodotto IIP e/o equivalente marchio di rilasciato da organismo riconosciuto nell'ambito della comunità europea. Il tubo deve essere formato per estrusione e può essere fornito sia in barre che in rotoli. Fornito e posta in opera a qualsiasi altezza e profondità. Sono compresi: i pezzi speciali di linea, la posa, l'eventuale taglio di tubazioni, le giunzioni. Sono esclusi: la saldatura, i pezzi speciali di manovra e di diramazione, tutte le prove di tenuta, di carico e di laboratorio previste dalla vigente normativa, lo scavo, il rinfianco con sabbia fine ed asciutta, gli apparecchi idraulici. PFA 10 / - TUBI IN POLIETILENE PE 100 PFA 10 / - Tubazione del diametro esterno 110 mm spessore 6,6 mm	m		29,16	14,47%
22CL.PR.U.0130.50.f	Fornitura e posa in opera di Tubo in polietilene PE 100 con valori minimi di MRS (Minimum Required Strenght) di 10 Mpa destinato alla distribuzione dell'acqua prodotti in conformità alla UNI EN 12201 e a quanto previsto dal D.M. n. 174 del 06/04/2004. ll tubo dovrà possedere il marchio di conformità di prodotto IIP e/o equivalente marchio di rilasciato da organismo riconosciuto nell'ambito della comunità europea. Il tubo deve essere formato per estrusione e può essere fornito sia in barre che in rotoli. Fornito e posta in opera a qualsiasi altezza e profondità. Sono compresi: i pezzi speciali di linea, la posa, l'eventuale taglio di tubazioni, le giunzioni. Sono esclusi: la saldatura, i pezzi speciali di manovra e di diramazione, tutte le prove di tenuta, di carico e di laboratorio previste dalla vigente normativa, lo scavo, il rinfianco con sabbia fine ed asciutta, gli apparecchi idraulici. PFA 10 / - TUBI IN POLIETILENE PE 100 PFA 10 / - Tubazione del diametro esterno 125 mm spessore 7,4 mm	m		34,67	12,63%
22CL.PR.U.0130.50.g	Fornitura e posa in opera di Tubo in polietilene PE 100 con valori minimi di MRS (Minimum Required Strenght) di 10 Mpa destinato alla distribuzione dell'acqua prodotti in conformità alla UNI EN 12201 e a quanto previsto dal D.M. n. 174 del 06/04/2004. ll tubo dovrà possedere il marchio di conformità di prodotto IIP e/o equivalente marchio di rilasciato da organismo riconosciuto nell'ambito della comunità europea. Il tubo deve essere formato per estrusione e può essere fornito sia in barre che in rotoli. Fornito e posta in opera a qualsiasi altezza e profondità. Sono compresi: i pezzi speciali di linea, la posa, l'eventuale taglio di tubazioni, le giunzioni. Sono esclusi: la saldatura, i pezzi speciali di manovra e di diramazione, tutte le prove di tenuta, di carico e di laboratorio previste dalla vigente normativa, lo scavo, il rinfianco con sabbia fine ed asciutta, gli apparecchi idraulici. PFA 10 / - TUBI IN POLIETILENE PE 100 PFA 10 / - Tubazione del diametro esterno 140 mm spessore 8,3 mm	m		39,71	11,23%
22CL.PR.U.0130.50.h	Fornitura e posa in opera di Tubo in polietilene PE 100 con valori minimi di MRS (Minimum Required Strenght) di 10 Mpa destinato alla distribuzione dell'acqua prodotti in conformità alla UNI EN 12201 e a quanto previsto dal D.M. n. 174 del 06/04/2004. ll tubo dovrà possedere il marchio di conformità di prodotto IIP e/o equivalente marchio di rilasciato da organismo riconosciuto nell'ambito della comunità europea. Il tubo deve essere formato per estrusione e può essere fornito sia in barre che in rotoli. Fornito e posta in opera a qualsiasi altezza e profondità. Sono compresi: i pezzi speciali di linea, la posa, l'eventuale taglio di tubazioni, le giunzioni. Sono esclusi: la saldatura, i pezzi speciali di manovra e di diramazione, tutte le prove di tenuta, di carico e di laboratorio previste dalla vigente normativa, lo scavo, il rinfianco con sabbia fine ed asciutta, gli apparecchi idraulici. PFA 10 / - TUBI IN POLIETILENE PE 100 PFA 10 / - Tubazione del diametro esterno 160 mm spessore 9,5 mm	m		48,68	9,33%
22CL.PR.U.0130.50.i	Fornitura e posa in opera di Tubo in polietilene PE 100 con valori minimi di MRS (Minimum Required Strenght) di 10 Mpa destinato alla distribuzione dell'acqua prodotti in conformità alla UNI EN 12201 e a quanto previsto dal D.M. n. 174 del 06/04/2004. ll tubo dovrà possedere il marchio di conformità di prodotto IIP e/o equivalente marchio di rilasciato da organismo riconosciuto nell'ambito della comunità europea. Il tubo deve essere formato per estrusione e può essere fornito sia in barre che in rotoli. Fornito e posta in opera a qualsiasi altezza e profondità. Sono compresi: i pezzi speciali di linea, la posa, l'eventuale taglio di tubazioni, le giunzioni. Sono esclusi: la saldatura, i pezzi speciali di manovra e di diramazione, tutte le prove di tenuta, di carico e di laboratorio previste dalla vigente normativa, lo scavo, il rinfianco con sabbia fine ed asciutta, gli apparecchi idraulici. PFA 10 / - TUBI IN POLIETILENE PE 100 PFA 10 / - Tubazione del diametro esterno 180 mm spessore 10,7 mm	m		58,84	7,99%
22CL.PR.U.0130.50.j	Fornitura e posa in opera di Tubo in polietilene PE 100 con valori minimi di MRS (Minimum Required Strenght) di 10 Mpa destinato alla distribuzione dell'acqua prodotti in conformità alla UNI EN 12201 e a quanto previsto dal D.M. n. 174 del 06/04/2004. ll tubo dovrà possedere il marchio di conformità di prodotto IIP e/o equivalente marchio di rilasciato da organismo riconosciuto nell'ambito della comunità europea. Il tubo deve essere formato per estrusione e può essere fornito sia in barre che in rotoli. Fornito e posta in opera a qualsiasi altezza e profondità. Sono compresi: i pezzi speciali di linea, la posa, l'eventuale taglio di tubazioni, le giunzioni. Sono esclusi: la saldatura, i pezzi speciali di manovra e di diramazione, tutte le prove di tenuta, di carico e di laboratorio previste dalla vigente normativa, lo scavo, il rinfianco con sabbia fine ed asciutta, gli apparecchi idraulici. PFA 10 / - TUBI IN POLIETILENE PE 100 PFA 10 / - Tubazione del diametro esterno 200 mm spessore 11,9 mm	m		67,75	7,85%
22CL.PR.U.0130.50.k	Fornitura e posa in opera di Tubo in polietilene PE 100 con valori minimi di MRS (Minimum Required Strenght) di 10 Mpa destinato alla distribuzione dell'acqua prodotti in conformità alla UNI EN 12201 e a quanto previsto dal D.M. n. 174 del 06/04/2004. ll tubo dovrà possedere il marchio di conformità di prodotto IIP e/o equivalente marchio di rilasciato da organismo riconosciuto nell'ambito della comunità europea. Il tubo deve essere formato per estrusione e può essere fornito sia in barre che in rotoli. Fornito e posta in opera a qualsiasi altezza e profondità. Sono compresi: i pezzi speciali di linea, la posa, l'eventuale taglio di tubazioni, le giunzioni. Sono esclusi: la saldatura, i pezzi speciali di manovra e di diramazione, tutte le prove di tenuta, di carico e di laboratorio previste dalla vigente normativa, lo scavo, il rinfianco con sabbia fine ed asciutta, gli apparecchi idraulici. PFA 10 / - TUBI IN POLIETILENE PE 100 PFA 10 / - Tubazione del diametro esterno 225 mm spessore 13,4 mm	m		83,81	6,54%
22CL.PR.U.0130.50.l	Fornitura e posa in opera di Tubo in polietilene PE 100 con valori minimi di MRS (Minimum Required Strenght) di 10 Mpa destinato alla distribuzione dell'acqua prodotti in conformità alla UNI EN 12201 e a quanto previsto dal D.M. n. 174 del 06/04/2004. ll tubo dovrà possedere il marchio di conformità di prodotto IIP e/o equivalente marchio di rilasciato da organismo riconosciuto nell'ambito della comunità europea. Il tubo deve essere formato per estrusione e può essere fornito sia in barre che in rotoli. Fornito e posta in opera a qualsiasi altezza e profondità. Sono compresi: i pezzi speciali di linea, la posa, l'eventuale taglio di tubazioni, le giunzioni. Sono esclusi: la saldatura, i pezzi speciali di manovra e di diramazione, tutte le prove di tenuta, di carico e di laboratorio previste dalla vigente normativa, lo scavo, il rinfianco con sabbia fine ed asciutta, gli apparecchi idraulici. PFA 10 / - TUBI IN POLIETILENE PE 100 PFA 10 / - Tubazione del diametro esterno 250 mm spessore 14,8 mm	m		101,09	5,58%
22CL.PR.U.0130.50.m	Fornitura e posa in opera di Tubo in polietilene PE 100 con valori minimi di MRS (Minimum Required Strenght) di 10 Mpa destinato alla distribuzione dell'acqua prodotti in conformità alla UNI EN 12201 e a quanto previsto dal D.M. n. 174 del 06/04/2004. ll tubo dovrà possedere il marchio di conformità di prodotto IIP e/o equivalente marchio di rilasciato da organismo riconosciuto nell'ambito della comunità europea. Il tubo deve essere formato per estrusione e può essere fornito sia in barre che in rotoli. Fornito e posta in opera a qualsiasi altezza e profondità. Sono compresi: i pezzi speciali di linea, la posa, l'eventuale taglio di tubazioni, le giunzioni. Sono esclusi: la saldatura, i pezzi speciali di manovra e di diramazione, tutte le prove di tenuta, di carico e di laboratorio previste dalla vigente normativa, lo scavo, il rinfianco con sabbia fine ed asciutta, gli apparecchi idraulici. PFA 10 / - TUBI IN POLIETILENE PE 100 PFA 10 / - Tubazione del diametro esterno 280 mm spessore 16,6 mm	m		128,15	4,52%
22CL.PR.U.0130.50.n	Fornitura e posa in opera di Tubo in polietilene PE 100 con valori minimi di MRS (Minimum Required Strenght) di 10 Mpa destinato alla distribuzione dell'acqua prodotti in conformità alla UNI EN 12201 e a quanto previsto dal D.M. n. 174 del 06/04/2004. ll tubo dovrà possedere il marchio di conformità di prodotto IIP e/o equivalente marchio di rilasciato da organismo riconosciuto nell'ambito della comunità europea. Il tubo deve essere formato per estrusione e può essere fornito sia in barre che in rotoli. Fornito e posta in opera a qualsiasi altezza e profondità. Sono compresi: i pezzi speciali di linea, la posa, l'eventuale taglio di tubazioni, le giunzioni. Sono esclusi: la saldatura, i pezzi speciali di manovra e di diramazione, tutte le prove di tenuta, di carico e di laboratorio previste dalla vigente normativa, lo scavo, il rinfianco con sabbia fine ed asciutta, gli apparecchi idraulici. PFA 10 / - TUBI IN POLIETILENE PE 100 PFA 10 / - Tubazione del diametro esterno 315 mm spessore 18,7 mm	m		159,21	3,78%
22CL.PR.U.0130.50.o	Fornitura e posa in opera di Tubo in polietilene PE 100 con valori minimi di MRS (Minimum Required Strenght) di 10 Mpa destinato alla distribuzione dell'acqua prodotti in conformità alla UNI EN 12201 e a quanto previsto dal D.M. n. 174 del 06/04/2004. ll tubo dovrà possedere il marchio di conformità di prodotto IIP e/o equivalente marchio di rilasciato da organismo riconosciuto nell'ambito della comunità europea. Il tubo deve essere formato per estrusione e può essere fornito sia in barre che in rotoli. Fornito e posta in opera a qualsiasi altezza e profondità. Sono compresi: i pezzi speciali di linea, la posa, l'eventuale taglio di tubazioni, le giunzioni. Sono esclusi: la saldatura, i pezzi speciali di manovra e di diramazione, tutte le prove di tenuta, di carico e di laboratorio previste dalla vigente normativa, lo scavo, il rinfianco con sabbia fine ed asciutta, gli apparecchi idraulici. PFA 10 / - TUBI IN POLIETILENE PE 100 PFA 10 / - Tubazione del diametro esterno 355 mm spessore 21,1 mm	m		199,97	3,24%
22CL.PR.U.0130.50.q	Fornitura e posa in opera di Tubo in polietilene PE 100 con valori minimi di MRS (Minimum Required Strenght) di 10 Mpa destinato alla distribuzione dell'acqua prodotti in conformità alla UNI EN 12201 e a quanto previsto dal D.M. n. 174 del 06/04/2004. ll tubo dovrà possedere il marchio di conformità di prodotto IIP e/o equivalente marchio di rilasciato da organismo riconosciuto nell'ambito della comunità europea. Il tubo deve essere formato per estrusione e può essere fornito sia in barre che in rotoli. Fornito e posta in opera a qualsiasi altezza e profondità. Sono compresi: i pezzi speciali di linea, la posa, l'eventuale taglio di tubazioni, le giunzioni. Sono esclusi: la saldatura, i pezzi speciali di manovra e di diramazione, tutte le prove di tenuta, di carico e di laboratorio previste dalla vigente normativa, lo scavo, il rinfianco con sabbia fine ed asciutta, gli apparecchi idraulici. PFA 10 / - TUBI IN POLIETILENE PE 100 PFA 10 / - Tubazione del diametro esterno 400 mm spessore 23,7 mm	m		250,40	2,81%
22CL.PR.U.0130.50.r	Fornitura e posa in opera di Tubo in polietilene PE 100 con valori minimi di MRS (Minimum Required Strenght) di 10 Mpa destinato alla distribuzione dell'acqua prodotti in conformità alla UNI EN 12201 e a quanto previsto dal D.M. n. 174 del 06/04/2004. ll tubo dovrà possedere il marchio di conformità di prodotto IIP e/o equivalente marchio di rilasciato da organismo riconosciuto nell'ambito della comunità europea. Il tubo deve essere formato per estrusione e può essere fornito sia in barre che in rotoli. Fornito e posta in opera a qualsiasi altezza e profondità. Sono compresi: i pezzi speciali di linea, la posa, l'eventuale taglio di tubazioni, le giunzioni. Sono esclusi: la saldatura, i pezzi speciali di manovra e di diramazione, tutte le prove di tenuta, di carico e di laboratorio previste dalla vigente normativa, lo scavo, il rinfianco con sabbia fine ed asciutta, gli apparecchi idraulici. PFA 10 / - TUBI IN POLIETILENE PE 100 PFA 10 / - Tubazione del diametro esterno 450 mm spessore 26,7 mm	m		313,62	2,29%
22CL.PR.U.0130.50.s	Fornitura e posa in opera di Tubo in polietilene PE 100 con valori minimi di MRS (Minimum Required Strenght) di 10 Mpa destinato alla distribuzione dell'acqua prodotti in conformità alla UNI EN 12201 e a quanto previsto dal D.M. n. 174 del 06/04/2004. ll tubo dovrà possedere il marchio di conformità di prodotto IIP e/o equivalente marchio di rilasciato da organismo riconosciuto nell'ambito della comunità europea. Il tubo deve essere formato per estrusione e può essere fornito sia in barre che in rotoli. Fornito e posta in opera a qualsiasi altezza e profondità. Sono compresi: i pezzi speciali di linea, la posa, l'eventuale taglio di tubazioni, le giunzioni. Sono esclusi: la saldatura, i pezzi speciali di manovra e di diramazione, tutte le prove di tenuta, di carico e di laboratorio previste dalla vigente normativa, lo scavo, il rinfianco con sabbia fine ed asciutta, gli apparecchi idraulici. PFA 10 / - TUBI IN POLIETILENE PE 100 PFA 10 / - Tubazione del diametro esterno 500 mm spessore 29,7 mm	m		384,04	1,91%
22CL.PR.U.0130.50.t	Fornitura e posa in opera di Tubo in polietilene PE 100 con valori minimi di MRS (Minimum Required Strenght) di 10 Mpa destinato alla distribuzione dell'acqua prodotti in conformità alla UNI EN 12201 e a quanto previsto dal D.M. n. 174 del 06/04/2004. ll tubo dovrà possedere il marchio di conformità di prodotto IIP e/o equivalente marchio di rilasciato da organismo riconosciuto nell'ambito della comunità europea. Il tubo deve essere formato per estrusione e può essere fornito sia in barre che in rotoli. Fornito e posta in opera a qualsiasi altezza e profondità. Sono compresi: i pezzi speciali di linea, la posa, l'eventuale taglio di tubazioni, le giunzioni. Sono esclusi: la saldatura, i pezzi speciali di manovra e di diramazione, tutte le prove di tenuta, di carico e di laboratorio previste dalla vigente normativa, lo scavo, il rinfianco con sabbia fine ed asciutta, gli apparecchi idraulici. PFA 10 / - TUBI IN POLIETILENE PE 100 PFA 10 / - Tubazione del diametro esterno 560 mm spessore 33,2 mm	m		477,22	1,57%
22CL.PR.U.0130.50.u	Fornitura e posa in opera di Tubo in polietilene PE 100 con valori minimi di MRS (Minimum Required Strenght) di 10 Mpa destinato alla distribuzione dell'acqua prodotti in conformità alla UNI EN 12201 e a quanto previsto dal D.M. n. 174 del 06/04/2004. ll tubo dovrà possedere il marchio di conformità di prodotto IIP e/o equivalente marchio di rilasciato da organismo riconosciuto nell'ambito della comunità europea. Il tubo deve essere formato per estrusione e può essere fornito sia in barre che in rotoli. Fornito e posta in opera a qualsiasi altezza e profondità. Sono compresi: i pezzi speciali di linea, la posa, l'eventuale taglio di tubazioni, le giunzioni. Sono esclusi: la saldatura, i pezzi speciali di manovra e di diramazione, tutte le prove di tenuta, di carico e di laboratorio previste dalla vigente normativa, lo scavo, il rinfianco con sabbia fine ed asciutta, gli apparecchi idraulici. PFA 10 / - TUBI IN POLIETILENE PE 100 PFA 10 / - Tubazione del diametro esterno 630 mm spessore 37,4 mm	m		600,61	1,28%
22CL.PR.U.0130.50.v	Fornitura e posa in opera di Tubo in polietilene PE 100 con valori minimi di MRS (Minimum Required Strenght) di 10 Mpa destinato alla distribuzione dell'acqua prodotti in conformità alla UNI EN 12201 e a quanto previsto dal D.M. n. 174 del 06/04/2004. ll tubo dovrà possedere il marchio di conformità di prodotto IIP e/o equivalente marchio di rilasciato da organismo riconosciuto nell'ambito della comunità europea. Il tubo deve essere formato per estrusione e può essere fornito sia in barre che in rotoli. Fornito e posta in opera a qualsiasi altezza e profondità. Sono compresi: i pezzi speciali di linea, la posa, l'eventuale taglio di tubazioni, le giunzioni. Sono esclusi: la saldatura, i pezzi speciali di manovra e di diramazione, tutte le prove di tenuta, di carico e di laboratorio previste dalla vigente normativa, lo scavo, il rinfianco con sabbia fine ed asciutta, gli apparecchi idraulici. PFA 10 / - TUBI IN POLIETILENE PE 100 PFA 10 / - Tubazione del diametro esterno 710 mm spessore 42,1 mm	m		758,98	1,04%
22CL.PR.U.0130.50.w	Fornitura e posa in opera di Tubo in polietilene PE 100 con valori minimi di MRS (Minimum Required Strenght) di 10 Mpa destinato alla distribuzione dell'acqua prodotti in conformità alla UNI EN 12201 e a quanto previsto dal D.M. n. 174 del 06/04/2004. ll tubo dovrà possedere il marchio di conformità di prodotto IIP e/o equivalente marchio di rilasciato da organismo riconosciuto nell'ambito della comunità europea. Il tubo deve essere formato per estrusione e può essere fornito sia in barre che in rotoli. Fornito e posta in opera a qualsiasi altezza e profondità. Sono compresi: i pezzi speciali di linea, la posa, l'eventuale taglio di tubazioni, le giunzioni. Sono esclusi: la saldatura, i pezzi speciali di manovra e di diramazione, tutte le prove di tenuta, di carico e di laboratorio previste dalla vigente normativa, lo scavo, il rinfianco con sabbia fine ed asciutta, gli apparecchi idraulici. PFA 10 / - TUBI IN POLIETILENE PE 100 PFA 10 / - Tubazione del diametro esterno 800 mm spessore 47,4 mm	m		958,42	0,84%
22CL.PR.U.0130.50.x	Fornitura e posa in opera di Tubo in polietilene PE 100 con valori minimi di MRS (Minimum Required Strenght) di 10 Mpa destinato alla distribuzione dell'acqua prodotti in conformità alla UNI EN 12201 e a quanto previsto dal D.M. n. 174 del 06/04/2004. ll tubo dovrà possedere il marchio di conformità di prodotto IIP e/o equivalente marchio di rilasciato da organismo riconosciuto nell'ambito della comunità europea. Il tubo deve essere formato per estrusione e può essere fornito sia in barre che in rotoli. Fornito e posta in opera a qualsiasi altezza e profondità. Sono compresi: i pezzi speciali di linea, la posa, l'eventuale taglio di tubazioni, le giunzioni. Sono esclusi: la saldatura, i pezzi speciali di manovra e di diramazione, tutte le prove di tenuta, di carico e di laboratorio previste dalla vigente normativa, lo scavo, il rinfianco con sabbia fine ed asciutta, gli apparecchi idraulici. PFA 10 / - TUBI IN POLIETILENE PE 100 PFA 10 / - Tubazione del diametro esterno 900 mm spessore 53.3 mm	m		1210,00	0,76%
22CL.PR.U.0130.50.z	Fornitura e posa in opera di Tubo in polietilene PE 100 con valori minimi di MRS (Minimum Required Strenght) di 10 Mpa destinato alla distribuzione dell'acqua prodotti in conformità alla UNI EN 12201 e a quanto previsto dal D.M. n. 174 del 06/04/2004. ll tubo dovrà possedere il marchio di conformità di prodotto IIP e/o equivalente marchio di rilasciato da organismo riconosciuto nell'ambito della comunità europea. Il tubo deve essere formato per estrusione e può essere fornito sia in barre che in rotoli. Fornito e posta in opera a qualsiasi altezza e profondità. Sono compresi: i pezzi speciali di linea, la posa, l'eventuale taglio di tubazioni, le giunzioni. Sono esclusi: la saldatura, i pezzi speciali di manovra e di diramazione, tutte le prove di tenuta, di carico e di laboratorio previste dalla vigente normativa, lo scavo, il rinfianco con sabbia fine ed asciutta, gli apparecchi idraulici. PFA 10 / - TUBI IN POLIETILENE PE 100 PFA 10 / - Tubazione del diametro esterno 1000 mm spessore 59,3 mm	m		1493,14	0,69%
22CL.PR.U.0130.60.a	Fornitura e posa in opera di Tubo in polietilene PE 100 con valori minimi di MRS (Minimum Required Strenght) di 10 Mpa destinato alla distribuzione dell'acqua prodotti in conformità alla UNI EN 12201 e a quanto previsto dal D.M. n. 174 del 06/04/2004. ll tubo dovrà possedere il marchio di conformità di prodotto IIP e/o equivalente marchio di rilasciato da organismo riconosciuto nell'ambito della comunità europea. Il tubo deve essere formato per estrusione e può essere fornito sia in barre che in rotoli. Fornito e posta in opera a qualsiasi altezza e profondità. Sono compresi: i pezzi speciali di linea, la posa, l'eventuale taglio di tubazioni, le giunzioni. Sono esclusi: i pezzi speciali di manovra e di diramazione, le saldature, tutte le prove di tenuta, di carico e di laboratorio previste dalla vigente normativa, lo scavo, il rinfianco con sabbia fine ed asciutta, gli apparecchi idraulici. PFA 16 / - TUBI IN POLIETILENE PE 100 PFA 16 / - Tubazione del diametro esterno 20 mm spessore 2,0 mm	m		9,80	33,47%
22CL.PR.U.0130.60.b	Fornitura e posa in opera di Tubo in polietilene PE 100 con valori minimi di MRS (Minimum Required Strenght) di 10 Mpa destinato alla distribuzione dell'acqua prodotti in conformità alla UNI EN 12201 e a quanto previsto dal D.M. n. 174 del 06/04/2004. ll tubo dovrà possedere il marchio di conformità di prodotto IIP e/o equivalente marchio di rilasciato da organismo riconosciuto nell'ambito della comunità europea. Il tubo deve essere formato per estrusione e può essere fornito sia in barre che in rotoli. Fornito e posta in opera a qualsiasi altezza e profondità. Sono compresi: i pezzi speciali di linea, la posa, l'eventuale taglio di tubazioni, le giunzioni. Sono esclusi: i pezzi speciali di manovra e di diramazione, le saldature, tutte le prove di tenuta, di carico e di laboratorio previste dalla vigente normativa, lo scavo, il rinfianco con sabbia fine ed asciutta, gli apparecchi idraulici. PFA 16 / - TUBI IN POLIETILENE PE 100 PFA 16 / - Tubazione del diametro esterno 25 mm spessore 2,3 mm	m		10,43	31,45%
22CL.PR.U.0130.60.c	Fornitura e posa in opera di Tubo in polietilene PE 100 con valori minimi di MRS (Minimum Required Strenght) di 10 Mpa destinato alla distribuzione dell'acqua prodotti in conformità alla UNI EN 12201 e a quanto previsto dal D.M. n. 174 del 06/04/2004. ll tubo dovrà possedere il marchio di conformità di prodotto IIP e/o equivalente marchio di rilasciato da organismo riconosciuto nell'ambito della comunità europea. Il tubo deve essere formato per estrusione e può essere fornito sia in barre che in rotoli. Fornito e posta in opera a qualsiasi altezza e profondità. Sono compresi: i pezzi speciali di linea, la posa, l'eventuale taglio di tubazioni, le giunzioni. Sono esclusi: i pezzi speciali di manovra e di diramazione, le saldature, tutte le prove di tenuta, di carico e di laboratorio previste dalla vigente normativa, lo scavo, il rinfianco con sabbia fine ed asciutta, gli apparecchi idraulici. PFA 16 / - TUBI IN POLIETILENE PE 100 PFA 16 / - Tubazione del diametro esterno 32 mm spessore 3,0 mm	m		11,72	28,75%
22CL.PR.U.0130.60.d	Fornitura e posa in opera di Tubo in polietilene PE 100 con valori minimi di MRS (Minimum Required Strenght) di 10 Mpa destinato alla distribuzione dell'acqua prodotti in conformità alla UNI EN 12201 e a quanto previsto dal D.M. n. 174 del 06/04/2004. ll tubo dovrà possedere il marchio di conformità di prodotto IIP e/o equivalente marchio di rilasciato da organismo riconosciuto nell'ambito della comunità europea. Il tubo deve essere formato per estrusione e può essere fornito sia in barre che in rotoli. Fornito e posta in opera a qualsiasi altezza e profondità. Sono compresi: i pezzi speciali di linea, la posa, l'eventuale taglio di tubazioni, le giunzioni. Sono esclusi: i pezzi speciali di manovra e di diramazione, le saldature, tutte le prove di tenuta, di carico e di laboratorio previste dalla vigente normativa, lo scavo, il rinfianco con sabbia fine ed asciutta, gli apparecchi idraulici. PFA 16 / - TUBI IN POLIETILENE PE 100 PFA 16 / - Tubazione del diametro esterno 40 mm spessore 3,7 mm	m		13,42	25,56%
22CL.PR.U.0130.60.e	Fornitura e posa in opera di Tubo in polietilene PE 100 con valori minimi di MRS (Minimum Required Strenght) di 10 Mpa destinato alla distribuzione dell'acqua prodotti in conformità alla UNI EN 12201 e a quanto previsto dal D.M. n. 174 del 06/04/2004. ll tubo dovrà possedere il marchio di conformità di prodotto IIP e/o equivalente marchio di rilasciato da organismo riconosciuto nell'ambito della comunità europea. Il tubo deve essere formato per estrusione e può essere fornito sia in barre che in rotoli. Fornito e posta in opera a qualsiasi altezza e profondità. Sono compresi: i pezzi speciali di linea, la posa, l'eventuale taglio di tubazioni, le giunzioni. Sono esclusi: i pezzi speciali di manovra e di diramazione, le saldature, tutte le prove di tenuta, di carico e di laboratorio previste dalla vigente normativa, lo scavo, il rinfianco con sabbia fine ed asciutta, gli apparecchi idraulici. PFA 16 / - TUBI IN POLIETILENE PE 100 PFA 16 / - Tubazione del diametro esterno 50 mm spessore 4,6 mm	m		22,57	15,60%
22CL.PR.U.0130.60.f	Fornitura e posa in opera di Tubo in polietilene PE 100 con valori minimi di MRS (Minimum Required Strenght) di 10 Mpa destinato alla distribuzione dell'acqua prodotti in conformità alla UNI EN 12201 e a quanto previsto dal D.M. n. 174 del 06/04/2004. ll tubo dovrà possedere il marchio di conformità di prodotto IIP e/o equivalente marchio di rilasciato da organismo riconosciuto nell'ambito della comunità europea. Il tubo deve essere formato per estrusione e può essere fornito sia in barre che in rotoli. Fornito e posta in opera a qualsiasi altezza e profondità. Sono compresi: i pezzi speciali di linea, la posa, l'eventuale taglio di tubazioni, le giunzioni. Sono esclusi: i pezzi speciali di manovra e di diramazione, le saldature, tutte le prove di tenuta, di carico e di laboratorio previste dalla vigente normativa, lo scavo, il rinfianco con sabbia fine ed asciutta, gli apparecchi idraulici. PFA 16 / - TUBI IN POLIETILENE PE 100 PFA 16 / - Tubazione del diametro esterno 63 mm spessore 5,8 mm	m		19,99	17,96%
22CL.PR.U.0130.60.g	Fornitura e posa in opera di Tubo in polietilene PE 100 con valori minimi di MRS (Minimum Required Strenght) di 10 Mpa destinato alla distribuzione dell'acqua prodotti in conformità alla UNI EN 12201 e a quanto previsto dal D.M. n. 174 del 06/04/2004. ll tubo dovrà possedere il marchio di conformità di prodotto IIP e/o equivalente marchio di rilasciato da organismo riconosciuto nell'ambito della comunità europea. Il tubo deve essere formato per estrusione e può essere fornito sia in barre che in rotoli. Fornito e posta in opera a qualsiasi altezza e profondità. Sono compresi: i pezzi speciali di linea, la posa, l'eventuale taglio di tubazioni, le giunzioni. Sono esclusi: i pezzi speciali di manovra e di diramazione, le saldature, tutte le prove di tenuta, di carico e di laboratorio previste dalla vigente normativa, lo scavo, il rinfianco con sabbia fine ed asciutta, gli apparecchi idraulici. PFA 16 / - TUBI IN POLIETILENE PE 100 PFA 16 / - Tubazione del diametro esterno 75 mm spessore 6,8 mm	m		23,36	16,05%
22CL.PR.U.0130.60.h	Fornitura e posa in opera di Tubo in polietilene PE 100 con valori minimi di MRS (Minimum Required Strenght) di 10 Mpa destinato alla distribuzione dell'acqua prodotti in conformità alla UNI EN 12201 e a quanto previsto dal D.M. n. 174 del 06/04/2004. ll tubo dovrà possedere il marchio di conformità di prodotto IIP e/o equivalente marchio di rilasciato da organismo riconosciuto nell'ambito della comunità europea. Il tubo deve essere formato per estrusione e può essere fornito sia in barre che in rotoli. Fornito e posta in opera a qualsiasi altezza e profondità. Sono compresi: i pezzi speciali di linea, la posa, l'eventuale taglio di tubazioni, le giunzioni. Sono esclusi: i pezzi speciali di manovra e di diramazione, le saldature, tutte le prove di tenuta, di carico e di laboratorio previste dalla vigente normativa, lo scavo, il rinfianco con sabbia fine ed asciutta, gli apparecchi idraulici. PFA 16 / - TUBI IN POLIETILENE PE 100 PFA 16 / - Tubazione del diametro esterno 90 mm spessore 8,2 mm	m		29,96	13,32%
22CL.PR.U.0130.60.i	Fornitura e posa in opera di Tubo in polietilene PE 100 con valori minimi di MRS (Minimum Required Strenght) di 10 Mpa destinato alla distribuzione dell'acqua prodotti in conformità alla UNI EN 12201 e a quanto previsto dal D.M. n. 174 del 06/04/2004. ll tubo dovrà possedere il marchio di conformità di prodotto IIP e/o equivalente marchio di rilasciato da organismo riconosciuto nell'ambito della comunità europea. Il tubo deve essere formato per estrusione e può essere fornito sia in barre che in rotoli. Fornito e posta in opera a qualsiasi altezza e profondità. Sono compresi: i pezzi speciali di linea, la posa, l'eventuale taglio di tubazioni, le giunzioni. Sono esclusi: i pezzi speciali di manovra e di diramazione, le saldature, tutte le prove di tenuta, di carico e di laboratorio previste dalla vigente normativa, lo scavo, il rinfianco con sabbia fine ed asciutta, gli apparecchi idraulici. PFA 16 / - TUBI IN POLIETILENE PE 100 PFA 16 / - Tubazione del diametro esterno 110 mm spessore 10,0 mm	m		40,06	10,53%
22CL.PR.U.0130.60.j	Fornitura e posa in opera di Tubo in polietilene PE 100 con valori minimi di MRS (Minimum Required Strenght) di 10 Mpa destinato alla distribuzione dell'acqua prodotti in conformità alla UNI EN 12201 e a quanto previsto dal D.M. n. 174 del 06/04/2004. ll tubo dovrà possedere il marchio di conformità di prodotto IIP e/o equivalente marchio di rilasciato da organismo riconosciuto nell'ambito della comunità europea. Il tubo deve essere formato per estrusione e può essere fornito sia in barre che in rotoli. Fornito e posta in opera a qualsiasi altezza e profondità. Sono compresi: i pezzi speciali di linea, la posa, l'eventuale taglio di tubazioni, le giunzioni. Sono esclusi: i pezzi speciali di manovra e di diramazione, le saldature, tutte le prove di tenuta, di carico e di laboratorio previste dalla vigente normativa, lo scavo, il rinfianco con sabbia fine ed asciutta, gli apparecchi idraulici. PFA 16 / - TUBI IN POLIETILENE PE 100 PFA 16 / - Tubazione del diametro esterno 125 mm spessore 11,4 mm	m		49,09	8,92%
22CL.PR.U.0130.60.k	Fornitura e posa in opera di Tubo in polietilene PE 100 con valori minimi di MRS (Minimum Required Strenght) di 10 Mpa destinato alla distribuzione dell'acqua prodotti in conformità alla UNI EN 12201 e a quanto previsto dal D.M. n. 174 del 06/04/2004. ll tubo dovrà possedere il marchio di conformità di prodotto IIP e/o equivalente marchio di rilasciato da organismo riconosciuto nell'ambito della comunità europea. Il tubo deve essere formato per estrusione e può essere fornito sia in barre che in rotoli. Fornito e posta in opera a qualsiasi altezza e profondità. Sono compresi: i pezzi speciali di linea, la posa, l'eventuale taglio di tubazioni, le giunzioni. Sono esclusi: i pezzi speciali di manovra e di diramazione, le saldature, tutte le prove di tenuta, di carico e di laboratorio previste dalla vigente normativa, lo scavo, il rinfianco con sabbia fine ed asciutta, gli apparecchi idraulici. PFA 16 / - TUBI IN POLIETILENE PE 100 PFA 16 / - Tubazione del diametro esterno 140 mm spessore 12,7 mm	m		56,74	7,86%
22CL.PR.U.0130.60.l	Fornitura e posa in opera di Tubo in polietilene PE 100 con valori minimi di MRS (Minimum Required Strenght) di 10 Mpa destinato alla distribuzione dell'acqua prodotti in conformità alla UNI EN 12201 e a quanto previsto dal D.M. n. 174 del 06/04/2004. ll tubo dovrà possedere il marchio di conformità di prodotto IIP e/o equivalente marchio di rilasciato da organismo riconosciuto nell'ambito della comunità europea. Il tubo deve essere formato per estrusione e può essere fornito sia in barre che in rotoli. Fornito e posta in opera a qualsiasi altezza e profondità. Sono compresi: i pezzi speciali di linea, la posa, l'eventuale taglio di tubazioni, le giunzioni. Sono esclusi: i pezzi speciali di manovra e di diramazione, le saldature, tutte le prove di tenuta, di carico e di laboratorio previste dalla vigente normativa, lo scavo, il rinfianco con sabbia fine ed asciutta, gli apparecchi idraulici. PFA 16 / - TUBI IN POLIETILENE PE 100 PFA 16 / - Tubazione del diametro esterno 160 mm spessore 14,6 mm	m		71,18	6,38%
22CL.PR.U.0130.60.m	Fornitura e posa in opera di Tubo in polietilene PE 100 con valori minimi di MRS (Minimum Required Strenght) di 10 Mpa destinato alla distribuzione dell'acqua prodotti in conformità alla UNI EN 12201 e a quanto previsto dal D.M. n. 174 del 06/04/2004. ll tubo dovrà possedere il marchio di conformità di prodotto IIP e/o equivalente marchio di rilasciato da organismo riconosciuto nell'ambito della comunità europea. Il tubo deve essere formato per estrusione e può essere fornito sia in barre che in rotoli. Fornito e posta in opera a qualsiasi altezza e profondità. Sono compresi: i pezzi speciali di linea, la posa, l'eventuale taglio di tubazioni, le giunzioni. Sono esclusi: i pezzi speciali di manovra e di diramazione, le saldature, tutte le prove di tenuta, di carico e di laboratorio previste dalla vigente normativa, lo scavo, il rinfianco con sabbia fine ed asciutta, gli apparecchi idraulici. PFA 16 / - TUBI IN POLIETILENE PE 100 PFA 16 / - Tubazione del diametro esterno 180 mm spessore 16,4 mm	m		87,34	5,38%
22CL.PR.U.0130.60.n	Fornitura e posa in opera di Tubo in polietilene PE 100 con valori minimi di MRS (Minimum Required Strenght) di 10 Mpa destinato alla distribuzione dell'acqua prodotti in conformità alla UNI EN 12201 e a quanto previsto dal D.M. n. 174 del 06/04/2004. ll tubo dovrà possedere il marchio di conformità di prodotto IIP e/o equivalente marchio di rilasciato da organismo riconosciuto nell'ambito della comunità europea. Il tubo deve essere formato per estrusione e può essere fornito sia in barre che in rotoli. Fornito e posta in opera a qualsiasi altezza e profondità. Sono compresi: i pezzi speciali di linea, la posa, l'eventuale taglio di tubazioni, le giunzioni. Sono esclusi: i pezzi speciali di manovra e di diramazione, le saldature, tutte le prove di tenuta, di carico e di laboratorio previste dalla vigente normativa, lo scavo, il rinfianco con sabbia fine ed asciutta, gli apparecchi idraulici. PFA 16 / - TUBI IN POLIETILENE PE 100 PFA 16 / - Tubazione del diametro esterno 200 mm spessore 18,2 mm	m		98,11	1,59%
22CL.PR.U.0130.60.o	Fornitura e posa in opera di Tubo in polietilene PE 100 con valori minimi di MRS (Minimum Required Strenght) di 10 Mpa destinato alla distribuzione dell'acqua prodotti in conformità alla UNI EN 12201 e a quanto previsto dal D.M. n. 174 del 06/04/2004. ll tubo dovrà possedere il marchio di conformità di prodotto IIP e/o equivalente marchio di rilasciato da organismo riconosciuto nell'ambito della comunità europea. Il tubo deve essere formato per estrusione e può essere fornito sia in barre che in rotoli. Fornito e posta in opera a qualsiasi altezza e profondità. Sono compresi: i pezzi speciali di linea, la posa, l'eventuale taglio di tubazioni, le giunzioni. Sono esclusi: i pezzi speciali di manovra e di diramazione, le saldature, tutte le prove di tenuta, di carico e di laboratorio previste dalla vigente normativa, lo scavo, il rinfianco con sabbia fine ed asciutta, gli apparecchi idraulici. PFA 16 / - TUBI IN POLIETILENE PE 100 PFA 16 / - Tubazione del diametro esterno 225 mm spessore 20,5 mm	m		128,10	4,28%
22CL.PR.U.0130.60.q	Fornitura e posa in opera di Tubo in polietilene PE 100 con valori minimi di MRS (Minimum Required Strenght) di 10 Mpa destinato alla distribuzione dell'acqua prodotti in conformità alla UNI EN 12201 e a quanto previsto dal D.M. n. 174 del 06/04/2004. ll tubo dovrà possedere il marchio di conformità di prodotto IIP e/o equivalente marchio di rilasciato da organismo riconosciuto nell'ambito della comunità europea. Il tubo deve essere formato per estrusione e può essere fornito sia in barre che in rotoli. Fornito e posta in opera a qualsiasi altezza e profondità. Sono compresi: i pezzi speciali di linea, la posa, l'eventuale taglio di tubazioni, le giunzioni. Sono esclusi: i pezzi speciali di manovra e di diramazione, le saldature, tutte le prove di tenuta, di carico e di laboratorio previste dalla vigente normativa, lo scavo, il rinfianco con sabbia fine ed asciutta, gli apparecchi idraulici. PFA 16 / - TUBI IN POLIETILENE PE 100 PFA 16 / - Tubazione del diametro esterno 250 mm spessore 22,7 mm	m		155,86	3,62%
22CL.PR.U.0130.60.r	Fornitura e posa in opera di Tubo in polietilene PE 100 con valori minimi di MRS (Minimum Required Strenght) di 10 Mpa destinato alla distribuzione dell'acqua prodotti in conformità alla UNI EN 12201 e a quanto previsto dal D.M. n. 174 del 06/04/2004. ll tubo dovrà possedere il marchio di conformità di prodotto IIP e/o equivalente marchio di rilasciato da organismo riconosciuto nell'ambito della comunità europea. Il tubo deve essere formato per estrusione e può essere fornito sia in barre che in rotoli. Fornito e posta in opera a qualsiasi altezza e profondità. Sono compresi: i pezzi speciali di linea, la posa, l'eventuale taglio di tubazioni, le giunzioni. Sono esclusi: i pezzi speciali di manovra e di diramazione, le saldature, tutte le prove di tenuta, di carico e di laboratorio previste dalla vigente normativa, lo scavo, il rinfianco con sabbia fine ed asciutta, gli apparecchi idraulici. PFA 16 / - TUBI IN POLIETILENE PE 100 PFA 16 / - Tubazione del diametro esterno 280 mm spessore 25,4 mm	m		159,41	3,63%
22CL.PR.U.0130.60.s	Fornitura e posa in opera di Tubo in polietilene PE 100 con valori minimi di MRS (Minimum Required Strenght) di 10 Mpa destinato alla distribuzione dell'acqua prodotti in conformità alla UNI EN 12201 e a quanto previsto dal D.M. n. 174 del 06/04/2004. ll tubo dovrà possedere il marchio di conformità di prodotto IIP e/o equivalente marchio di rilasciato da organismo riconosciuto nell'ambito della comunità europea. Il tubo deve essere formato per estrusione e può essere fornito sia in barre che in rotoli. Fornito e posta in opera a qualsiasi altezza e profondità. Sono compresi: i pezzi speciali di linea, la posa, l'eventuale taglio di tubazioni, le giunzioni. Sono esclusi: i pezzi speciali di manovra e di diramazione, le saldature, tutte le prove di tenuta, di carico e di laboratorio previste dalla vigente normativa, lo scavo, il rinfianco con sabbia fine ed asciutta, gli apparecchi idraulici. PFA 16 / - TUBI IN POLIETILENE PE 100 PFA 16 / - Tubazione del diametro esterno 315 mm spessore 28,6 mm	m		196,83	3,06%
22CL.PR.U.0130.60.t	Fornitura e posa in opera di Tubo in polietilene PE 100 con valori minimi di MRS (Minimum Required Strenght) di 10 Mpa destinato alla distribuzione dell'acqua prodotti in conformità alla UNI EN 12201 e a quanto previsto dal D.M. n. 174 del 06/04/2004. ll tubo dovrà possedere il marchio di conformità di prodotto IIP e/o equivalente marchio di rilasciato da organismo riconosciuto nell'ambito della comunità europea. Il tubo deve essere formato per estrusione e può essere fornito sia in barre che in rotoli. Fornito e posta in opera a qualsiasi altezza e profondità. Sono compresi: i pezzi speciali di linea, la posa, l'eventuale taglio di tubazioni, le giunzioni. Sono esclusi: i pezzi speciali di manovra e di diramazione, le saldature, tutte le prove di tenuta, di carico e di laboratorio previste dalla vigente normativa, lo scavo, il rinfianco con sabbia fine ed asciutta, gli apparecchi idraulici. PFA 16 / - TUBI IN POLIETILENE PE 100 PFA 16 / - Tubazione del diametro esterno 355 mm spessore 32,2 mm	m		246,60	2,63%
22CL.PR.U.0130.60.u	Fornitura e posa in opera di Tubo in polietilene PE 100 con valori minimi di MRS (Minimum Required Strenght) di 10 Mpa destinato alla distribuzione dell'acqua prodotti in conformità alla UNI EN 12201 e a quanto previsto dal D.M. n. 174 del 06/04/2004. ll tubo dovrà possedere il marchio di conformità di prodotto IIP e/o equivalente marchio di rilasciato da organismo riconosciuto nell'ambito della comunità europea. Il tubo deve essere formato per estrusione e può essere fornito sia in barre che in rotoli. Fornito e posta in opera a qualsiasi altezza e profondità. Sono compresi: i pezzi speciali di linea, la posa, l'eventuale taglio di tubazioni, le giunzioni. Sono esclusi: i pezzi speciali di manovra e di diramazione, le saldature, tutte le prove di tenuta, di carico e di laboratorio previste dalla vigente normativa, lo scavo, il rinfianco con sabbia fine ed asciutta, gli apparecchi idraulici. PFA 16 / - TUBI IN POLIETILENE PE 100 PFA 16 / - Tubazione del diametro esterno 400 mm spessore 36,3 mm	m		310,74	2,27%
22CL.PR.U.0130.60.v	Fornitura e posa in opera di Tubo in polietilene PE 100 con valori minimi di MRS (Minimum Required Strenght) di 10 Mpa destinato alla distribuzione dell'acqua prodotti in conformità alla UNI EN 12201 e a quanto previsto dal D.M. n. 174 del 06/04/2004. ll tubo dovrà possedere il marchio di conformità di prodotto IIP e/o equivalente marchio di rilasciato da organismo riconosciuto nell'ambito della comunità europea. Il tubo deve essere formato per estrusione e può essere fornito sia in barre che in rotoli. Fornito e posta in opera a qualsiasi altezza e profondità. Sono compresi: i pezzi speciali di linea, la posa, l'eventuale taglio di tubazioni, le giunzioni. Sono esclusi: i pezzi speciali di manovra e di diramazione, le saldature, tutte le prove di tenuta, di carico e di laboratorio previste dalla vigente normativa, lo scavo, il rinfianco con sabbia fine ed asciutta, gli apparecchi idraulici. PFA 16 / - TUBI IN POLIETILENE PE 100 PFA 16 / - Tubazione del diametro esterno 450 mm spessore 40,9 mm	m		390,87	1,84%
22CL.PR.U.0130.60.w	Fornitura e posa in opera di Tubo in polietilene PE 100 con valori minimi di MRS (Minimum Required Strenght) di 10 Mpa destinato alla distribuzione dell'acqua prodotti in conformità alla UNI EN 12201 e a quanto previsto dal D.M. n. 174 del 06/04/2004. ll tubo dovrà possedere il marchio di conformità di prodotto IIP e/o equivalente marchio di rilasciato da organismo riconosciuto nell'ambito della comunità europea. Il tubo deve essere formato per estrusione e può essere fornito sia in barre che in rotoli. Fornito e posta in opera a qualsiasi altezza e profondità. Sono compresi: i pezzi speciali di linea, la posa, l'eventuale taglio di tubazioni, le giunzioni. Sono esclusi: i pezzi speciali di manovra e di diramazione, le saldature, tutte le prove di tenuta, di carico e di laboratorio previste dalla vigente normativa, lo scavo, il rinfianco con sabbia fine ed asciutta, gli apparecchi idraulici. PFA 16 / - TUBI IN POLIETILENE PE 100 PFA 16 / - Tubazione del diametro esterno 500 mm spessore 45,4 mm	m		601,95	1,22%
22CL.PR.U.0130.60.x	Fornitura e posa in opera di Tubo in polietilene PE 100 con valori minimi di MRS (Minimum Required Strenght) di 10 Mpa destinato alla distribuzione dell'acqua prodotti in conformità alla UNI EN 12201 e a quanto previsto dal D.M. n. 174 del 06/04/2004. ll tubo dovrà possedere il marchio di conformità di prodotto IIP e/o equivalente marchio di rilasciato da organismo riconosciuto nell'ambito della comunità europea. Il tubo deve essere formato per estrusione e può essere fornito sia in barre che in rotoli. Fornito e posta in opera a qualsiasi altezza e profondità. Sono compresi: i pezzi speciali di linea, la posa, l'eventuale taglio di tubazioni, le giunzioni. Sono esclusi: i pezzi speciali di manovra e di diramazione, le saldature, tutte le prove di tenuta, di carico e di laboratorio previste dalla vigente normativa, lo scavo, il rinfianco con sabbia fine ed asciutta, gli apparecchi idraulici. PFA 16 / - TUBI IN POLIETILENE PE 100 PFA 16 / - Tubazione del diametro esterno 560 mm spessore 50,8 mm	m		750,28	1,00%
22CL.PR.U.0130.60.z	Fornitura e posa in opera di Tubo in polietilene PE 100 con valori minimi di MRS (Minimum Required Strenght) di 10 Mpa destinato alla distribuzione dell'acqua prodotti in conformità alla UNI EN 12201 e a quanto previsto dal D.M. n. 174 del 06/04/2004. ll tubo dovrà possedere il marchio di conformità di prodotto IIP e/o equivalente marchio di rilasciato da organismo riconosciuto nell'ambito della comunità europea. Il tubo deve essere formato per estrusione e può essere fornito sia in barre che in rotoli. Fornito e posta in opera a qualsiasi altezza e profondità. Sono compresi: i pezzi speciali di linea, la posa, l'eventuale taglio di tubazioni, le giunzioni. Sono esclusi: i pezzi speciali di manovra e di diramazione, le saldature, tutte le prove di tenuta, di carico e di laboratorio previste dalla vigente normativa, lo scavo, il rinfianco con sabbia fine ed asciutta, gli apparecchi idraulici. PFA 16 / - TUBI IN POLIETILENE PE 100 PFA 16 / - Tubazione del diametro esterno 630 mm spessore 57,2 mm	m		946,76	0,81%
22CL.PR.U.0130.70.a	Fornitura e posa in opera di Tubo in polietilene PE 100 con valori minimi di MRS (Minimum Required Strenght) di 10 Mpa destinato alla distribuzione dell'acqua prodotti in conformità alla UNI EN 12201 e a quanto previsto dal D.M. n. 174 del 06/04/2004. ll tubo dovrà possedere il marchio di conformità di prodotto IIP e/o equivalente marchio di rilasciato da organismo riconosciuto nell'ambito della comunità europea. Il tubo deve essere formato per estrusione e può essere fornito sia in barre che in rotoli. Fornito e posta in opera a qualsiasi altezza e profondità. Sono compresi: i pezzi speciali di linea, la posa, l'eventuale taglio di tubazioni, le giunzioni. Sono esclusi: i pezzi speciali di manovra e di diramazione, le saldature, tutte le prove di tenuta, di carico e di laboratorio previste dalla vigente normativa, lo scavo, il rinfianco con sabbia fine ed asciutta, gli apparecchi idraulici. PFA 25 / - TUBI IN POLIETILENE PE 100 PFA 25 / - Tubazione del diametro esterno 20 mm spessore 3,0 mm	m		10,32	31,78%
22CL.PR.U.0130.70.b	Fornitura e posa in opera di Tubo in polietilene PE 100 con valori minimi di MRS (Minimum Required Strenght) di 10 Mpa destinato alla distribuzione dell'acqua prodotti in conformità alla UNI EN 12201 e a quanto previsto dal D.M. n. 174 del 06/04/2004. ll tubo dovrà possedere il marchio di conformità di prodotto IIP e/o equivalente marchio di rilasciato da organismo riconosciuto nell'ambito della comunità europea. Il tubo deve essere formato per estrusione e può essere fornito sia in barre che in rotoli. Fornito e posta in opera a qualsiasi altezza e profondità. Sono compresi: i pezzi speciali di linea, la posa, l'eventuale taglio di tubazioni, le giunzioni. Sono esclusi: i pezzi speciali di manovra e di diramazione, le saldature, tutte le prove di tenuta, di carico e di laboratorio previste dalla vigente normativa, lo scavo, il rinfianco con sabbia fine ed asciutta, gli apparecchi idraulici. PFA 25 / - TUBI IN POLIETILENE PE 100 PFA 25 / - Tubazione del diametro esterno 25 mm spessore 3,5 mm	m		11,14	29,44%
22CL.PR.U.0130.70.c	Fornitura e posa in opera di Tubo in polietilene PE 100 con valori minimi di MRS (Minimum Required Strenght) di 10 Mpa destinato alla distribuzione dell'acqua prodotti in conformità alla UNI EN 12201 e a quanto previsto dal D.M. n. 174 del 06/04/2004. ll tubo dovrà possedere il marchio di conformità di prodotto IIP e/o equivalente marchio di rilasciato da organismo riconosciuto nell'ambito della comunità europea. Il tubo deve essere formato per estrusione e può essere fornito sia in barre che in rotoli. Fornito e posta in opera a qualsiasi altezza e profondità. Sono compresi: i pezzi speciali di linea, la posa, l'eventuale taglio di tubazioni, le giunzioni. Sono esclusi: i pezzi speciali di manovra e di diramazione, le saldature, tutte le prove di tenuta, di carico e di laboratorio previste dalla vigente normativa, lo scavo, il rinfianco con sabbia fine ed asciutta, gli apparecchi idraulici. PFA 25 / - TUBI IN POLIETILENE PE 100 PFA 25 / - Tubazione del diametro esterno 32 mm spessore 4,4 mm	m		12,84	26,25%
22CL.PR.U.0130.70.d	Fornitura e posa in opera di Tubo in polietilene PE 100 con valori minimi di MRS (Minimum Required Strenght) di 10 Mpa destinato alla distribuzione dell'acqua prodotti in conformità alla UNI EN 12201 e a quanto previsto dal D.M. n. 174 del 06/04/2004. ll tubo dovrà possedere il marchio di conformità di prodotto IIP e/o equivalente marchio di rilasciato da organismo riconosciuto nell'ambito della comunità europea. Il tubo deve essere formato per estrusione e può essere fornito sia in barre che in rotoli. Fornito e posta in opera a qualsiasi altezza e profondità. Sono compresi: i pezzi speciali di linea, la posa, l'eventuale taglio di tubazioni, le giunzioni. Sono esclusi: i pezzi speciali di manovra e di diramazione, le saldature, tutte le prove di tenuta, di carico e di laboratorio previste dalla vigente normativa, lo scavo, il rinfianco con sabbia fine ed asciutta, gli apparecchi idraulici. PFA 25 / - TUBI IN POLIETILENE PE 100 PFA 25 / - Tubazione del diametro esterno 40 mm spessore 5,5 mm	m		15,17	22,61%
22CL.PR.U.0130.70.e	Fornitura e posa in opera di Tubo in polietilene PE 100 con valori minimi di MRS (Minimum Required Strenght) di 10 Mpa destinato alla distribuzione dell'acqua prodotti in conformità alla UNI EN 12201 e a quanto previsto dal D.M. n. 174 del 06/04/2004. ll tubo dovrà possedere il marchio di conformità di prodotto IIP e/o equivalente marchio di rilasciato da organismo riconosciuto nell'ambito della comunità europea. Il tubo deve essere formato per estrusione e può essere fornito sia in barre che in rotoli. Fornito e posta in opera a qualsiasi altezza e profondità. Sono compresi: i pezzi speciali di linea, la posa, l'eventuale taglio di tubazioni, le giunzioni. Sono esclusi: i pezzi speciali di manovra e di diramazione, le saldature, tutte le prove di tenuta, di carico e di laboratorio previste dalla vigente normativa, lo scavo, il rinfianco con sabbia fine ed asciutta, gli apparecchi idraulici. PFA 25 / - TUBI IN POLIETILENE PE 100 PFA 25 / - Tubazione del diametro esterno 50 mm spessore 6,9 mm	m		6,06	18,74%
22CL.PR.U.0130.70.f	Fornitura e posa in opera di Tubo in polietilene PE 100 con valori minimi di MRS (Minimum Required Strenght) di 10 Mpa destinato alla distribuzione dell'acqua prodotti in conformità alla UNI EN 12201 e a quanto previsto dal D.M. n. 174 del 06/04/2004. ll tubo dovrà possedere il marchio di conformità di prodotto IIP e/o equivalente marchio di rilasciato da organismo riconosciuto nell'ambito della comunità europea. Il tubo deve essere formato per estrusione e può essere fornito sia in barre che in rotoli. Fornito e posta in opera a qualsiasi altezza e profondità. Sono compresi: i pezzi speciali di linea, la posa, l'eventuale taglio di tubazioni, le giunzioni. Sono esclusi: i pezzi speciali di manovra e di diramazione, le saldature, tutte le prove di tenuta, di carico e di laboratorio previste dalla vigente normativa, lo scavo, il rinfianco con sabbia fine ed asciutta, gli apparecchi idraulici. PFA 25 / - TUBI IN POLIETILENE PE 100 PFA 25 / - Tubazione del diametro esterno 63 mm spessore 8,6 mm	m		24,39	14,72%
22CL.PR.U.0130.70.g	Fornitura e posa in opera di Tubo in polietilene PE 100 con valori minimi di MRS (Minimum Required Strenght) di 10 Mpa destinato alla distribuzione dell'acqua prodotti in conformità alla UNI EN 12201 e a quanto previsto dal D.M. n. 174 del 06/04/2004. ll tubo dovrà possedere il marchio di conformità di prodotto IIP e/o equivalente marchio di rilasciato da organismo riconosciuto nell'ambito della comunità europea. Il tubo deve essere formato per estrusione e può essere fornito sia in barre che in rotoli. Fornito e posta in opera a qualsiasi altezza e profondità. Sono compresi: i pezzi speciali di linea, la posa, l'eventuale taglio di tubazioni, le giunzioni. Sono esclusi: i pezzi speciali di manovra e di diramazione, le saldature, tutte le prove di tenuta, di carico e di laboratorio previste dalla vigente normativa, lo scavo, il rinfianco con sabbia fine ed asciutta, gli apparecchi idraulici. PFA 25 / - TUBI IN POLIETILENE PE 100 PFA 25 / - Tubazione del diametro esterno 75 mm spessore 10,3 mm	m		29,37	12,77%
22CL.PR.U.0130.70.h	Fornitura e posa in opera di Tubo in polietilene PE 100 con valori minimi di MRS (Minimum Required Strenght) di 10 Mpa destinato alla distribuzione dell'acqua prodotti in conformità alla UNI EN 12201 e a quanto previsto dal D.M. n. 174 del 06/04/2004. ll tubo dovrà possedere il marchio di conformità di prodotto IIP e/o equivalente marchio di rilasciato da organismo riconosciuto nell'ambito della comunità europea. Il tubo deve essere formato per estrusione e può essere fornito sia in barre che in rotoli. Fornito e posta in opera a qualsiasi altezza e profondità. Sono compresi: i pezzi speciali di linea, la posa, l'eventuale taglio di tubazioni, le giunzioni. Sono esclusi: i pezzi speciali di manovra e di diramazione, le saldature, tutte le prove di tenuta, di carico e di laboratorio previste dalla vigente normativa, lo scavo, il rinfianco con sabbia fine ed asciutta, gli apparecchi idraulici. PFA 25 / - TUBI IN POLIETILENE PE 100 PFA 25 / - Tubazione del diametro esterno 90 mm spessore 12,3 mm	m		38,31	10,42%
22CL.PR.U.0130.70.i	Fornitura e posa in opera di Tubo in polietilene PE 100 con valori minimi di MRS (Minimum Required Strenght) di 10 Mpa destinato alla distribuzione dell'acqua prodotti in conformità alla UNI EN 12201 e a quanto previsto dal D.M. n. 174 del 06/04/2004. ll tubo dovrà possedere il marchio di conformità di prodotto IIP e/o equivalente marchio di rilasciato da organismo riconosciuto nell'ambito della comunità europea. Il tubo deve essere formato per estrusione e può essere fornito sia in barre che in rotoli. Fornito e posta in opera a qualsiasi altezza e profondità. Sono compresi: i pezzi speciali di linea, la posa, l'eventuale taglio di tubazioni, le giunzioni. Sono esclusi: i pezzi speciali di manovra e di diramazione, le saldature, tutte le prove di tenuta, di carico e di laboratorio previste dalla vigente normativa, lo scavo, il rinfianco con sabbia fine ed asciutta, gli apparecchi idraulici. PFA 25 / - TUBI IN POLIETILENE PE 100 PFA 25 / - Tubazione del diametro esterno 110 mm spessore 15,1 mm	m		52,94	7,97%
22CL.PR.U.0130.70.j	Fornitura e posa in opera di Tubo in polietilene PE 100 con valori minimi di MRS (Minimum Required Strenght) di 10 Mpa destinato alla distribuzione dell'acqua prodotti in conformità alla UNI EN 12201 e a quanto previsto dal D.M. n. 174 del 06/04/2004. ll tubo dovrà possedere il marchio di conformità di prodotto IIP e/o equivalente marchio di rilasciato da organismo riconosciuto nell'ambito della comunità europea. Il tubo deve essere formato per estrusione e può essere fornito sia in barre che in rotoli. Fornito e posta in opera a qualsiasi altezza e profondità. Sono compresi: i pezzi speciali di linea, la posa, l'eventuale taglio di tubazioni, le giunzioni. Sono esclusi: i pezzi speciali di manovra e di diramazione, le saldature, tutte le prove di tenuta, di carico e di laboratorio previste dalla vigente normativa, lo scavo, il rinfianco con sabbia fine ed asciutta, gli apparecchi idraulici. PFA 25 / - TUBI IN POLIETILENE PE 100 PFA 25 / - Tubazione del diametro esterno 125 mm spessore 17,1 mm	m		65,34	6,70%
22CL.PR.U.0130.70.k	Fornitura e posa in opera di Tubo in polietilene PE 100 con valori minimi di MRS (Minimum Required Strenght) di 10 Mpa destinato alla distribuzione dell'acqua prodotti in conformità alla UNI EN 12201 e a quanto previsto dal D.M. n. 174 del 06/04/2004. ll tubo dovrà possedere il marchio di conformità di prodotto IIP e/o equivalente marchio di rilasciato da organismo riconosciuto nell'ambito della comunità europea. Il tubo deve essere formato per estrusione e può essere fornito sia in barre che in rotoli. Fornito e posta in opera a qualsiasi altezza e profondità. Sono compresi: i pezzi speciali di linea, la posa, l'eventuale taglio di tubazioni, le giunzioni. Sono esclusi: i pezzi speciali di manovra e di diramazione, le saldature, tutte le prove di tenuta, di carico e di laboratorio previste dalla vigente normativa, lo scavo, il rinfianco con sabbia fine ed asciutta, gli apparecchi idraulici. PFA 25 / - TUBI IN POLIETILENE PE 100 PFA 25 / - Tubazione del diametro esterno 140 mm spessore 19,2 mm	m		76,55	5,83%
22CL.PR.U.0130.70.l	Fornitura e posa in opera di Tubo in polietilene PE 100 con valori minimi di MRS (Minimum Required Strenght) di 10 Mpa destinato alla distribuzione dell'acqua prodotti in conformità alla UNI EN 12201 e a quanto previsto dal D.M. n. 174 del 06/04/2004. ll tubo dovrà possedere il marchio di conformità di prodotto IIP e/o equivalente marchio di rilasciato da organismo riconosciuto nell'ambito della comunità europea. Il tubo deve essere formato per estrusione e può essere fornito sia in barre che in rotoli. Fornito e posta in opera a qualsiasi altezza e profondità. Sono compresi: i pezzi speciali di linea, la posa, l'eventuale taglio di tubazioni, le giunzioni. Sono esclusi: i pezzi speciali di manovra e di diramazione, le saldature, tutte le prove di tenuta, di carico e di laboratorio previste dalla vigente normativa, lo scavo, il rinfianco con sabbia fine ed asciutta, gli apparecchi idraulici. PFA 25 / - TUBI IN POLIETILENE PE 100 PFA 25 / - Tubazione del diametro esterno 160 mm spessore 21,9 mm	m		96,46	4,71%
22CL.PR.U.0130.70.m	Fornitura e posa in opera di Tubo in polietilene PE 100 con valori minimi di MRS (Minimum Required Strenght) di 10 Mpa destinato alla distribuzione dell'acqua prodotti in conformità alla UNI EN 12201 e a quanto previsto dal D.M. n. 174 del 06/04/2004. ll tubo dovrà possedere il marchio di conformità di prodotto IIP e/o equivalente marchio di rilasciato da organismo riconosciuto nell'ambito della comunità europea. Il tubo deve essere formato per estrusione e può essere fornito sia in barre che in rotoli. Fornito e posta in opera a qualsiasi altezza e profondità. Sono compresi: i pezzi speciali di linea, la posa, l'eventuale taglio di tubazioni, le giunzioni. Sono esclusi: i pezzi speciali di manovra e di diramazione, le saldature, tutte le prove di tenuta, di carico e di laboratorio previste dalla vigente normativa, lo scavo, il rinfianco con sabbia fine ed asciutta, gli apparecchi idraulici. PFA 25 / - TUBI IN POLIETILENE PE 100 PFA 25 / - Tubazione del diametro esterno 180 mm spessore 24,6 mm	m		119,33	3,94%
22CL.PR.U.0130.70.n	Fornitura e posa in opera di Tubo in polietilene PE 100 con valori minimi di MRS (Minimum Required Strenght) di 10 Mpa destinato alla distribuzione dell'acqua prodotti in conformità alla UNI EN 12201 e a quanto previsto dal D.M. n. 174 del 06/04/2004. ll tubo dovrà possedere il marchio di conformità di prodotto IIP e/o equivalente marchio di rilasciato da organismo riconosciuto nell'ambito della comunità europea. Il tubo deve essere formato per estrusione e può essere fornito sia in barre che in rotoli. Fornito e posta in opera a qualsiasi altezza e profondità. Sono compresi: i pezzi speciali di linea, la posa, l'eventuale taglio di tubazioni, le giunzioni. Sono esclusi: i pezzi speciali di manovra e di diramazione, le saldature, tutte le prove di tenuta, di carico e di laboratorio previste dalla vigente normativa, lo scavo, il rinfianco con sabbia fine ed asciutta, gli apparecchi idraulici. PFA 25 / - TUBI IN POLIETILENE PE 100 PFA 25 / - Tubazione del diametro esterno 200 mm spessore 27,4 mm	m		142,68	3,73%
22CL.PR.U.0130.70.o	Fornitura e posa in opera di Tubo in polietilene PE 100 con valori minimi di MRS (Minimum Required Strenght) di 10 Mpa destinato alla distribuzione dell'acqua prodotti in conformità alla UNI EN 12201 e a quanto previsto dal D.M. n. 174 del 06/04/2004. ll tubo dovrà possedere il marchio di conformità di prodotto IIP e/o equivalente marchio di rilasciato da organismo riconosciuto nell'ambito della comunità europea. Il tubo deve essere formato per estrusione e può essere fornito sia in barre che in rotoli. Fornito e posta in opera a qualsiasi altezza e profondità. Sono compresi: i pezzi speciali di linea, la posa, l'eventuale taglio di tubazioni, le giunzioni. Sono esclusi: i pezzi speciali di manovra e di diramazione, le saldature, tutte le prove di tenuta, di carico e di laboratorio previste dalla vigente normativa, lo scavo, il rinfianco con sabbia fine ed asciutta, gli apparecchi idraulici. PFA 25 / - TUBI IN POLIETILENE PE 100 PFA 25 / - Tubazione del diametro esterno 225 mm spessore 30,8 mm	m		178,20	3,08%
22CL.PR.U.0130.70.q	Fornitura e posa in opera di Tubo in polietilene PE 100 con valori minimi di MRS (Minimum Required Strenght) di 10 Mpa destinato alla distribuzione dell'acqua prodotti in conformità alla UNI EN 12201 e a quanto previsto dal D.M. n. 174 del 06/04/2004. ll tubo dovrà possedere il marchio di conformità di prodotto IIP e/o equivalente marchio di rilasciato da organismo riconosciuto nell'ambito della comunità europea. Il tubo deve essere formato per estrusione e può essere fornito sia in barre che in rotoli. Fornito e posta in opera a qualsiasi altezza e profondità. Sono compresi: i pezzi speciali di linea, la posa, l'eventuale taglio di tubazioni, le giunzioni. Sono esclusi: i pezzi speciali di manovra e di diramazione, le saldature, tutte le prove di tenuta, di carico e di laboratorio previste dalla vigente normativa, lo scavo, il rinfianco con sabbia fine ed asciutta, gli apparecchi idraulici. PFA 25 / - TUBI IN POLIETILENE PE 100 PFA 25 / - Tubazione del diametro esterno 250 mm spessore 34,2 mm	m		218,26	2,58%
22CL.PR.U.0130.70.r	Fornitura e posa in opera di Tubo in polietilene PE 100 con valori minimi di MRS (Minimum Required Strenght) di 10 Mpa destinato alla distribuzione dell'acqua prodotti in conformità alla UNI EN 12201 e a quanto previsto dal D.M. n. 174 del 06/04/2004. ll tubo dovrà possedere il marchio di conformità di prodotto IIP e/o equivalente marchio di rilasciato da organismo riconosciuto nell'ambito della comunità europea. Il tubo deve essere formato per estrusione e può essere fornito sia in barre che in rotoli. Fornito e posta in opera a qualsiasi altezza e profondità. Sono compresi: i pezzi speciali di linea, la posa, l'eventuale taglio di tubazioni, le giunzioni. Sono esclusi: i pezzi speciali di manovra e di diramazione, le saldature, tutte le prove di tenuta, di carico e di laboratorio previste dalla vigente normativa, lo scavo, il rinfianco con sabbia fine ed asciutta, gli apparecchi idraulici. PFA 25 / - TUBI IN POLIETILENE PE 100 PFA 25 / - Tubazione del diametro esterno 280 mm spessore 38,3 mm	m		274,90	2,11%
22CL.PR.U.0130.70.s	Fornitura e posa in opera di Tubo in polietilene PE 100 con valori minimi di MRS (Minimum Required Strenght) di 10 Mpa destinato alla distribuzione dell'acqua prodotti in conformità alla UNI EN 12201 e a quanto previsto dal D.M. n. 174 del 06/04/2004. ll tubo dovrà possedere il marchio di conformità di prodotto IIP e/o equivalente marchio di rilasciato da organismo riconosciuto nell'ambito della comunità europea. Il tubo deve essere formato per estrusione e può essere fornito sia in barre che in rotoli. Fornito e posta in opera a qualsiasi altezza e profondità. Sono compresi: i pezzi speciali di linea, la posa, l'eventuale taglio di tubazioni, le giunzioni. Sono esclusi: i pezzi speciali di manovra e di diramazione, le saldature, tutte le prove di tenuta, di carico e di laboratorio previste dalla vigente normativa, lo scavo, il rinfianco con sabbia fine ed asciutta, gli apparecchi idraulici. PFA 25 / - TUBI IN POLIETILENE PE 100 PFA 25 / - Tubazione del diametro esterno 315 mm spessore 43,1 mm	m		344,95	1,75%
22CL.PR.U.0130.70.t	Fornitura e posa in opera di Tubo in polietilene PE 100 con valori minimi di MRS (Minimum Required Strenght) di 10 Mpa destinato alla distribuzione dell'acqua prodotti in conformità alla UNI EN 12201 e a quanto previsto dal D.M. n. 174 del 06/04/2004. ll tubo dovrà possedere il marchio di conformità di prodotto IIP e/o equivalente marchio di rilasciato da organismo riconosciuto nell'ambito della comunità europea. Il tubo deve essere formato per estrusione e può essere fornito sia in barre che in rotoli. Fornito e posta in opera a qualsiasi altezza e profondità. Sono compresi: i pezzi speciali di linea, la posa, l'eventuale taglio di tubazioni, le giunzioni. Sono esclusi: i pezzi speciali di manovra e di diramazione, le saldature, tutte le prove di tenuta, di carico e di laboratorio previste dalla vigente normativa, lo scavo, il rinfianco con sabbia fine ed asciutta, gli apparecchi idraulici. PFA 25 / - TUBI IN POLIETILENE PE 100 PFA 25 / - Tubazione del diametro esterno 355 mm spessore 48,5 mm	m		434,69	1,49%
22CL.PR.U.0130.70.u	Fornitura e posa in opera di Tubo in polietilene PE 100 con valori minimi di MRS (Minimum Required Strenght) di 10 Mpa destinato alla distribuzione dell'acqua prodotti in conformità alla UNI EN 12201 e a quanto previsto dal D.M. n. 174 del 06/04/2004. ll tubo dovrà possedere il marchio di conformità di prodotto IIP e/o equivalente marchio di rilasciato da organismo riconosciuto nell'ambito della comunità europea. Il tubo deve essere formato per estrusione e può essere fornito sia in barre che in rotoli. Fornito e posta in opera a qualsiasi altezza e profondità. Sono compresi: i pezzi speciali di linea, la posa, l'eventuale taglio di tubazioni, le giunzioni. Sono esclusi: i pezzi speciali di manovra e di diramazione, le saldature, tutte le prove di tenuta, di carico e di laboratorio previste dalla vigente normativa, lo scavo, il rinfianco con sabbia fine ed asciutta, gli apparecchi idraulici. PFA 25 / - TUBI IN POLIETILENE PE 100 PFA 25 / - Tubazione del diametro esterno 400 mm spessore 54,7 mm	m		549,75	1,28%
22CL.PR.U.0130.70.v	Fornitura e posa in opera di Tubo in polietilene PE 100 con valori minimi di MRS (Minimum Required Strenght) di 10 Mpa destinato alla distribuzione dell'acqua prodotti in conformità alla UNI EN 12201 e a quanto previsto dal D.M. n. 174 del 06/04/2004. ll tubo dovrà possedere il marchio di conformità di prodotto IIP e/o equivalente marchio di rilasciato da organismo riconosciuto nell'ambito della comunità europea. Il tubo deve essere formato per estrusione e può essere fornito sia in barre che in rotoli. Fornito e posta in opera a qualsiasi altezza e profondità. Sono compresi: i pezzi speciali di linea, la posa, l'eventuale taglio di tubazioni, le giunzioni. Sono esclusi: i pezzi speciali di manovra e di diramazione, le saldature, tutte le prove di tenuta, di carico e di laboratorio previste dalla vigente normativa, lo scavo, il rinfianco con sabbia fine ed asciutta, gli apparecchi idraulici. PFA 25 / - TUBI IN POLIETILENE PE 100 PFA 25 / - Tubazione del diametro esterno 450 mm spessore 61,5 mm	m		691,86	1,04%
22CL.PR.U.0140.10.a	Fornitura, trasporto e posa in opera di condotte costituite da tubazioni in resina termoindurente rinforzata con fibre di vetro (P.R.F.V.), prodotte su mandrino per avvolgimento di fibre di vetro continue (rovings), impregnate di resina e con inerte siliceo conformi alla norma UNI 9032/2008 e alla EN1796 avente rigidità trasversale 2.500 N/mq, Pressione Nominale PN10bar, con estremità per giunto Maschio/Bicchiere con doppio O-ring di tenuta conformi alla Uni EN681-1 e nipplo di prova, con lunghezza nominale di barra pari a 12,00 m. Tutto quanto sopra secondo le prescrizioni igienico-sanitarie vigenti del Ministero della Sanità. / Il fornitore, indipendentemente dalle prove e collaudi previsti nel Capitolato, dovrà dimostrare di possedere un sistema di garanzia della qualità aziendale conforme alle norme UNI EN ISO 9001. Il sistema di qualità deve essere certificato da un organismo accreditato ai sensi della norma europea UNI CEI EN 45012. Sono compresi i pezzi speciali di linea mentre sono esclusi i pezzi speciali di manovra e di diramazione, le prove idrauliche, lo scavo, il rinfranco con sabbia fine ed asciutta, gli apparecchi idraulici. / SN 10.000 PN16 / - Condotte costituite da tubazioni in resina termoindurente rinforzata con fibre di vetro (P.R.F.V.), SN 10.000 PN16 / - DN 400	m		149,12	3,63%
22CL.PR.U.0140.10.b	Fornitura, trasporto e posa in opera di condotte costituite da tubazioni in resina termoindurente rinforzata con fibre di vetro (P.R.F.V.), prodotte su mandrino per avvolgimento di fibre di vetro continue (rovings), impregnate di resina e con inerte siliceo conformi alla norma UNI 9032/2008 e alla EN1796 avente rigidità trasversale 2.500 N/mq, Pressione Nominale PN10bar, con estremità per giunto Maschio/Bicchiere con doppio O-ring di tenuta conformi alla Uni EN681-1 e nipplo di prova, con lunghezza nominale di barra pari a 12,00 m. Tutto quanto sopra secondo le prescrizioni igienico-sanitarie vigenti del Ministero della Sanità. / Il fornitore, indipendentemente dalle prove e collaudi previsti nel Capitolato, dovrà dimostrare di possedere un sistema di garanzia della qualità aziendale conforme alle norme UNI EN ISO 9001. Il sistema di qualità deve essere certificato da un organismo accreditato ai sensi della norma europea UNI CEI EN 45012. Sono compresi i pezzi speciali di linea mentre sono esclusi i pezzi speciali di manovra e di diramazione, le prove idrauliche, lo scavo, il rinfranco con sabbia fine ed asciutta, gli apparecchi idraulici. / SN 10.000 PN16 / - Condotte costituite da tubazioni in resina termoindurente rinforzata con fibre di vetro (P.R.F.V.), SN 10.000 PN16 / - DN 500	m		215,81	2,68%
22CL.PR.U.0140.10.c	Fornitura, trasporto e posa in opera di condotte costituite da tubazioni in resina termoindurente rinforzata con fibre di vetro (P.R.F.V.), prodotte su mandrino per avvolgimento di fibre di vetro continue (rovings), impregnate di resina e con inerte siliceo conformi alla norma UNI 9032/2008 e alla EN1796 avente rigidità trasversale 2.500 N/mq, Pressione Nominale PN10bar, con estremità per giunto Maschio/Bicchiere con doppio O-ring di tenuta conformi alla Uni EN681-1 e nipplo di prova, con lunghezza nominale di barra pari a 12,00 m. Tutto quanto sopra secondo le prescrizioni igienico-sanitarie vigenti del Ministero della Sanità. / Il fornitore, indipendentemente dalle prove e collaudi previsti nel Capitolato, dovrà dimostrare di possedere un sistema di garanzia della qualità aziendale conforme alle norme UNI EN ISO 9001. Il sistema di qualità deve essere certificato da un organismo accreditato ai sensi della norma europea UNI CEI EN 45012. Sono compresi i pezzi speciali di linea mentre sono esclusi i pezzi speciali di manovra e di diramazione, le prove idrauliche, lo scavo, il rinfranco con sabbia fine ed asciutta, gli apparecchi idraulici. / SN 10.000 PN16 / - Condotte costituite da tubazioni in resina termoindurente rinforzata con fibre di vetro (P.R.F.V.), SN 10.000 PN16 / - DN 600	m		271,40	2,25%
22CL.PR.U.0140.10.d	Fornitura, trasporto e posa in opera di condotte costituite da tubazioni in resina termoindurente rinforzata con fibre di vetro (P.R.F.V.), prodotte su mandrino per avvolgimento di fibre di vetro continue (rovings), impregnate di resina e con inerte siliceo conformi alla norma UNI 9032/2008 e alla EN1796 avente rigidità trasversale 2.500 N/mq, Pressione Nominale PN10bar, con estremità per giunto Maschio/Bicchiere con doppio O-ring di tenuta conformi alla Uni EN681-1 e nipplo di prova, con lunghezza nominale di barra pari a 12,00 m. Tutto quanto sopra secondo le prescrizioni igienico-sanitarie vigenti del Ministero della Sanità. / Il fornitore, indipendentemente dalle prove e collaudi previsti nel Capitolato, dovrà dimostrare di possedere un sistema di garanzia della qualità aziendale conforme alle norme UNI EN ISO 9001. Il sistema di qualità deve essere certificato da un organismo accreditato ai sensi della norma europea UNI CEI EN 45012. Sono compresi i pezzi speciali di linea mentre sono esclusi i pezzi speciali di manovra e di diramazione, le prove idrauliche, lo scavo, il rinfranco con sabbia fine ed asciutta, gli apparecchi idraulici. / SN 10.000 PN16 / - Condotte costituite da tubazioni in resina termoindurente rinforzata con fibre di vetro (P.R.F.V.), SN 10.000 PN16 / - DN 700	m		357,17	1,80%
22CL.PR.U.0140.10.e	Fornitura, trasporto e posa in opera di condotte costituite da tubazioni in resina termoindurente rinforzata con fibre di vetro (P.R.F.V.), prodotte su mandrino per avvolgimento di fibre di vetro continue (rovings), impregnate di resina e con inerte siliceo conformi alla norma UNI 9032/2008 e alla EN1796 avente rigidità trasversale 2.500 N/mq, Pressione Nominale PN10bar, con estremità per giunto Maschio/Bicchiere con doppio O-ring di tenuta conformi alla Uni EN681-1 e nipplo di prova, con lunghezza nominale di barra pari a 12,00 m. Tutto quanto sopra secondo le prescrizioni igienico-sanitarie vigenti del Ministero della Sanità. / Il fornitore, indipendentemente dalle prove e collaudi previsti nel Capitolato, dovrà dimostrare di possedere un sistema di garanzia della qualità aziendale conforme alle norme UNI EN ISO 9001. Il sistema di qualità deve essere certificato da un organismo accreditato ai sensi della norma europea UNI CEI EN 45012. Sono compresi i pezzi speciali di linea mentre sono esclusi i pezzi speciali di manovra e di diramazione, le prove idrauliche, lo scavo, il rinfranco con sabbia fine ed asciutta, gli apparecchi idraulici. / SN 10.000 PN16 / - Condotte costituite da tubazioni in resina termoindurente rinforzata con fibre di vetro (P.R.F.V.), SN 10.000 PN16 / - DN 800	m		435,91	1,53%
22CL.PR.U.0140.10.f	Fornitura, trasporto e posa in opera di condotte costituite da tubazioni in resina termoindurente rinforzata con fibre di vetro (P.R.F.V.), prodotte su mandrino per avvolgimento di fibre di vetro continue (rovings), impregnate di resina e con inerte siliceo conformi alla norma UNI 9032/2008 e alla EN1796 avente rigidità trasversale 2.500 N/mq, Pressione Nominale PN10bar, con estremità per giunto Maschio/Bicchiere con doppio O-ring di tenuta conformi alla Uni EN681-1 e nipplo di prova, con lunghezza nominale di barra pari a 12,00 m. Tutto quanto sopra secondo le prescrizioni igienico-sanitarie vigenti del Ministero della Sanità. / Il fornitore, indipendentemente dalle prove e collaudi previsti nel Capitolato, dovrà dimostrare di possedere un sistema di garanzia della qualità aziendale conforme alle norme UNI EN ISO 9001. Il sistema di qualità deve essere certificato da un organismo accreditato ai sensi della norma europea UNI CEI EN 45012. Sono compresi i pezzi speciali di linea mentre sono esclusi i pezzi speciali di manovra e di diramazione, le prove idrauliche, lo scavo, il rinfranco con sabbia fine ed asciutta, gli apparecchi idraulici. / SN 10.000 PN16 / - Condotte costituite da tubazioni in resina termoindurente rinforzata con fibre di vetro (P.R.F.V.), SN 10.000 PN16 / - DN 1000	m		654,87	1,24%
22CL.PR.U.0140.10.g	Fornitura, trasporto e posa in opera di condotte costituite da tubazioni in resina termoindurente rinforzata con fibre di vetro (P.R.F.V.), prodotte su mandrino per avvolgimento di fibre di vetro continue (rovings), impregnate di resina e con inerte siliceo conformi alla norma UNI 9032/2008 e alla EN1796 avente rigidità trasversale 2.500 N/mq, Pressione Nominale PN10bar, con estremità per giunto Maschio/Bicchiere con doppio O-ring di tenuta conformi alla Uni EN681-1 e nipplo di prova, con lunghezza nominale di barra pari a 12,00 m. Tutto quanto sopra secondo le prescrizioni igienico-sanitarie vigenti del Ministero della Sanità. / Il fornitore, indipendentemente dalle prove e collaudi previsti nel Capitolato, dovrà dimostrare di possedere un sistema di garanzia della qualità aziendale conforme alle norme UNI EN ISO 9001. Il sistema di qualità deve essere certificato da un organismo accreditato ai sensi della norma europea UNI CEI EN 45012. Sono compresi i pezzi speciali di linea mentre sono esclusi i pezzi speciali di manovra e di diramazione, le prove idrauliche, lo scavo, il rinfranco con sabbia fine ed asciutta, gli apparecchi idraulici. / SN 10.000 PN16 / - Condotte costituite da tubazioni in resina termoindurente rinforzata con fibre di vetro (P.R.F.V.), SN 10.000 PN16 / - DN 1200	m		911,31	0,94%
22CL.PR.U.0140.10.h	Fornitura, trasporto e posa in opera di condotte costituite da tubazioni in resina termoindurente rinforzata con fibre di vetro (P.R.F.V.), prodotte su mandrino per avvolgimento di fibre di vetro continue (rovings), impregnate di resina e con inerte siliceo conformi alla norma UNI 9032/2008 e alla EN1796 avente rigidità trasversale 2.500 N/mq, Pressione Nominale PN10bar, con estremità per giunto Maschio/Bicchiere con doppio O-ring di tenuta conformi alla Uni EN681-1 e nipplo di prova, con lunghezza nominale di barra pari a 12,00 m. Tutto quanto sopra secondo le prescrizioni igienico-sanitarie vigenti del Ministero della Sanità. / Il fornitore, indipendentemente dalle prove e collaudi previsti nel Capitolato, dovrà dimostrare di possedere un sistema di garanzia della qualità aziendale conforme alle norme UNI EN ISO 9001. Il sistema di qualità deve essere certificato da un organismo accreditato ai sensi della norma europea UNI CEI EN 45012. Sono compresi i pezzi speciali di linea mentre sono esclusi i pezzi speciali di manovra e di diramazione, le prove idrauliche, lo scavo, il rinfranco con sabbia fine ed asciutta, gli apparecchi idraulici. / SN 10.000 PN16 / - Condotte costituite da tubazioni in resina termoindurente rinforzata con fibre di vetro (P.R.F.V.), SN 10.000 PN16 / - DN 1400	m		1255,46	0,83%
22CL.PR.U.0140.10.i	Fornitura, trasporto e posa in opera di condotte costituite da tubazioni in resina termoindurente rinforzata con fibre di vetro (P.R.F.V.), prodotte su mandrino per avvolgimento di fibre di vetro continue (rovings), impregnate di resina e con inerte siliceo conformi alla norma UNI 9032/2008 e alla EN1796 avente rigidità trasversale 2.500 N/mq, Pressione Nominale PN10bar, con estremità per giunto Maschio/Bicchiere con doppio O-ring di tenuta conformi alla Uni EN681-1 e nipplo di prova, con lunghezza nominale di barra pari a 12,00 m. Tutto quanto sopra secondo le prescrizioni igienico-sanitarie vigenti del Ministero della Sanità. / Il fornitore, indipendentemente dalle prove e collaudi previsti nel Capitolato, dovrà dimostrare di possedere un sistema di garanzia della qualità aziendale conforme alle norme UNI EN ISO 9001. Il sistema di qualità deve essere certificato da un organismo accreditato ai sensi della norma europea UNI CEI EN 45012. Sono compresi i pezzi speciali di linea mentre sono esclusi i pezzi speciali di manovra e di diramazione, le prove idrauliche, lo scavo, il rinfranco con sabbia fine ed asciutta, gli apparecchi idraulici. / SN 10.000 PN16 / - Condotte costituite da tubazioni in resina termoindurente rinforzata con fibre di vetro (P.R.F.V.), SN 10.000 PN16 / - DN 1600	m		1317,15	1,00%
22CL.PR.U.0140.10.l	Fornitura, trasporto e posa in opera di condotte costituite da tubazioni in resina termoindurente rinforzata con fibre di vetro (P.R.F.V.), prodotte su mandrino per avvolgimento di fibre di vetro continue (rovings), impregnate di resina e con inerte siliceo conformi alla norma UNI 9032/2008 e alla EN1796 avente rigidità trasversale 2.500 N/mq, Pressione Nominale PN10bar, con estremità per giunto Maschio/Bicchiere con doppio O-ring di tenuta conformi alla Uni EN681-1 e nipplo di prova, con lunghezza nominale di barra pari a 12,00 m. Tutto quanto sopra secondo le prescrizioni igienico-sanitarie vigenti del Ministero della Sanità. / Il fornitore, indipendentemente dalle prove e collaudi previsti nel Capitolato, dovrà dimostrare di possedere un sistema di garanzia della qualità aziendale conforme alle norme UNI EN ISO 9001. Il sistema di qualità deve essere certificato da un organismo accreditato ai sensi della norma europea UNI CEI EN 45012. Sono compresi i pezzi speciali di linea mentre sono esclusi i pezzi speciali di manovra e di diramazione, le prove idrauliche, lo scavo, il rinfranco con sabbia fine ed asciutta, gli apparecchi idraulici. / SN 10.000 PN16 / - Condotte costituite da tubazioni in resina termoindurente rinforzata con fibre di vetro (P.R.F.V.), SN 10.000 PN16 / - DN 1800	m		1987,60	0,71%
22CL.PR.U.0140.10.m	Fornitura, trasporto e posa in opera di condotte costituite da tubazioni in resina termoindurente rinforzata con fibre di vetro (P.R.F.V.), prodotte su mandrino per avvolgimento di fibre di vetro continue (rovings), impregnate di resina e con inerte siliceo conformi alla norma UNI 9032/2008 e alla EN1796 avente rigidità trasversale 2.500 N/mq, Pressione Nominale PN10bar, con estremità per giunto Maschio/Bicchiere con doppio O-ring di tenuta conformi alla Uni EN681-1 e nipplo di prova, con lunghezza nominale di barra pari a 12,00 m. Tutto quanto sopra secondo le prescrizioni igienico-sanitarie vigenti del Ministero della Sanità. / Il fornitore, indipendentemente dalle prove e collaudi previsti nel Capitolato, dovrà dimostrare di possedere un sistema di garanzia della qualità aziendale conforme alle norme UNI EN ISO 9001. Il sistema di qualità deve essere certificato da un organismo accreditato ai sensi della norma europea UNI CEI EN 45012. Sono compresi i pezzi speciali di linea mentre sono esclusi i pezzi speciali di manovra e di diramazione, le prove idrauliche, lo scavo, il rinfranco con sabbia fine ed asciutta, gli apparecchi idraulici. / SN 10.000 PN16 / - Condotte costituite da tubazioni in resina termoindurente rinforzata con fibre di vetro (P.R.F.V.), SN 10.000 PN16 / - DN 2000	m		2450,59	0,61%
22CL.PR.U.0150.10.a	Fornitura e posa in opera di saracinesca con corpo ovale in ghisa sferoidale, secondo ISO 5752 - EN 558, rivestita internamente e esternamente in epoxy polvere di tipo alimentare, con albero di manovra in acciao e cromo, cuneo in ghisa sferoidale internamente rivestito in elastomero EPDM alimentare con guida indipendente dalle zone di tenuta, guarnizione di protezione e tenuta. Fornita in opera con controflange e accessori. Compreso: le fasi di trasporto, scarico a piè d'opera, pulizia delle superfici di assemblaggio, serraggio dei bulloni, posa in sito delle guarnizioni, prove idrauliche e quant'altro occorre per dare il lavoro compiuto a perfetta regola d'arte. PFA 16 bar con controflange forate o a PN 10 o PN 16 / - SARACINESCHE IN GHISA SFEROIDALE RIVESTITE UNI PN16 CON CONTROFLANGE / - saracinesca in ghisa sferoidale DN50	cad		295,08	21,39%
22CL.PR.U.0150.10.b	Fornitura e posa in opera di saracinesca con corpo ovale in ghisa sferoidale, secondo ISO 5752 - EN 558, rivestita internamente e esternamente in epoxy polvere di tipo alimentare, con albero di manovra in acciao e cromo, cuneo in ghisa sferoidale internamente rivestito in elastomero EPDM alimentare con guida indipendente dalle zone di tenuta, guarnizione di protezione e tenuta. Fornita in opera con controflange e accessori. Compreso: le fasi di trasporto, scarico a piè d'opera, pulizia delle superfici di assemblaggio, serraggio dei bulloni, posa in sito delle guarnizioni, prove idrauliche e quant'altro occorre per dare il lavoro compiuto a perfetta regola d'arte. PFA 16 bar con controflange forate o a PN 10 o PN 16 / - SARACINESCHE IN GHISA SFEROIDALE RIVESTITE UNI PN16 CON CONTROFLANGE / - saracinesca in ghisa sferoidale DN65	cad		342,60	21,42%
22CL.PR.U.0150.10.c	Fornitura e posa in opera di saracinesca con corpo ovale in ghisa sferoidale, secondo ISO 5752 - EN 558, rivestita internamente e esternamente in epoxy polvere di tipo alimentare, con albero di manovra in acciao e cromo, cuneo in ghisa sferoidale internamente rivestito in elastomero EPDM alimentare con guida indipendente dalle zone di tenuta, guarnizione di protezione e tenuta. Fornita in opera con controflange e accessori. Compreso: le fasi di trasporto, scarico a piè d'opera, pulizia delle superfici di assemblaggio, serraggio dei bulloni, posa in sito delle guarnizioni, prove idrauliche e quant'altro occorre per dare il lavoro compiuto a perfetta regola d'arte. PFA 16 bar con controflange forate o a PN 10 o PN 16 / - SARACINESCHE IN GHISA SFEROIDALE RIVESTITE UNI PN16 CON CONTROFLANGE / - saracinesca in ghisa sferoidale DN80	cad		378,09	22,32%
22CL.PR.U.0150.10.d	Fornitura e posa in opera di saracinesca con corpo ovale in ghisa sferoidale, secondo ISO 5752 - EN 558, rivestita internamente e esternamente in epoxy polvere di tipo alimentare, con albero di manovra in acciao e cromo, cuneo in ghisa sferoidale internamente rivestito in elastomero EPDM alimentare con guida indipendente dalle zone di tenuta, guarnizione di protezione e tenuta. Fornita in opera con controflange e accessori. Compreso: le fasi di trasporto, scarico a piè d'opera, pulizia delle superfici di assemblaggio, serraggio dei bulloni, posa in sito delle guarnizioni, prove idrauliche e quant'altro occorre per dare il lavoro compiuto a perfetta regola d'arte. PFA 16 bar con controflange forate o a PN 10 o PN 16 / - SARACINESCHE IN GHISA SFEROIDALE RIVESTITE UNI PN16 CON CONTROFLANGE / - saracinesca in ghisa sferoidale DN100	cad		415,70	22,95%
22CL.PR.U.0150.10.e	Fornitura e posa in opera di saracinesca con corpo ovale in ghisa sferoidale, secondo ISO 5752 - EN 558, rivestita internamente e esternamente in epoxy polvere di tipo alimentare, con albero di manovra in acciao e cromo, cuneo in ghisa sferoidale internamente rivestito in elastomero EPDM alimentare con guida indipendente dalle zone di tenuta, guarnizione di protezione e tenuta. Fornita in opera con controflange e accessori. Compreso: le fasi di trasporto, scarico a piè d'opera, pulizia delle superfici di assemblaggio, serraggio dei bulloni, posa in sito delle guarnizioni, prove idrauliche e quant'altro occorre per dare il lavoro compiuto a perfetta regola d'arte. PFA 16 bar con controflange forate o a PN 10 o PN 16 / - SARACINESCHE IN GHISA SFEROIDALE RIVESTITE UNI PN16 CON CONTROFLANGE / - saracinesca in ghisa sferoidale DN125	cad		314,16	21,38%
22CL.PR.U.0150.10.f	Fornitura e posa in opera di saracinesca con corpo ovale in ghisa sferoidale, secondo ISO 5752 - EN 558, rivestita internamente e esternamente in epoxy polvere di tipo alimentare, con albero di manovra in acciao e cromo, cuneo in ghisa sferoidale internamente rivestito in elastomero EPDM alimentare con guida indipendente dalle zone di tenuta, guarnizione di protezione e tenuta. Fornita in opera con controflange e accessori. Compreso: le fasi di trasporto, scarico a piè d'opera, pulizia delle superfici di assemblaggio, serraggio dei bulloni, posa in sito delle guarnizioni, prove idrauliche e quant'altro occorre per dare il lavoro compiuto a perfetta regola d'arte. PFA 16 bar con controflange forate o a PN 10 o PN 16 / - SARACINESCHE IN GHISA SFEROIDALE RIVESTITE UNI PN16 CON CONTROFLANGE / - saracinesca in ghisa sferoidale DN150	cad		578,05	22,22%
22CL.PR.U.0150.10.g	Fornitura e posa in opera di saracinesca con corpo ovale in ghisa sferoidale, secondo ISO 5752 - EN 558, rivestita internamente e esternamente in epoxy polvere di tipo alimentare, con albero di manovra in acciao e cromo, cuneo in ghisa sferoidale internamente rivestito in elastomero EPDM alimentare con guida indipendente dalle zone di tenuta, guarnizione di protezione e tenuta. Fornita in opera con controflange e accessori. Compreso: le fasi di trasporto, scarico a piè d'opera, pulizia delle superfici di assemblaggio, serraggio dei bulloni, posa in sito delle guarnizioni, prove idrauliche e quant'altro occorre per dare il lavoro compiuto a perfetta regola d'arte. PFA 16 bar con controflange forate o a PN 10 o PN 16 / - SARACINESCHE IN GHISA SFEROIDALE RIVESTITE UNI PN16 CON CONTROFLANGE / - saracinesca in ghisa sferoidale DN200	cad		938,61	17,98%
22CL.PR.U.0150.10.h	Fornitura e posa in opera di saracinesca con corpo ovale in ghisa sferoidale, secondo ISO 5752 - EN 558, rivestita internamente e esternamente in epoxy polvere di tipo alimentare, con albero di manovra in acciao e cromo, cuneo in ghisa sferoidale internamente rivestito in elastomero EPDM alimentare con guida indipendente dalle zone di tenuta, guarnizione di protezione e tenuta. Fornita in opera con controflange e accessori. Compreso: le fasi di trasporto, scarico a piè d'opera, pulizia delle superfici di assemblaggio, serraggio dei bulloni, posa in sito delle guarnizioni, prove idrauliche e quant'altro occorre per dare il lavoro compiuto a perfetta regola d'arte. PFA 16 bar con controflange forate o a PN 10 o PN 16 / - SARACINESCHE IN GHISA SFEROIDALE RIVESTITE UNI PN16 CON CONTROFLANGE / - saracinesca in ghisa sferoidale DN250	cad		1094,98	10,72%
22CL.PR.U.0150.10.i	Fornitura e posa in opera di saracinesca con corpo ovale in ghisa sferoidale, secondo ISO 5752 - EN 558, rivestita internamente e esternamente in epoxy polvere di tipo alimentare, con albero di manovra in acciao e cromo, cuneo in ghisa sferoidale internamente rivestito in elastomero EPDM alimentare con guida indipendente dalle zone di tenuta, guarnizione di protezione e tenuta. Fornita in opera con controflange e accessori. Compreso: le fasi di trasporto, scarico a piè d'opera, pulizia delle superfici di assemblaggio, serraggio dei bulloni, posa in sito delle guarnizioni, prove idrauliche e quant'altro occorre per dare il lavoro compiuto a perfetta regola d'arte. PFA 16 bar con controflange forate o a PN 10 o PN 16 / - SARACINESCHE IN GHISA SFEROIDALE RIVESTITE UNI PN16 CON CONTROFLANGE / - saracinesca in ghisa sferoidale DN300	cad		1481,73	14,36%
22CL.PR.U.0150.100.a	Fornitura e posa in opera di valvola a sfera esecuzione in acciaio, UNI PN16, fornita in opera con accessori. Nel costo restano esclusi gli oneri per le controflange della tubazione. Compreso: le fasi di trasporto, scarico a pie d'opera, pulizia delle superfici di assemblaggio, serraggio dei bulloni, posa in sito delle guarnizioni, prove idrauliche e quant'altro occorre per dare il lavoro compiuto a perfetta regola d'arte / - VALVOLA A SFERA IN ACCIAIO UNI PN16, FLANGIATA / - valvola a sfera in acciaio DN65	cad		222,59	10,45%
22CL.PR.U.0150.100.b	Fornitura e posa in opera di valvola a sfera esecuzione in acciaio, UNI PN16, fornita in opera con accessori. Nel costo restano esclusi gli oneri per le controflange della tubazione. Compreso: le fasi di trasporto, scarico a pie d'opera, pulizia delle superfici di assemblaggio, serraggio dei bulloni, posa in sito delle guarnizioni, prove idrauliche e quant'altro occorre per dare il lavoro compiuto a perfetta regola d'arte / - VALVOLA A SFERA IN ACCIAIO UNI PN16, FLANGIATA / - valvola a sfera in acciaio DN80	cad		308,91	9,64%
22CL.PR.U.0150.100.c	Fornitura e posa in opera di valvola a sfera esecuzione in acciaio, UNI PN16, fornita in opera con accessori. Nel costo restano esclusi gli oneri per le controflange della tubazione. Compreso: le fasi di trasporto, scarico a pie d'opera, pulizia delle superfici di assemblaggio, serraggio dei bulloni, posa in sito delle guarnizioni, prove idrauliche e quant'altro occorre per dare il lavoro compiuto a perfetta regola d'arte / - VALVOLA A SFERA IN ACCIAIO UNI PN16, FLANGIATA / - valvola a sfera in acciaio DN100	cad		441,13	8,44%
22CL.PR.U.0150.110.a	Fornitura e posa in opera di valvola a Wafer esecuzione in ghisa con comando a leva, UNI PN16, fornita in opera con accessori. Nel costo restano esclusi gli oneri per le controflange della tubazione. Compreso: le fasi di trasporto, scarico a piè d'opera, pulizia delle superfici di assemblaggio, serraggio dei bulloni, posa in sito delle guarnizioni, prove idrauliche e quant'altro occorre per dare il lavoro compiuto a perfetta regola d'arte / - VALVOLA WAFER IN GHISA UNI PN16, FLANGIATA / - valvola wafer DN 50	cad		137,74	10,80%
22CL.PR.U.0150.110.b	Fornitura e posa in opera di valvola a Wafer esecuzione in ghisa con comando a leva, UNI PN16, fornita in opera con accessori. Nel costo restano esclusi gli oneri per le controflange della tubazione. Compreso: le fasi di trasporto, scarico a piè d'opera, pulizia delle superfici di assemblaggio, serraggio dei bulloni, posa in sito delle guarnizioni, prove idrauliche e quant'altro occorre per dare il lavoro compiuto a perfetta regola d'arte / - VALVOLA WAFER IN GHISA UNI PN16, FLANGIATA / - valvola wafer DN 65	cad		150,51	12,98%
22CL.PR.U.0150.110.c	Fornitura e posa in opera di valvola a Wafer esecuzione in ghisa con comando a leva, UNI PN16, fornita in opera con accessori. Nel costo restano esclusi gli oneri per le controflange della tubazione. Compreso: le fasi di trasporto, scarico a piè d'opera, pulizia delle superfici di assemblaggio, serraggio dei bulloni, posa in sito delle guarnizioni, prove idrauliche e quant'altro occorre per dare il lavoro compiuto a perfetta regola d'arte / - VALVOLA WAFER IN GHISA UNI PN16, FLANGIATA / - valvola wafer DN 80	cad		169,83	14,24%
22CL.PR.U.0150.110.d	Fornitura e posa in opera di valvola a Wafer esecuzione in ghisa con comando a leva, UNI PN16, fornita in opera con accessori. Nel costo restano esclusi gli oneri per le controflange della tubazione. Compreso: le fasi di trasporto, scarico a piè d'opera, pulizia delle superfici di assemblaggio, serraggio dei bulloni, posa in sito delle guarnizioni, prove idrauliche e quant'altro occorre per dare il lavoro compiuto a perfetta regola d'arte / - VALVOLA WAFER IN GHISA UNI PN16, FLANGIATA / - valvola wafer DN 100	cad		211,35	14,09%
22CL.PR.U.0150.110.e	Fornitura e posa in opera di valvola a Wafer esecuzione in ghisa con comando a leva, UNI PN16, fornita in opera con accessori. Nel costo restano esclusi gli oneri per le controflange della tubazione. Compreso: le fasi di trasporto, scarico a piè d'opera, pulizia delle superfici di assemblaggio, serraggio dei bulloni, posa in sito delle guarnizioni, prove idrauliche e quant'altro occorre per dare il lavoro compiuto a perfetta regola d'arte / - VALVOLA WAFER IN GHISA UNI PN16, FLANGIATA / - valvola wafer DN 125	cad		297,87	13,74%
22CL.PR.U.0150.110.f	Fornitura e posa in opera di valvola a Wafer esecuzione in ghisa con comando a leva, UNI PN16, fornita in opera con accessori. Nel costo restano esclusi gli oneri per le controflange della tubazione. Compreso: le fasi di trasporto, scarico a piè d'opera, pulizia delle superfici di assemblaggio, serraggio dei bulloni, posa in sito delle guarnizioni, prove idrauliche e quant'altro occorre per dare il lavoro compiuto a perfetta regola d'arte / - VALVOLA WAFER IN GHISA UNI PN16, FLANGIATA / - valvola wafer DN 150	cad		305,88	13,38%
22CL.PR.U.0150.110.g	Fornitura e posa in opera di valvola a Wafer esecuzione in ghisa con comando a leva, UNI PN16, fornita in opera con accessori. Nel costo restano esclusi gli oneri per le controflange della tubazione. Compreso: le fasi di trasporto, scarico a piè d'opera, pulizia delle superfici di assemblaggio, serraggio dei bulloni, posa in sito delle guarnizioni, prove idrauliche e quant'altro occorre per dare il lavoro compiuto a perfetta regola d'arte / - VALVOLA WAFER IN GHISA UNI PN16, FLANGIATA / - valvola wafer DN 200	cad		443,60	11,74%
22CL.PR.U.0150.110.h	Fornitura e posa in opera di valvola a Wafer esecuzione in ghisa con comando a leva, UNI PN16, fornita in opera con accessori. Nel costo restano esclusi gli oneri per le controflange della tubazione. Compreso: le fasi di trasporto, scarico a piè d'opera, pulizia delle superfici di assemblaggio, serraggio dei bulloni, posa in sito delle guarnizioni, prove idrauliche e quant'altro occorre per dare il lavoro compiuto a perfetta regola d'arte / - VALVOLA WAFER IN GHISA UNI PN16, FLANGIATA / - valvola wafer DN 250	cad		629,61	9,61%
22CL.PR.U.0150.110.i	Fornitura e posa in opera di valvola a Wafer esecuzione in ghisa con comando a leva, UNI PN16, fornita in opera con accessori. Nel costo restano esclusi gli oneri per le controflange della tubazione. Compreso: le fasi di trasporto, scarico a piè d'opera, pulizia delle superfici di assemblaggio, serraggio dei bulloni, posa in sito delle guarnizioni, prove idrauliche e quant'altro occorre per dare il lavoro compiuto a perfetta regola d'arte / - VALVOLA WAFER IN GHISA UNI PN16, FLANGIATA / - valvola wafer DN 300	cad		857,91	8,03%
22CL.PR.U.0150.120.a	Fornitura e posa in opera di valvola wafer esecuzione in ghisa con riduttore manuale a volantino con indicatore micrometrico, UNI PN16, fornita in opera con accessori. Nel costo restano esclusi gli oneri per le controflange della tubazione. Compreso: le fasi di trasporto, scarico a piè d'opera, pulizia delle superfici di assemblaggio, serraggio dei bulloni, posa in sito delle guarnizioni, prove idrauliche e quant'altro occorre per dare il lavoro compiuto a perfetta regola d'arte / - VALVOLA WAFER IN GHISA CON RIDUTTORE MANUALE UNI PN16, FLANGIATA / - valvola wafer con riduttore manuale DN 50	cad		151,68	9,81%
22CL.PR.U.0150.120.b	Fornitura e posa in opera di valvola wafer esecuzione in ghisa con riduttore manuale a volantino con indicatore micrometrico, UNI PN16, fornita in opera con accessori. Nel costo restano esclusi gli oneri per le controflange della tubazione. Compreso: le fasi di trasporto, scarico a piè d'opera, pulizia delle superfici di assemblaggio, serraggio dei bulloni, posa in sito delle guarnizioni, prove idrauliche e quant'altro occorre per dare il lavoro compiuto a perfetta regola d'arte / - VALVOLA WAFER IN GHISA CON RIDUTTORE MANUALE UNI PN16, FLANGIATA / - valvola wafer con riduttore manuale DN 65	cad		165,26	11,82%
22CL.PR.U.0150.120.c	Fornitura e posa in opera di valvola wafer esecuzione in ghisa con riduttore manuale a volantino con indicatore micrometrico, UNI PN16, fornita in opera con accessori. Nel costo restano esclusi gli oneri per le controflange della tubazione. Compreso: le fasi di trasporto, scarico a piè d'opera, pulizia delle superfici di assemblaggio, serraggio dei bulloni, posa in sito delle guarnizioni, prove idrauliche e quant'altro occorre per dare il lavoro compiuto a perfetta regola d'arte / - VALVOLA WAFER IN GHISA CON RIDUTTORE MANUALE UNI PN16, FLANGIATA / - valvola wafer con riduttore manuale DN 80	cad		185,48	13,04%
22CL.PR.U.0150.120.d	Fornitura e posa in opera di valvola wafer esecuzione in ghisa con riduttore manuale a volantino con indicatore micrometrico, UNI PN16, fornita in opera con accessori. Nel costo restano esclusi gli oneri per le controflange della tubazione. Compreso: le fasi di trasporto, scarico a piè d'opera, pulizia delle superfici di assemblaggio, serraggio dei bulloni, posa in sito delle guarnizioni, prove idrauliche e quant'altro occorre per dare il lavoro compiuto a perfetta regola d'arte / - VALVOLA WAFER IN GHISA CON RIDUTTORE MANUALE UNI PN16, FLANGIATA / - valvola wafer con riduttore manuale DN 100	cad		231,23	12,87%
22CL.PR.U.0150.120.e	Fornitura e posa in opera di valvola wafer esecuzione in ghisa con riduttore manuale a volantino con indicatore micrometrico, UNI PN16, fornita in opera con accessori. Nel costo restano esclusi gli oneri per le controflange della tubazione. Compreso: le fasi di trasporto, scarico a piè d'opera, pulizia delle superfici di assemblaggio, serraggio dei bulloni, posa in sito delle guarnizioni, prove idrauliche e quant'altro occorre per dare il lavoro compiuto a perfetta regola d'arte / - VALVOLA WAFER IN GHISA CON RIDUTTORE MANUALE UNI PN16, FLANGIATA / - valvola wafer con riduttore manuale DN 125	cad		325,34	12,58%
22CL.PR.U.0150.120.f	Fornitura e posa in opera di valvola wafer esecuzione in ghisa con riduttore manuale a volantino con indicatore micrometrico, UNI PN16, fornita in opera con accessori. Nel costo restano esclusi gli oneri per le controflange della tubazione. Compreso: le fasi di trasporto, scarico a piè d'opera, pulizia delle superfici di assemblaggio, serraggio dei bulloni, posa in sito delle guarnizioni, prove idrauliche e quant'altro occorre per dare il lavoro compiuto a perfetta regola d'arte / - VALVOLA WAFER IN GHISA CON RIDUTTORE MANUALE UNI PN16, FLANGIATA / - valvola wafer con riduttore manuale DN 150	cad		334,36	12,24%
22CL.PR.U.0150.120.g	Fornitura e posa in opera di valvola wafer esecuzione in ghisa con riduttore manuale a volantino con indicatore micrometrico, UNI PN16, fornita in opera con accessori. Nel costo restano esclusi gli oneri per le controflange della tubazione. Compreso: le fasi di trasporto, scarico a piè d'opera, pulizia delle superfici di assemblaggio, serraggio dei bulloni, posa in sito delle guarnizioni, prove idrauliche e quant'altro occorre per dare il lavoro compiuto a perfetta regola d'arte / - VALVOLA WAFER IN GHISA CON RIDUTTORE MANUALE UNI PN16, FLANGIATA / - valvola wafer con riduttore manuale DN 200	cad		485,28	10,74%
22CL.PR.U.0150.120.h	Fornitura e posa in opera di valvola wafer esecuzione in ghisa con riduttore manuale a volantino con indicatore micrometrico, UNI PN16, fornita in opera con accessori. Nel costo restano esclusi gli oneri per le controflange della tubazione. Compreso: le fasi di trasporto, scarico a piè d'opera, pulizia delle superfici di assemblaggio, serraggio dei bulloni, posa in sito delle guarnizioni, prove idrauliche e quant'altro occorre per dare il lavoro compiuto a perfetta regola d'arte / - VALVOLA WAFER IN GHISA CON RIDUTTORE MANUALE UNI PN16, FLANGIATA / - valvola wafer con riduttore manuale DN 250	cad		691,21	8,75%
22CL.PR.U.0150.120.i	Fornitura e posa in opera di valvola wafer esecuzione in ghisa con riduttore manuale a volantino con indicatore micrometrico, UNI PN16, fornita in opera con accessori. Nel costo restano esclusi gli oneri per le controflange della tubazione. Compreso: le fasi di trasporto, scarico a piè d'opera, pulizia delle superfici di assemblaggio, serraggio dei bulloni, posa in sito delle guarnizioni, prove idrauliche e quant'altro occorre per dare il lavoro compiuto a perfetta regola d'arte / - VALVOLA WAFER IN GHISA CON RIDUTTORE MANUALE UNI PN16, FLANGIATA / - valvola wafer con riduttore manuale DN 300	cad		946,11	7,28%
22CL.PR.U.0150.20.a	Fornitura e posa in opera di saracinesca con corpo piatto in ghisa sferoidale, secondo ISO 5752 - EN 558, rivestita internamente e esternamente in epoxy polvere di tipo alimentare, con albero di manovra in acciao e cromo, cuneo in ghisa sferoidale internamente rivestito in elastomero EPDM alimentare con guida indipendente dalle zone di tenuta, guarnizione di protezione e tenuta. Fornita in opera con controflange e accessori. Compreso: le fasi di trasporto, scarico a piè d'opera, pulizia delle superfici di assemblaggio, serraggio dei bulloni, posa in sito delle guarnizioni, prove idrauliche e quant'altro occorre per dare il lavoro compiuto a perfetta regola d'arte. PFA 16 bar con controflange forate o a PN 10 o PN 16 / - SARACINESCA CORPO PIATTO IN GHISA UNI PN16 CON CONTROFLANGE / - saracinesca in ghisa sferoidale corpo piatto DN50	cad		289,38	21,81%
22CL.PR.U.0150.20.b	Fornitura e posa in opera di saracinesca con corpo piatto in ghisa sferoidale, secondo ISO 5752 - EN 558, rivestita internamente e esternamente in epoxy polvere di tipo alimentare, con albero di manovra in acciao e cromo, cuneo in ghisa sferoidale internamente rivestito in elastomero EPDM alimentare con guida indipendente dalle zone di tenuta, guarnizione di protezione e tenuta. Fornita in opera con controflange e accessori. Compreso: le fasi di trasporto, scarico a piè d'opera, pulizia delle superfici di assemblaggio, serraggio dei bulloni, posa in sito delle guarnizioni, prove idrauliche e quant'altro occorre per dare il lavoro compiuto a perfetta regola d'arte. PFA 16 bar con controflange forate o a PN 10 o PN 16 / - SARACINESCA CORPO PIATTO IN GHISA UNI PN16 CON CONTROFLANGE / - saracinesca in ghisa sferoidale corpo piatto DN65	cad		339,52	21,61%
22CL.PR.U.0150.20.c	Fornitura e posa in opera di saracinesca con corpo piatto in ghisa sferoidale, secondo ISO 5752 - EN 558, rivestita internamente e esternamente in epoxy polvere di tipo alimentare, con albero di manovra in acciao e cromo, cuneo in ghisa sferoidale internamente rivestito in elastomero EPDM alimentare con guida indipendente dalle zone di tenuta, guarnizione di protezione e tenuta. Fornita in opera con controflange e accessori. Compreso: le fasi di trasporto, scarico a piè d'opera, pulizia delle superfici di assemblaggio, serraggio dei bulloni, posa in sito delle guarnizioni, prove idrauliche e quant'altro occorre per dare il lavoro compiuto a perfetta regola d'arte. PFA 16 bar con controflange forate o a PN 10 o PN 16 / - SARACINESCA CORPO PIATTO IN GHISA UNI PN16 CON CONTROFLANGE / - saracinesca in ghisa sferoidale corpo piatto DN80	cad		376,55	22,41%
22CL.PR.U.0150.20.d	Fornitura e posa in opera di saracinesca con corpo piatto in ghisa sferoidale, secondo ISO 5752 - EN 558, rivestita internamente e esternamente in epoxy polvere di tipo alimentare, con albero di manovra in acciao e cromo, cuneo in ghisa sferoidale internamente rivestito in elastomero EPDM alimentare con guida indipendente dalle zone di tenuta, guarnizione di protezione e tenuta. Fornita in opera con controflange e accessori. Compreso: le fasi di trasporto, scarico a piè d'opera, pulizia delle superfici di assemblaggio, serraggio dei bulloni, posa in sito delle guarnizioni, prove idrauliche e quant'altro occorre per dare il lavoro compiuto a perfetta regola d'arte. PFA 16 bar con controflange forate o a PN 10 o PN 16 / - SARACINESCA CORPO PIATTO IN GHISA UNI PN16 CON CONTROFLANGE / - saracinesca in ghisa sferoidale corpo piatto DN100	cad		413,39	23,08%
22CL.PR.U.0150.20.e	Fornitura e posa in opera di saracinesca con corpo piatto in ghisa sferoidale, secondo ISO 5752 - EN 558, rivestita internamente e esternamente in epoxy polvere di tipo alimentare, con albero di manovra in acciao e cromo, cuneo in ghisa sferoidale internamente rivestito in elastomero EPDM alimentare con guida indipendente dalle zone di tenuta, guarnizione di protezione e tenuta. Fornita in opera con controflange e accessori. Compreso: le fasi di trasporto, scarico a piè d'opera, pulizia delle superfici di assemblaggio, serraggio dei bulloni, posa in sito delle guarnizioni, prove idrauliche e quant'altro occorre per dare il lavoro compiuto a perfetta regola d'arte. PFA 16 bar con controflange forate o a PN 10 o PN 16 / - SARACINESCA CORPO PIATTO IN GHISA UNI PN16 CON CONTROFLANGE / - saracinesca in ghisa sferoidale corpo piatto DN125	cad		512,50	21,48%
22CL.PR.U.0150.20.f	Fornitura e posa in opera di saracinesca con corpo piatto in ghisa sferoidale, secondo ISO 5752 - EN 558, rivestita internamente e esternamente in epoxy polvere di tipo alimentare, con albero di manovra in acciao e cromo, cuneo in ghisa sferoidale internamente rivestito in elastomero EPDM alimentare con guida indipendente dalle zone di tenuta, guarnizione di protezione e tenuta. Fornita in opera con controflange e accessori. Compreso: le fasi di trasporto, scarico a piè d'opera, pulizia delle superfici di assemblaggio, serraggio dei bulloni, posa in sito delle guarnizioni, prove idrauliche e quant'altro occorre per dare il lavoro compiuto a perfetta regola d'arte. PFA 16 bar con controflange forate o a PN 10 o PN 16 / - SARACINESCA CORPO PIATTO IN GHISA UNI PN16 CON CONTROFLANGE / - saracinesca in ghisa sferoidale corpo piatto DN200	cad		889,20	18,98%
22CL.PR.U.0150.20.g	Fornitura e posa in opera di saracinesca con corpo piatto in ghisa sferoidale, secondo ISO 5752 - EN 558, rivestita internamente e esternamente in epoxy polvere di tipo alimentare, con albero di manovra in acciao e cromo, cuneo in ghisa sferoidale internamente rivestito in elastomero EPDM alimentare con guida indipendente dalle zone di tenuta, guarnizione di protezione e tenuta. Fornita in opera con controflange e accessori. Compreso: le fasi di trasporto, scarico a piè d'opera, pulizia delle superfici di assemblaggio, serraggio dei bulloni, posa in sito delle guarnizioni, prove idrauliche e quant'altro occorre per dare il lavoro compiuto a perfetta regola d'arte. PFA 16 bar con controflange forate o a PN 10 o PN 16 / - SARACINESCA CORPO PIATTO IN GHISA UNI PN16 CON CONTROFLANGE / - saracinesca in ghisa sferoidale corpo piatto DN250	cad		1050,97	11,17%
22CL.PR.U.0150.20.h	Fornitura e posa in opera di saracinesca con corpo piatto in ghisa sferoidale, secondo ISO 5752 - EN 558, rivestita internamente e esternamente in epoxy polvere di tipo alimentare, con albero di manovra in acciao e cromo, cuneo in ghisa sferoidale internamente rivestito in elastomero EPDM alimentare con guida indipendente dalle zone di tenuta, guarnizione di protezione e tenuta. Fornita in opera con controflange e accessori. Compreso: le fasi di trasporto, scarico a piè d'opera, pulizia delle superfici di assemblaggio, serraggio dei bulloni, posa in sito delle guarnizioni, prove idrauliche e quant'altro occorre per dare il lavoro compiuto a perfetta regola d'arte. PFA 16 bar con controflange forate o a PN 10 o PN 16 / - SARACINESCA CORPO PIATTO IN GHISA UNI PN16 CON CONTROFLANGE / - saracinesca in ghisa sferoidale corpo piatto DN300	cad		1428,46	14,90%
22CL.PR.U.0150.30.a	Fornitura e posa in opera di saracinesca con corpo ovale in ghisa sferoidale motorizzata, secondo ISO 5752 - EN 558, rivestita internamente e esternamente in epoxy polvere di tipo alimentare, con albero di manovra in acciao e cromo, cuneo in ghisa sferoidale, internamente rivestito in elastomero EPDM alimentare con guida indipendente dalle zone di tenuta, guarnizione di protezione e tenuta. Fornita in opera con controflange e accessori. Compreso: le fasi di trasporto, scarico a piè d'opera, pulizia delle superfici di assemblaggio, serraggio dei bulloni, posa in sito delle guarnizioni, prove idrauliche e quant'altro occorre per dare il lavoro compiuto a perfetta regola d'arte. PFA 16 bar con controflange forate o a PN 10 o PN 16 / - VALVOLA A FARFALLA IN GHISA SFEROIDALE MOTORIZZATA / - Valvola in ghisa sferoidale motorizzata DN65	cad		1412,50	2,64%
22CL.PR.U.0150.30.b	Fornitura e posa in opera di saracinesca con corpo ovale in ghisa sferoidale motorizzata, secondo ISO 5752 - EN 558, rivestita internamente e esternamente in epoxy polvere di tipo alimentare, con albero di manovra in acciao e cromo, cuneo in ghisa sferoidale, internamente rivestito in elastomero EPDM alimentare con guida indipendente dalle zone di tenuta, guarnizione di protezione e tenuta. Fornita in opera con controflange e accessori. Compreso: le fasi di trasporto, scarico a piè d'opera, pulizia delle superfici di assemblaggio, serraggio dei bulloni, posa in sito delle guarnizioni, prove idrauliche e quant'altro occorre per dare il lavoro compiuto a perfetta regola d'arte. PFA 16 bar con controflange forate o a PN 10 o PN 16 / - VALVOLA A FARFALLA IN GHISA SFEROIDALE MOTORIZZATA / - Valvola in ghisa sferoidale motorizzata DN80	cad		1427,34	2,84%
22CL.PR.U.0150.30.c	Fornitura e posa in opera di saracinesca con corpo ovale in ghisa sferoidale motorizzata, secondo ISO 5752 - EN 558, rivestita internamente e esternamente in epoxy polvere di tipo alimentare, con albero di manovra in acciao e cromo, cuneo in ghisa sferoidale, internamente rivestito in elastomero EPDM alimentare con guida indipendente dalle zone di tenuta, guarnizione di protezione e tenuta. Fornita in opera con controflange e accessori. Compreso: le fasi di trasporto, scarico a piè d'opera, pulizia delle superfici di assemblaggio, serraggio dei bulloni, posa in sito delle guarnizioni, prove idrauliche e quant'altro occorre per dare il lavoro compiuto a perfetta regola d'arte. PFA 16 bar con controflange forate o a PN 10 o PN 16 / - VALVOLA A FARFALLA IN GHISA SFEROIDALE MOTORIZZATA / - Valvola in ghisa sferoidale motorizzata DN100	cad		1807,18	2,42%
22CL.PR.U.0150.30.d	Fornitura e posa in opera di saracinesca con corpo ovale in ghisa sferoidale motorizzata, secondo ISO 5752 - EN 558, rivestita internamente e esternamente in epoxy polvere di tipo alimentare, con albero di manovra in acciao e cromo, cuneo in ghisa sferoidale, internamente rivestito in elastomero EPDM alimentare con guida indipendente dalle zone di tenuta, guarnizione di protezione e tenuta. Fornita in opera con controflange e accessori. Compreso: le fasi di trasporto, scarico a piè d'opera, pulizia delle superfici di assemblaggio, serraggio dei bulloni, posa in sito delle guarnizioni, prove idrauliche e quant'altro occorre per dare il lavoro compiuto a perfetta regola d'arte. PFA 16 bar con controflange forate o a PN 10 o PN 16 / - VALVOLA A FARFALLA IN GHISA SFEROIDALE MOTORIZZATA / - Valvola in ghisa sferoidale motorizzata DN125	cad		1862,87	2,50%
22CL.PR.U.0150.30.e	Fornitura e posa in opera di saracinesca con corpo ovale in ghisa sferoidale motorizzata, secondo ISO 5752 - EN 558, rivestita internamente e esternamente in epoxy polvere di tipo alimentare, con albero di manovra in acciao e cromo, cuneo in ghisa sferoidale, internamente rivestito in elastomero EPDM alimentare con guida indipendente dalle zone di tenuta, guarnizione di protezione e tenuta. Fornita in opera con controflange e accessori. Compreso: le fasi di trasporto, scarico a piè d'opera, pulizia delle superfici di assemblaggio, serraggio dei bulloni, posa in sito delle guarnizioni, prove idrauliche e quant'altro occorre per dare il lavoro compiuto a perfetta regola d'arte. PFA 16 bar con controflange forate o a PN 10 o PN 16 / - VALVOLA A FARFALLA IN GHISA SFEROIDALE MOTORIZZATA / - Valvola in ghisa sferoidale motorizzata DN150	cad		1929,54	2,77%
22CL.PR.U.0150.30.f	Fornitura e posa in opera di saracinesca con corpo ovale in ghisa sferoidale motorizzata, secondo ISO 5752 - EN 558, rivestita internamente e esternamente in epoxy polvere di tipo alimentare, con albero di manovra in acciao e cromo, cuneo in ghisa sferoidale, internamente rivestito in elastomero EPDM alimentare con guida indipendente dalle zone di tenuta, guarnizione di protezione e tenuta. Fornita in opera con controflange e accessori. Compreso: le fasi di trasporto, scarico a piè d'opera, pulizia delle superfici di assemblaggio, serraggio dei bulloni, posa in sito delle guarnizioni, prove idrauliche e quant'altro occorre per dare il lavoro compiuto a perfetta regola d'arte. PFA 16 bar con controflange forate o a PN 10 o PN 16 / - VALVOLA A FARFALLA IN GHISA SFEROIDALE MOTORIZZATA / - Valvola in ghisa sferoidale motorizzata DN200	cad		2953,53	2,05%
22CL.PR.U.0150.30.g	Fornitura e posa in opera di saracinesca con corpo ovale in ghisa sferoidale motorizzata, secondo ISO 5752 - EN 558, rivestita internamente e esternamente in epoxy polvere di tipo alimentare, con albero di manovra in acciao e cromo, cuneo in ghisa sferoidale, internamente rivestito in elastomero EPDM alimentare con guida indipendente dalle zone di tenuta, guarnizione di protezione e tenuta. Fornita in opera con controflange e accessori. Compreso: le fasi di trasporto, scarico a piè d'opera, pulizia delle superfici di assemblaggio, serraggio dei bulloni, posa in sito delle guarnizioni, prove idrauliche e quant'altro occorre per dare il lavoro compiuto a perfetta regola d'arte. PFA 16 bar con controflange forate o a PN 10 o PN 16 / - VALVOLA A FARFALLA IN GHISA SFEROIDALE MOTORIZZATA / - Valvola in ghisa sferoidale motorizzata DN250	cad		3547,35	1,97%
22CL.PR.U.0150.30.h	Fornitura e posa in opera di saracinesca con corpo ovale in ghisa sferoidale motorizzata, secondo ISO 5752 - EN 558, rivestita internamente e esternamente in epoxy polvere di tipo alimentare, con albero di manovra in acciao e cromo, cuneo in ghisa sferoidale, internamente rivestito in elastomero EPDM alimentare con guida indipendente dalle zone di tenuta, guarnizione di protezione e tenuta. Fornita in opera con controflange e accessori. Compreso: le fasi di trasporto, scarico a piè d'opera, pulizia delle superfici di assemblaggio, serraggio dei bulloni, posa in sito delle guarnizioni, prove idrauliche e quant'altro occorre per dare il lavoro compiuto a perfetta regola d'arte. PFA 16 bar con controflange forate o a PN 10 o PN 16 / - VALVOLA A FARFALLA IN GHISA SFEROIDALE MOTORIZZATA / - Valvola in ghisa sferoidale motorizzata DN300	cad		3845,36	2,12%
22CL.PR.U.0150.40.a	Fornitura e posa in opera di saracinesca con corpo piatto motorizzata in ghisa sferoidale, secondo ISO 5752 - EN 558, rivestita internamente e esternamente in epoxy polvere di tipo alimentare, con albero di manovra in acciao e cromo, cuneo in ghisa sferoidale internamente rivestito in elastomero EPDM alimentare con guida indipendente dalle zone di tenuta, guarnizione di protezione e tenuta. Fornita in opera con controflange e accessori. Compreso: le fasi di trasporto, scarico a piè d'opera, pulizia delle superfici di assemblaggio, serraggio dei bulloni, posa in sito delle guarnizioni, prove idrauliche e quant'altro occorre per dare il lavoro compiuto a perfetta regola d'arte. PFA 16 bar con controflange forate o a PN 10 o PN 16 / - SARACINESCA A CORPO PIATTO IN GHISA UNI PN10 CON CONTROFLANGE / - saracinesca in ghisa sferoidale corpo piatto motorizzata DN65	cad		1446,60	4,06%
22CL.PR.U.0150.40.b	Fornitura e posa in opera di saracinesca con corpo piatto motorizzata in ghisa sferoidale, secondo ISO 5752 - EN 558, rivestita internamente e esternamente in epoxy polvere di tipo alimentare, con albero di manovra in acciao e cromo, cuneo in ghisa sferoidale internamente rivestito in elastomero EPDM alimentare con guida indipendente dalle zone di tenuta, guarnizione di protezione e tenuta. Fornita in opera con controflange e accessori. Compreso: le fasi di trasporto, scarico a piè d'opera, pulizia delle superfici di assemblaggio, serraggio dei bulloni, posa in sito delle guarnizioni, prove idrauliche e quant'altro occorre per dare il lavoro compiuto a perfetta regola d'arte. PFA 16 bar con controflange forate o a PN 10 o PN 16 / - SARACINESCA A CORPO PIATTO IN GHISA UNI PN10 CON CONTROFLANGE / - saracinesca in ghisa sferoidale corpo piatto motorizzata DN80	cad		1463,83	4,36%
22CL.PR.U.0150.40.c	Fornitura e posa in opera di saracinesca con corpo piatto motorizzata in ghisa sferoidale, secondo ISO 5752 - EN 558, rivestita internamente e esternamente in epoxy polvere di tipo alimentare, con albero di manovra in acciao e cromo, cuneo in ghisa sferoidale internamente rivestito in elastomero EPDM alimentare con guida indipendente dalle zone di tenuta, guarnizione di protezione e tenuta. Fornita in opera con controflange e accessori. Compreso: le fasi di trasporto, scarico a piè d'opera, pulizia delle superfici di assemblaggio, serraggio dei bulloni, posa in sito delle guarnizioni, prove idrauliche e quant'altro occorre per dare il lavoro compiuto a perfetta regola d'arte. PFA 16 bar con controflange forate o a PN 10 o PN 16 / - SARACINESCA A CORPO PIATTO IN GHISA UNI PN10 CON CONTROFLANGE / - saracinesca in ghisa sferoidale corpo piatto motorizzata DN100	cad		1832,91	3,76%
22CL.PR.U.0150.40.d	Fornitura e posa in opera di saracinesca con corpo piatto motorizzata in ghisa sferoidale, secondo ISO 5752 - EN 558, rivestita internamente e esternamente in epoxy polvere di tipo alimentare, con albero di manovra in acciao e cromo, cuneo in ghisa sferoidale internamente rivestito in elastomero EPDM alimentare con guida indipendente dalle zone di tenuta, guarnizione di protezione e tenuta. Fornita in opera con controflange e accessori. Compreso: le fasi di trasporto, scarico a piè d'opera, pulizia delle superfici di assemblaggio, serraggio dei bulloni, posa in sito delle guarnizioni, prove idrauliche e quant'altro occorre per dare il lavoro compiuto a perfetta regola d'arte. PFA 16 bar con controflange forate o a PN 10 o PN 16 / - SARACINESCA A CORPO PIATTO IN GHISA UNI PN10 CON CONTROFLANGE / - saracinesca in ghisa sferoidale corpo piatto motorizzata DN125	cad		1888,34	3,89%
22CL.PR.U.0150.40.e	Fornitura e posa in opera di saracinesca con corpo piatto motorizzata in ghisa sferoidale, secondo ISO 5752 - EN 558, rivestita internamente e esternamente in epoxy polvere di tipo alimentare, con albero di manovra in acciao e cromo, cuneo in ghisa sferoidale internamente rivestito in elastomero EPDM alimentare con guida indipendente dalle zone di tenuta, guarnizione di protezione e tenuta. Fornita in opera con controflange e accessori. Compreso: le fasi di trasporto, scarico a piè d'opera, pulizia delle superfici di assemblaggio, serraggio dei bulloni, posa in sito delle guarnizioni, prove idrauliche e quant'altro occorre per dare il lavoro compiuto a perfetta regola d'arte. PFA 16 bar con controflange forate o a PN 10 o PN 16 / - SARACINESCA A CORPO PIATTO IN GHISA UNI PN10 CON CONTROFLANGE / - saracinesca in ghisa sferoidale corpo piatto motorizzata DN150	cad		1907,35	4,42%
22CL.PR.U.0150.40.f	Fornitura e posa in opera di saracinesca con corpo piatto motorizzata in ghisa sferoidale, secondo ISO 5752 - EN 558, rivestita internamente e esternamente in epoxy polvere di tipo alimentare, con albero di manovra in acciao e cromo, cuneo in ghisa sferoidale internamente rivestito in elastomero EPDM alimentare con guida indipendente dalle zone di tenuta, guarnizione di protezione e tenuta. Fornita in opera con controflange e accessori. Compreso: le fasi di trasporto, scarico a piè d'opera, pulizia delle superfici di assemblaggio, serraggio dei bulloni, posa in sito delle guarnizioni, prove idrauliche e quant'altro occorre per dare il lavoro compiuto a perfetta regola d'arte. PFA 16 bar con controflange forate o a PN 10 o PN 16 / - SARACINESCA A CORPO PIATTO IN GHISA UNI PN10 CON CONTROFLANGE / - saracinesca in ghisa sferoidale corpo piatto motorizzata DN200	cad		2908,50	3,28%
22CL.PR.U.0150.40.g	Fornitura e posa in opera di saracinesca con corpo piatto motorizzata in ghisa sferoidale, secondo ISO 5752 - EN 558, rivestita internamente e esternamente in epoxy polvere di tipo alimentare, con albero di manovra in acciao e cromo, cuneo in ghisa sferoidale internamente rivestito in elastomero EPDM alimentare con guida indipendente dalle zone di tenuta, guarnizione di protezione e tenuta. Fornita in opera con controflange e accessori. Compreso: le fasi di trasporto, scarico a piè d'opera, pulizia delle superfici di assemblaggio, serraggio dei bulloni, posa in sito delle guarnizioni, prove idrauliche e quant'altro occorre per dare il lavoro compiuto a perfetta regola d'arte. PFA 16 bar con controflange forate o a PN 10 o PN 16 / - SARACINESCA A CORPO PIATTO IN GHISA UNI PN10 CON CONTROFLANGE / - saracinesca in ghisa sferoidale corpo piatto motorizzata DN250	cad		3511,16	3,13%
22CL.PR.U.0150.40.h	Fornitura e posa in opera di saracinesca con corpo piatto motorizzata in ghisa sferoidale, secondo ISO 5752 - EN 558, rivestita internamente e esternamente in epoxy polvere di tipo alimentare, con albero di manovra in acciao e cromo, cuneo in ghisa sferoidale internamente rivestito in elastomero EPDM alimentare con guida indipendente dalle zone di tenuta, guarnizione di protezione e tenuta. Fornita in opera con controflange e accessori. Compreso: le fasi di trasporto, scarico a piè d'opera, pulizia delle superfici di assemblaggio, serraggio dei bulloni, posa in sito delle guarnizioni, prove idrauliche e quant'altro occorre per dare il lavoro compiuto a perfetta regola d'arte. PFA 16 bar con controflange forate o a PN 10 o PN 16 / - SARACINESCA A CORPO PIATTO IN GHISA UNI PN10 CON CONTROFLANGE / - saracinesca in ghisa sferoidale corpo piatto motorizzata DN300	cad		3832,33	3,35%
22CL.PR.U.0150.50.a	Fornitura e posa in opera di valvola a flusso avviato di intercettazione in ghisa con albero in acciaio inox o in acciaio al carbonio superficie di tenuta del corpo dell'otturatore in acciaio inox, UNI PN 16 su tubazioni in cunicolo tecnologico accessibile pedonalmente, fornita in opera con accessori. Nel costo restano esclusi gli oneri per le controflange della tubazione. Compreso: le fasi di trasporto, scarico a pie d'opera, pulizia delle superfici di assemblaggio, serraggio dei bulloni, posa in sito delle guarnizioni, prove idrauliche e quant'altro occorre per dare il lavoro compiuto a perfetta regola d'arte / - VALVOLA A FLUSSO AVVIATO IN GHISA UNI PN16, FLANGIATA / - valvola a flusso avviato in ghisa DN50	cad		134,68	7,60%
22CL.PR.U.0150.50.b	Fornitura e posa in opera di valvola a flusso avviato di intercettazione in ghisa con albero in acciaio inox o in acciaio al carbonio superficie di tenuta del corpo dell'otturatore in acciaio inox, UNI PN 16 su tubazioni in cunicolo tecnologico accessibile pedonalmente, fornita in opera con accessori. Nel costo restano esclusi gli oneri per le controflange della tubazione. Compreso: le fasi di trasporto, scarico a pie d'opera, pulizia delle superfici di assemblaggio, serraggio dei bulloni, posa in sito delle guarnizioni, prove idrauliche e quant'altro occorre per dare il lavoro compiuto a perfetta regola d'arte / - VALVOLA A FLUSSO AVVIATO IN GHISA UNI PN16, FLANGIATA / - valvola a flusso avviato in ghisa DN65	cad		186,36	7,49%
22CL.PR.U.0150.50.c	Fornitura e posa in opera di valvola a flusso avviato di intercettazione in ghisa con albero in acciaio inox o in acciaio al carbonio superficie di tenuta del corpo dell'otturatore in acciaio inox, UNI PN 16 su tubazioni in cunicolo tecnologico accessibile pedonalmente, fornita in opera con accessori. Nel costo restano esclusi gli oneri per le controflange della tubazione. Compreso: le fasi di trasporto, scarico a pie d'opera, pulizia delle superfici di assemblaggio, serraggio dei bulloni, posa in sito delle guarnizioni, prove idrauliche e quant'altro occorre per dare il lavoro compiuto a perfetta regola d'arte / - VALVOLA A FLUSSO AVVIATO IN GHISA UNI PN16, FLANGIATA / - valvola a flusso avviato in ghisa DN80	cad		235,52	7,90%
22CL.PR.U.0150.50.d	Fornitura e posa in opera di valvola a flusso avviato di intercettazione in ghisa con albero in acciaio inox o in acciaio al carbonio superficie di tenuta del corpo dell'otturatore in acciaio inox, UNI PN 16 su tubazioni in cunicolo tecnologico accessibile pedonalmente, fornita in opera con accessori. Nel costo restano esclusi gli oneri per le controflange della tubazione. Compreso: le fasi di trasporto, scarico a pie d'opera, pulizia delle superfici di assemblaggio, serraggio dei bulloni, posa in sito delle guarnizioni, prove idrauliche e quant'altro occorre per dare il lavoro compiuto a perfetta regola d'arte / - VALVOLA A FLUSSO AVVIATO IN GHISA UNI PN16, FLANGIATA / - valvola a flusso avviato in ghisa DN100	cad		320,63	7,54%
22CL.PR.U.0150.50.e	Fornitura e posa in opera di valvola a flusso avviato di intercettazione in ghisa con albero in acciaio inox o in acciaio al carbonio superficie di tenuta del corpo dell'otturatore in acciaio inox, UNI PN 16 su tubazioni in cunicolo tecnologico accessibile pedonalmente, fornita in opera con accessori. Nel costo restano esclusi gli oneri per le controflange della tubazione. Compreso: le fasi di trasporto, scarico a pie d'opera, pulizia delle superfici di assemblaggio, serraggio dei bulloni, posa in sito delle guarnizioni, prove idrauliche e quant'altro occorre per dare il lavoro compiuto a perfetta regola d'arte / - VALVOLA A FLUSSO AVVIATO IN GHISA UNI PN16, FLANGIATA / - valvola a flusso avviato in ghisa DN125	cad		449,83	6,20%
22CL.PR.U.0150.50.f	Fornitura e posa in opera di valvola a flusso avviato di intercettazione in ghisa con albero in acciaio inox o in acciaio al carbonio superficie di tenuta del corpo dell'otturatore in acciaio inox, UNI PN 16 su tubazioni in cunicolo tecnologico accessibile pedonalmente, fornita in opera con accessori. Nel costo restano esclusi gli oneri per le controflange della tubazione. Compreso: le fasi di trasporto, scarico a pie d'opera, pulizia delle superfici di assemblaggio, serraggio dei bulloni, posa in sito delle guarnizioni, prove idrauliche e quant'altro occorre per dare il lavoro compiuto a perfetta regola d'arte / - VALVOLA A FLUSSO AVVIATO IN GHISA UNI PN16, FLANGIATA / - valvola a flusso avviato in ghisa DN150	cad		627,86	5,56%
22CL.PR.U.0150.50.g	Fornitura e posa in opera di valvola a flusso avviato di intercettazione in ghisa con albero in acciaio inox o in acciaio al carbonio superficie di tenuta del corpo dell'otturatore in acciaio inox, UNI PN 16 su tubazioni in cunicolo tecnologico accessibile pedonalmente, fornita in opera con accessori. Nel costo restano esclusi gli oneri per le controflange della tubazione. Compreso: le fasi di trasporto, scarico a pie d'opera, pulizia delle superfici di assemblaggio, serraggio dei bulloni, posa in sito delle guarnizioni, prove idrauliche e quant'altro occorre per dare il lavoro compiuto a perfetta regola d'arte / - VALVOLA A FLUSSO AVVIATO IN GHISA UNI PN16, FLANGIATA / - valvola a flusso avviato in ghisa DN200	cad		1173,43	3,96%
22CL.PR.U.0150.60.a	Fornitura e posa in opera di valvola a farfalla esecuzione in ghisa con comando a leva, guarnizione di tenuta in gomma, tipo LUG, UNI PN10, fornita in opera con accessori. Nel costo restano esclusi gli oneri per le controflange della tubazione. Compreso: le fasi di trasporto, scarico a piè d'opera, pulizia delle superfici di assemblaggio, serraggio dei bulloni, posa in sito delle guarnizioni, prove idrauliche e quant'altro occorre per dare il lavoro compiuto a perfetta regola d'arte / - VALVOLA A FARFALLA A LEVA TIPO LUG UNI PN10, FLANGIATA / - valvola a farfalla a leva tipo LUG DN 50	cad		152,08	6,73%
22CL.PR.U.0150.60.b	Fornitura e posa in opera di valvola a farfalla esecuzione in ghisa con comando a leva, guarnizione di tenuta in gomma, tipo LUG, UNI PN10, fornita in opera con accessori. Nel costo restano esclusi gli oneri per le controflange della tubazione. Compreso: le fasi di trasporto, scarico a piè d'opera, pulizia delle superfici di assemblaggio, serraggio dei bulloni, posa in sito delle guarnizioni, prove idrauliche e quant'altro occorre per dare il lavoro compiuto a perfetta regola d'arte / - VALVOLA A FARFALLA A LEVA TIPO LUG UNI PN10, FLANGIATA / - valvola a farfalla a leva tipo LUG DN 65	cad		172,19	8,11%
22CL.PR.U.0150.60.c	Fornitura e posa in opera di valvola a farfalla esecuzione in ghisa con comando a leva, guarnizione di tenuta in gomma, tipo LUG, UNI PN10, fornita in opera con accessori. Nel costo restano esclusi gli oneri per le controflange della tubazione. Compreso: le fasi di trasporto, scarico a piè d'opera, pulizia delle superfici di assemblaggio, serraggio dei bulloni, posa in sito delle guarnizioni, prove idrauliche e quant'altro occorre per dare il lavoro compiuto a perfetta regola d'arte / - VALVOLA A FARFALLA A LEVA TIPO LUG UNI PN10, FLANGIATA / - valvola a farfalla a leva tipo LUG DN80 , forata PN16	cad		201,71	9,23%
22CL.PR.U.0150.60.d	Fornitura e posa in opera di valvola a farfalla esecuzione in ghisa con comando a leva, guarnizione di tenuta in gomma, tipo LUG, UNI PN10, fornita in opera con accessori. Nel costo restano esclusi gli oneri per le controflange della tubazione. Compreso: le fasi di trasporto, scarico a piè d'opera, pulizia delle superfici di assemblaggio, serraggio dei bulloni, posa in sito delle guarnizioni, prove idrauliche e quant'altro occorre per dare il lavoro compiuto a perfetta regola d'arte / - VALVOLA A FARFALLA A LEVA TIPO LUG UNI PN10, FLANGIATA / - valvola a farfalla a leva tipo LUG DN100	cad		286,32	8,45%
22CL.PR.U.0150.60.e	Fornitura e posa in opera di valvola a farfalla esecuzione in ghisa con comando a leva, guarnizione di tenuta in gomma, tipo LUG, UNI PN10, fornita in opera con accessori. Nel costo restano esclusi gli oneri per le controflange della tubazione. Compreso: le fasi di trasporto, scarico a piè d'opera, pulizia delle superfici di assemblaggio, serraggio dei bulloni, posa in sito delle guarnizioni, prove idrauliche e quant'altro occorre per dare il lavoro compiuto a perfetta regola d'arte / - VALVOLA A FARFALLA A LEVA TIPO LUG UNI PN10, FLANGIATA / - valvola a farfalla a leva tipo LUG DN125	cad		359,88	7,76%
22CL.PR.U.0150.60.f	Fornitura e posa in opera di valvola a farfalla esecuzione in ghisa con comando a leva, guarnizione di tenuta in gomma, tipo LUG, UNI PN10, fornita in opera con accessori. Nel costo restano esclusi gli oneri per le controflange della tubazione. Compreso: le fasi di trasporto, scarico a piè d'opera, pulizia delle superfici di assemblaggio, serraggio dei bulloni, posa in sito delle guarnizioni, prove idrauliche e quant'altro occorre per dare il lavoro compiuto a perfetta regola d'arte / - VALVOLA A FARFALLA A LEVA TIPO LUG UNI PN10, FLANGIATA / - valvola a farfalla a leva tipo LUG DN150	cad		422,06	8,27%
22CL.PR.U.0150.60.g	Fornitura e posa in opera di valvola a farfalla esecuzione in ghisa con comando a leva, guarnizione di tenuta in gomma, tipo LUG, UNI PN10, fornita in opera con accessori. Nel costo restano esclusi gli oneri per le controflange della tubazione. Compreso: le fasi di trasporto, scarico a piè d'opera, pulizia delle superfici di assemblaggio, serraggio dei bulloni, posa in sito delle guarnizioni, prove idrauliche e quant'altro occorre per dare il lavoro compiuto a perfetta regola d'arte / - VALVOLA A FARFALLA A LEVA TIPO LUG UNI PN10, FLANGIATA / - valvola a farfalla a leva tipo LUG DN200	cad		681,34	6,83%
22CL.PR.U.0150.70.a	Fornitura e posa in opera di valvola a farfalla esecuzione in ghisa con comando a leva, guarnizione di tenuta in gomma, UNI PN10, fornita in opera con accessori. Nel costo restano esclusi gli oneri per le controflange della tubazione. Compreso: le fasi di trasporto, scarico a pie d'opera, pulizia delle superfici di assemblaggio, serraggio dei bulloni, posa in sito delle guarnizioni, prove idrauliche e quant'altro occorre per dare il lavoro compiuto a perfetta regola d'arte / - VALVOLA A FARFALLA A LEVA UNI PN10, FLANGIATA / - valvola a farfalla a leva DN50	cad		181,58	8,19%
22CL.PR.U.0150.70.b	Fornitura e posa in opera di valvola a farfalla esecuzione in ghisa con comando a leva, guarnizione di tenuta in gomma, UNI PN10, fornita in opera con accessori. Nel costo restano esclusi gli oneri per le controflange della tubazione. Compreso: le fasi di trasporto, scarico a pie d'opera, pulizia delle superfici di assemblaggio, serraggio dei bulloni, posa in sito delle guarnizioni, prove idrauliche e quant'altro occorre per dare il lavoro compiuto a perfetta regola d'arte / - VALVOLA A FARFALLA A LEVA UNI PN10, FLANGIATA / - valvola a farfalla a leva DN65	cad		205,59	9,50%
22CL.PR.U.0150.70.c	Fornitura e posa in opera di valvola a farfalla esecuzione in ghisa con comando a leva, guarnizione di tenuta in gomma, UNI PN10, fornita in opera con accessori. Nel costo restano esclusi gli oneri per le controflange della tubazione. Compreso: le fasi di trasporto, scarico a pie d'opera, pulizia delle superfici di assemblaggio, serraggio dei bulloni, posa in sito delle guarnizioni, prove idrauliche e quant'altro occorre per dare il lavoro compiuto a perfetta regola d'arte / - VALVOLA A FARFALLA A LEVA UNI PN10, FLANGIATA / - valvola a farfalla a leva DN80 forata PN16	cad		238,34	10,15%
22CL.PR.U.0150.70.d	Fornitura e posa in opera di valvola a farfalla esecuzione in ghisa con comando a leva, guarnizione di tenuta in gomma, UNI PN10, fornita in opera con accessori. Nel costo restano esclusi gli oneri per le controflange della tubazione. Compreso: le fasi di trasporto, scarico a pie d'opera, pulizia delle superfici di assemblaggio, serraggio dei bulloni, posa in sito delle guarnizioni, prove idrauliche e quant'altro occorre per dare il lavoro compiuto a perfetta regola d'arte / - VALVOLA A FARFALLA A LEVA UNI PN10, FLANGIATA / - valvola a farfalla a leva DN100	cad		336,88	8,84%
22CL.PR.U.0150.70.e	Fornitura e posa in opera di valvola a farfalla esecuzione in ghisa con comando a leva, guarnizione di tenuta in gomma, UNI PN10, fornita in opera con accessori. Nel costo restano esclusi gli oneri per le controflange della tubazione. Compreso: le fasi di trasporto, scarico a pie d'opera, pulizia delle superfici di assemblaggio, serraggio dei bulloni, posa in sito delle guarnizioni, prove idrauliche e quant'altro occorre per dare il lavoro compiuto a perfetta regola d'arte / - VALVOLA A FARFALLA A LEVA UNI PN10, FLANGIATA / - valvola a farfalla a leva DN125	cad		422,35	7,93%
22CL.PR.U.0150.70.f	Fornitura e posa in opera di valvola a farfalla esecuzione in ghisa con comando a leva, guarnizione di tenuta in gomma, UNI PN10, fornita in opera con accessori. Nel costo restano esclusi gli oneri per le controflange della tubazione. Compreso: le fasi di trasporto, scarico a pie d'opera, pulizia delle superfici di assemblaggio, serraggio dei bulloni, posa in sito delle guarnizioni, prove idrauliche e quant'altro occorre per dare il lavoro compiuto a perfetta regola d'arte / - VALVOLA A FARFALLA A LEVA UNI PN10, FLANGIATA / - valvola a farfalla a leva DN150	cad		493,10	8,30%
22CL.PR.U.0150.70.g	Fornitura e posa in opera di valvola a farfalla esecuzione in ghisa con comando a leva, guarnizione di tenuta in gomma, UNI PN10, fornita in opera con accessori. Nel costo restano esclusi gli oneri per le controflange della tubazione. Compreso: le fasi di trasporto, scarico a pie d'opera, pulizia delle superfici di assemblaggio, serraggio dei bulloni, posa in sito delle guarnizioni, prove idrauliche e quant'altro occorre per dare il lavoro compiuto a perfetta regola d'arte / - VALVOLA A FARFALLA A LEVA UNI PN10, FLANGIATA / - valvola a farfalla a leva DN200	cad		792,55	6,57%
22CL.PR.U.0150.80.a	Fornitura e posa in opera di valvola a farfalla tipo LUG esecuzione in ghisa con riduttore manuale a volantino con indicatore micrometrico, UNI PN10, fornita in opera con accessori. Nel costo restano esclusi gli oneri per le controflange della tubazione. Compreso: le fasi di trasporto, scarico a piè d'opera, pulizia delle superfici di assemblaggio, serraggio dei bulloni, posa in sito delle guarnizioni, prove idrauliche e quant'altro occorre per dare il lavoro compiuto a perfetta regola d'arte / - VALVOLA A FARFALLA TIPO LUG CON RIDUTTORE MANUALE UNI PN10, FLANGIATA / - valvola a farfalla tipo LUG con riduttore manuale DN50	cad		185,89	5,50%
22CL.PR.U.0150.80.b	Fornitura e posa in opera di valvola a farfalla tipo LUG esecuzione in ghisa con riduttore manuale a volantino con indicatore micrometrico, UNI PN10, fornita in opera con accessori. Nel costo restano esclusi gli oneri per le controflange della tubazione. Compreso: le fasi di trasporto, scarico a piè d'opera, pulizia delle superfici di assemblaggio, serraggio dei bulloni, posa in sito delle guarnizioni, prove idrauliche e quant'altro occorre per dare il lavoro compiuto a perfetta regola d'arte / - VALVOLA A FARFALLA TIPO LUG CON RIDUTTORE MANUALE UNI PN10, FLANGIATA / - valvola a farfalla tipo LUG con riduttore manuale DN65	cad		212,04	6,58%
22CL.PR.U.0150.80.c	Fornitura e posa in opera di valvola a farfalla tipo LUG esecuzione in ghisa con riduttore manuale a volantino con indicatore micrometrico, UNI PN10, fornita in opera con accessori. Nel costo restano esclusi gli oneri per le controflange della tubazione. Compreso: le fasi di trasporto, scarico a piè d'opera, pulizia delle superfici di assemblaggio, serraggio dei bulloni, posa in sito delle guarnizioni, prove idrauliche e quant'altro occorre per dare il lavoro compiuto a perfetta regola d'arte / - VALVOLA A FARFALLA TIPO LUG CON RIDUTTORE MANUALE UNI PN10, FLANGIATA / - valvola a farfalla tipo LUG con riduttore man DN80 forata PN16	cad		266,92	6,97%
22CL.PR.U.0150.80.d	Fornitura e posa in opera di valvola a farfalla tipo LUG esecuzione in ghisa con riduttore manuale a volantino con indicatore micrometrico, UNI PN10, fornita in opera con accessori. Nel costo restano esclusi gli oneri per le controflange della tubazione. Compreso: le fasi di trasporto, scarico a piè d'opera, pulizia delle superfici di assemblaggio, serraggio dei bulloni, posa in sito delle guarnizioni, prove idrauliche e quant'altro occorre per dare il lavoro compiuto a perfetta regola d'arte / - VALVOLA A FARFALLA TIPO LUG CON RIDUTTORE MANUALE UNI PN10, FLANGIATA / - valvola a farfalla tipo LUG con riduttore manuale DN100	cad		351,20	6,89%
22CL.PR.U.0150.80.e	Fornitura e posa in opera di valvola a farfalla tipo LUG esecuzione in ghisa con riduttore manuale a volantino con indicatore micrometrico, UNI PN10, fornita in opera con accessori. Nel costo restano esclusi gli oneri per le controflange della tubazione. Compreso: le fasi di trasporto, scarico a piè d'opera, pulizia delle superfici di assemblaggio, serraggio dei bulloni, posa in sito delle guarnizioni, prove idrauliche e quant'altro occorre per dare il lavoro compiuto a perfetta regola d'arte / - VALVOLA A FARFALLA TIPO LUG CON RIDUTTORE MANUALE UNI PN10, FLANGIATA / - valvola a farfalla tipo LUG con riduttore manuale DN125	cad		429,69	6,50%
22CL.PR.U.0150.80.f	Fornitura e posa in opera di valvola a farfalla tipo LUG esecuzione in ghisa con riduttore manuale a volantino con indicatore micrometrico, UNI PN10, fornita in opera con accessori. Nel costo restano esclusi gli oneri per le controflange della tubazione. Compreso: le fasi di trasporto, scarico a piè d'opera, pulizia delle superfici di assemblaggio, serraggio dei bulloni, posa in sito delle guarnizioni, prove idrauliche e quant'altro occorre per dare il lavoro compiuto a perfetta regola d'arte / - VALVOLA A FARFALLA TIPO LUG CON RIDUTTORE MANUALE UNI PN10, FLANGIATA / - valvola a farfalla tipo LUG con riduttore manuale DN150	cad		529,94	6,59%
22CL.PR.U.0150.80.g	Fornitura e posa in opera di valvola a farfalla tipo LUG esecuzione in ghisa con riduttore manuale a volantino con indicatore micrometrico, UNI PN10, fornita in opera con accessori. Nel costo restano esclusi gli oneri per le controflange della tubazione. Compreso: le fasi di trasporto, scarico a piè d'opera, pulizia delle superfici di assemblaggio, serraggio dei bulloni, posa in sito delle guarnizioni, prove idrauliche e quant'altro occorre per dare il lavoro compiuto a perfetta regola d'arte / - VALVOLA A FARFALLA TIPO LUG CON RIDUTTORE MANUALE UNI PN10, FLANGIATA / - valvola a farfalla tipo LUG con riduttore manuale DN200	cad		829,49	5,61%
22CL.PR.U.0150.90.a	Fornitura e posa in opera di valvola a farfalla esecuzione in ghisa con riduttore manuale a volantino con indicatore micrometrico, UNI PN10, fornita in opera con accessori. Nel costo restano esclusi gli oneri per le controflange della tubazione. Compreso: le fasi di trasporto, scarico a pie d'opera, pulizia delle superfici di assemblaggio, serraggio dei bulloni, posa in sito delle guarnizioni, prove idrauliche e quant'altro occorre per dare il lavoro compiuto a perfetta regola d'arte / - VALVOLA A FARFALLA CON RIDUTTORE MANUALE UNI PN10, FLANGIATA / - valvola a farfalla con riduttore manuale DN50	cad		200,72	7,41%
22CL.PR.U.0150.90.b	Fornitura e posa in opera di valvola a farfalla esecuzione in ghisa con riduttore manuale a volantino con indicatore micrometrico, UNI PN10, fornita in opera con accessori. Nel costo restano esclusi gli oneri per le controflange della tubazione. Compreso: le fasi di trasporto, scarico a pie d'opera, pulizia delle superfici di assemblaggio, serraggio dei bulloni, posa in sito delle guarnizioni, prove idrauliche e quant'altro occorre per dare il lavoro compiuto a perfetta regola d'arte / - VALVOLA A FARFALLA CON RIDUTTORE MANUALE UNI PN10, FLANGIATA / - valvola a farfalla con riduttore manuale DN65	cad		229,20	8,53%
22CL.PR.U.0150.90.c	Fornitura e posa in opera di valvola a farfalla esecuzione in ghisa con riduttore manuale a volantino con indicatore micrometrico, UNI PN10, fornita in opera con accessori. Nel costo restano esclusi gli oneri per le controflange della tubazione. Compreso: le fasi di trasporto, scarico a pie d'opera, pulizia delle superfici di assemblaggio, serraggio dei bulloni, posa in sito delle guarnizioni, prove idrauliche e quant'altro occorre per dare il lavoro compiuto a perfetta regola d'arte / - VALVOLA A FARFALLA CON RIDUTTORE MANUALE UNI PN10, FLANGIATA / - valvola a farfalla con riduttore manuale DN80 forata PN16	cad		279,84	8,64%
22CL.PR.U.0150.90.d	Fornitura e posa in opera di valvola a farfalla esecuzione in ghisa con riduttore manuale a volantino con indicatore micrometrico, UNI PN10, fornita in opera con accessori. Nel costo restano esclusi gli oneri per le controflange della tubazione. Compreso: le fasi di trasporto, scarico a pie d'opera, pulizia delle superfici di assemblaggio, serraggio dei bulloni, posa in sito delle guarnizioni, prove idrauliche e quant'altro occorre per dare il lavoro compiuto a perfetta regola d'arte / - VALVOLA A FARFALLA CON RIDUTTORE MANUALE UNI PN10, FLANGIATA / - valvola a farfalla con riduttore manuale DN100	cad		374,42	7,95%
22CL.PR.U.0150.90.e	Fornitura e posa in opera di valvola a farfalla esecuzione in ghisa con riduttore manuale a volantino con indicatore micrometrico, UNI PN10, fornita in opera con accessori. Nel costo restano esclusi gli oneri per le controflange della tubazione. Compreso: le fasi di trasporto, scarico a pie d'opera, pulizia delle superfici di assemblaggio, serraggio dei bulloni, posa in sito delle guarnizioni, prove idrauliche e quant'altro occorre per dare il lavoro compiuto a perfetta regola d'arte / - VALVOLA A FARFALLA CON RIDUTTORE MANUALE UNI PN10, FLANGIATA / - valvola a farfalla con riduttore manuale DN125	cad		457,16	7,33%
22CL.PR.U.0150.90.f	Fornitura e posa in opera di valvola a farfalla esecuzione in ghisa con riduttore manuale a volantino con indicatore micrometrico, UNI PN10, fornita in opera con accessori. Nel costo restano esclusi gli oneri per le controflange della tubazione. Compreso: le fasi di trasporto, scarico a pie d'opera, pulizia delle superfici di assemblaggio, serraggio dei bulloni, posa in sito delle guarnizioni, prove idrauliche e quant'altro occorre per dare il lavoro compiuto a perfetta regola d'arte / - VALVOLA A FARFALLA CON RIDUTTORE MANUALE UNI PN10, FLANGIATA / - valvola a farfalla con riduttore manuale DN150	cad		562,18	7,28%
22CL.PR.U.0150.90.g	Fornitura e posa in opera di valvola a farfalla esecuzione in ghisa con riduttore manuale a volantino con indicatore micrometrico, UNI PN10, fornita in opera con accessori. Nel costo restano esclusi gli oneri per le controflange della tubazione. Compreso: le fasi di trasporto, scarico a pie d'opera, pulizia delle superfici di assemblaggio, serraggio dei bulloni, posa in sito delle guarnizioni, prove idrauliche e quant'altro occorre per dare il lavoro compiuto a perfetta regola d'arte / - VALVOLA A FARFALLA CON RIDUTTORE MANUALE UNI PN10, FLANGIATA / - valvola a farfalla con riduttore manuale DN200	cad		875,58	5,95%
22CL.PR.U.0210.10.a	Fornitura e posa in opera di tubi prefabbricati in calcestruzzo armato a Norma UNI EN 1916 – Marcatura CE, realizzati con il metodo della compressione radiale e cemento Portland tipo CEM I 42.5 R, confezionati con inerti selezionati di appropriata granulometria e basso rapporto acqua cemento, Rck 40 N/mm2, armata con gabbia in ferro del diametro 6 mm a spirale in acciaio elettrosaldata a barre longitudinali diametro 5 mm., con tensione caratteristica di rottura ftk non minore di 440 N/mm2, della lunghezza utile di metri 2,40, con piede d’appoggio, con giunto a bicchiere con guarnizione di elastomero incorporata (UNI EN 681-1), anche per pressione di esercizio pari a 0,5 atm.; per la realizzazione di condotte fognarie interrate ed avente inoltre spessori ed armatura metallica proporzionati alle sollecitazioni previste per strade di 1^ categoria, anche con ricoprimento minimo di metri 1,00 sulla generatrice superiore del tubo; per poter dar seguito alla fornitura, l’Impresa dovrà preventivamente esibire alla Direzione dei Lavori, la Certificazione di Qualità Aziendale del Produttore ed i Certificati di Conformità dei prodotti occorrenti, e quindi, ad insindacabile giudizio della D.L., ricevere la definitiva accettazione per iscritto dei materiali. Sono compresi i pezzi speciali di linea. Sono esclusi: i pezzi speciali di manovra e di diramazione, le prove idrauliche, lo scavo, il rinfranco con sabbia fine ed asciutta, gli apparecchi idraulici: / - TUBI PREFABBRICATI VIBROCOMPRESSI ARMATI CON GUARNIZIONE INCORPORATA / - Diametro Interno 400 mm (Classe di Resistenza 135 KN/m2)	m		99,44	10,31%
22CL.PR.U.0210.10.b	Fornitura e posa in opera di tubi prefabbricati in calcestruzzo armato a Norma UNI EN 1916 – Marcatura CE, realizzati con il metodo della compressione radiale e cemento Portland tipo CEM I 42.5 R, confezionati con inerti selezionati di appropriata granulometria e basso rapporto acqua cemento, Rck 40 N/mm2, armata con gabbia in ferro del diametro 6 mm a spirale in acciaio elettrosaldata a barre longitudinali diametro 5 mm., con tensione caratteristica di rottura ftk non minore di 440 N/mm2, della lunghezza utile di metri 2,40, con piede d’appoggio, con giunto a bicchiere con guarnizione di elastomero incorporata (UNI EN 681-1), anche per pressione di esercizio pari a 0,5 atm.; per la realizzazione di condotte fognarie interrate ed avente inoltre spessori ed armatura metallica proporzionati alle sollecitazioni previste per strade di 1^ categoria, anche con ricoprimento minimo di metri 1,00 sulla generatrice superiore del tubo; per poter dar seguito alla fornitura, l’Impresa dovrà preventivamente esibire alla Direzione dei Lavori, la Certificazione di Qualità Aziendale del Produttore ed i Certificati di Conformità dei prodotti occorrenti, e quindi, ad insindacabile giudizio della D.L., ricevere la definitiva accettazione per iscritto dei materiali. Sono compresi i pezzi speciali di linea. Sono esclusi: i pezzi speciali di manovra e di diramazione, le prove idrauliche, lo scavo, il rinfranco con sabbia fine ed asciutta, gli apparecchi idraulici: / - TUBI PREFABBRICATI VIBROCOMPRESSI ARMATI CON GUARNIZIONE INCORPORATA / - Diametro Interno 500 mm (Classe di Resistenza 135 KN/m2)	m		117,12	10,52%
22CL.PR.U.0210.10.c	Fornitura e posa in opera di tubi prefabbricati in calcestruzzo armato a Norma UNI EN 1916 – Marcatura CE, realizzati con il metodo della compressione radiale e cemento Portland tipo CEM I 42.5 R, confezionati con inerti selezionati di appropriata granulometria e basso rapporto acqua cemento, Rck 40 N/mm2, armata con gabbia in ferro del diametro 6 mm a spirale in acciaio elettrosaldata a barre longitudinali diametro 5 mm., con tensione caratteristica di rottura ftk non minore di 440 N/mm2, della lunghezza utile di metri 2,40, con piede d’appoggio, con giunto a bicchiere con guarnizione di elastomero incorporata (UNI EN 681-1), anche per pressione di esercizio pari a 0,5 atm.; per la realizzazione di condotte fognarie interrate ed avente inoltre spessori ed armatura metallica proporzionati alle sollecitazioni previste per strade di 1^ categoria, anche con ricoprimento minimo di metri 1,00 sulla generatrice superiore del tubo; per poter dar seguito alla fornitura, l’Impresa dovrà preventivamente esibire alla Direzione dei Lavori, la Certificazione di Qualità Aziendale del Produttore ed i Certificati di Conformità dei prodotti occorrenti, e quindi, ad insindacabile giudizio della D.L., ricevere la definitiva accettazione per iscritto dei materiali. Sono compresi i pezzi speciali di linea. Sono esclusi: i pezzi speciali di manovra e di diramazione, le prove idrauliche, lo scavo, il rinfranco con sabbia fine ed asciutta, gli apparecchi idraulici: / - TUBI PREFABBRICATI VIBROCOMPRESSI ARMATI CON GUARNIZIONE INCORPORATA / - Diametro Interno 600 mm (Classe di Resistenza 135 KN/m2)	m		139,12	10,38%
22CL.PR.U.0210.10.d	Fornitura e posa in opera di tubi prefabbricati in calcestruzzo armato a Norma UNI EN 1916 – Marcatura CE, realizzati con il metodo della compressione radiale e cemento Portland tipo CEM I 42.5 R, confezionati con inerti selezionati di appropriata granulometria e basso rapporto acqua cemento, Rck 40 N/mm2, armata con gabbia in ferro del diametro 6 mm a spirale in acciaio elettrosaldata a barre longitudinali diametro 5 mm., con tensione caratteristica di rottura ftk non minore di 440 N/mm2, della lunghezza utile di metri 2,40, con piede d’appoggio, con giunto a bicchiere con guarnizione di elastomero incorporata (UNI EN 681-1), anche per pressione di esercizio pari a 0,5 atm.; per la realizzazione di condotte fognarie interrate ed avente inoltre spessori ed armatura metallica proporzionati alle sollecitazioni previste per strade di 1^ categoria, anche con ricoprimento minimo di metri 1,00 sulla generatrice superiore del tubo; per poter dar seguito alla fornitura, l’Impresa dovrà preventivamente esibire alla Direzione dei Lavori, la Certificazione di Qualità Aziendale del Produttore ed i Certificati di Conformità dei prodotti occorrenti, e quindi, ad insindacabile giudizio della D.L., ricevere la definitiva accettazione per iscritto dei materiali. Sono compresi i pezzi speciali di linea. Sono esclusi: i pezzi speciali di manovra e di diramazione, le prove idrauliche, lo scavo, il rinfranco con sabbia fine ed asciutta, gli apparecchi idraulici: / - TUBI PREFABBRICATI VIBROCOMPRESSI ARMATI CON GUARNIZIONE INCORPORATA / - Diametro Interno 700 mm (Classe di Resistenza 135 KN/m2)	m		160,33	9,61%
22CL.PR.U.0210.10.e	Fornitura e posa in opera di tubi prefabbricati in calcestruzzo armato a Norma UNI EN 1916 – Marcatura CE, realizzati con il metodo della compressione radiale e cemento Portland tipo CEM I 42.5 R, confezionati con inerti selezionati di appropriata granulometria e basso rapporto acqua cemento, Rck 40 N/mm2, armata con gabbia in ferro del diametro 6 mm a spirale in acciaio elettrosaldata a barre longitudinali diametro 5 mm., con tensione caratteristica di rottura ftk non minore di 440 N/mm2, della lunghezza utile di metri 2,40, con piede d’appoggio, con giunto a bicchiere con guarnizione di elastomero incorporata (UNI EN 681-1), anche per pressione di esercizio pari a 0,5 atm.; per la realizzazione di condotte fognarie interrate ed avente inoltre spessori ed armatura metallica proporzionati alle sollecitazioni previste per strade di 1^ categoria, anche con ricoprimento minimo di metri 1,00 sulla generatrice superiore del tubo; per poter dar seguito alla fornitura, l’Impresa dovrà preventivamente esibire alla Direzione dei Lavori, la Certificazione di Qualità Aziendale del Produttore ed i Certificati di Conformità dei prodotti occorrenti, e quindi, ad insindacabile giudizio della D.L., ricevere la definitiva accettazione per iscritto dei materiali. Sono compresi i pezzi speciali di linea. Sono esclusi: i pezzi speciali di manovra e di diramazione, le prove idrauliche, lo scavo, il rinfranco con sabbia fine ed asciutta, gli apparecchi idraulici: / - TUBI PREFABBRICATI VIBROCOMPRESSI ARMATI CON GUARNIZIONE INCORPORATA / - Diametro Interno 800 mm (Classe di Resistenza 110 KN/m2)	m		195,42	8,86%
22CL.PR.U.0210.10.f	Fornitura e posa in opera di tubi prefabbricati in calcestruzzo armato a Norma UNI EN 1916 – Marcatura CE, realizzati con il metodo della compressione radiale e cemento Portland tipo CEM I 42.5 R, confezionati con inerti selezionati di appropriata granulometria e basso rapporto acqua cemento, Rck 40 N/mm2, armata con gabbia in ferro del diametro 6 mm a spirale in acciaio elettrosaldata a barre longitudinali diametro 5 mm., con tensione caratteristica di rottura ftk non minore di 440 N/mm2, della lunghezza utile di metri 2,40, con piede d’appoggio, con giunto a bicchiere con guarnizione di elastomero incorporata (UNI EN 681-1), anche per pressione di esercizio pari a 0,5 atm.; per la realizzazione di condotte fognarie interrate ed avente inoltre spessori ed armatura metallica proporzionati alle sollecitazioni previste per strade di 1^ categoria, anche con ricoprimento minimo di metri 1,00 sulla generatrice superiore del tubo; per poter dar seguito alla fornitura, l’Impresa dovrà preventivamente esibire alla Direzione dei Lavori, la Certificazione di Qualità Aziendale del Produttore ed i Certificati di Conformità dei prodotti occorrenti, e quindi, ad insindacabile giudizio della D.L., ricevere la definitiva accettazione per iscritto dei materiali. Sono compresi i pezzi speciali di linea. Sono esclusi: i pezzi speciali di manovra e di diramazione, le prove idrauliche, lo scavo, il rinfranco con sabbia fine ed asciutta, gli apparecchi idraulici: / - TUBI PREFABBRICATI VIBROCOMPRESSI ARMATI CON GUARNIZIONE INCORPORATA / - Diametro Interno 1000 mm (Classe di Resistenza 110 KN/m2)	m		279,40	8,55%
22CL.PR.U.0210.10.g	Fornitura e posa in opera di tubi prefabbricati in calcestruzzo armato a Norma UNI EN 1916 – Marcatura CE, realizzati con il metodo della compressione radiale e cemento Portland tipo CEM I 42.5 R, confezionati con inerti selezionati di appropriata granulometria e basso rapporto acqua cemento, Rck 40 N/mm2, armata con gabbia in ferro del diametro 6 mm a spirale in acciaio elettrosaldata a barre longitudinali diametro 5 mm., con tensione caratteristica di rottura ftk non minore di 440 N/mm2, della lunghezza utile di metri 2,40, con piede d’appoggio, con giunto a bicchiere con guarnizione di elastomero incorporata (UNI EN 681-1), anche per pressione di esercizio pari a 0,5 atm.; per la realizzazione di condotte fognarie interrate ed avente inoltre spessori ed armatura metallica proporzionati alle sollecitazioni previste per strade di 1^ categoria, anche con ricoprimento minimo di metri 1,00 sulla generatrice superiore del tubo; per poter dar seguito alla fornitura, l’Impresa dovrà preventivamente esibire alla Direzione dei Lavori, la Certificazione di Qualità Aziendale del Produttore ed i Certificati di Conformità dei prodotti occorrenti, e quindi, ad insindacabile giudizio della D.L., ricevere la definitiva accettazione per iscritto dei materiali. Sono compresi i pezzi speciali di linea. Sono esclusi: i pezzi speciali di manovra e di diramazione, le prove idrauliche, lo scavo, il rinfranco con sabbia fine ed asciutta, gli apparecchi idraulici: / - TUBI PREFABBRICATI VIBROCOMPRESSI ARMATI CON GUARNIZIONE INCORPORATA / - Diametro Interno 1200 mm (Classe di Resistenza 110 KN/m2)	m		363,83	8,03%
22CL.PR.U.0210.10.h	Fornitura e posa in opera di tubi prefabbricati in calcestruzzo armato a Norma UNI EN 1916 – Marcatura CE, realizzati con il metodo della compressione radiale e cemento Portland tipo CEM I 42.5 R, confezionati con inerti selezionati di appropriata granulometria e basso rapporto acqua cemento, Rck 40 N/mm2, armata con gabbia in ferro del diametro 6 mm a spirale in acciaio elettrosaldata a barre longitudinali diametro 5 mm., con tensione caratteristica di rottura ftk non minore di 440 N/mm2, della lunghezza utile di metri 2,40, con piede d’appoggio, con giunto a bicchiere con guarnizione di elastomero incorporata (UNI EN 681-1), anche per pressione di esercizio pari a 0,5 atm.; per la realizzazione di condotte fognarie interrate ed avente inoltre spessori ed armatura metallica proporzionati alle sollecitazioni previste per strade di 1^ categoria, anche con ricoprimento minimo di metri 1,00 sulla generatrice superiore del tubo; per poter dar seguito alla fornitura, l’Impresa dovrà preventivamente esibire alla Direzione dei Lavori, la Certificazione di Qualità Aziendale del Produttore ed i Certificati di Conformità dei prodotti occorrenti, e quindi, ad insindacabile giudizio della D.L., ricevere la definitiva accettazione per iscritto dei materiali. Sono compresi i pezzi speciali di linea. Sono esclusi: i pezzi speciali di manovra e di diramazione, le prove idrauliche, lo scavo, il rinfranco con sabbia fine ed asciutta, gli apparecchi idraulici: / - TUBI PREFABBRICATI VIBROCOMPRESSI ARMATI CON GUARNIZIONE INCORPORATA / - Diametro Interno 1400 mm (Classe di Resistenza 110 KN/m2)	m		442,46	8,10%
22CL.PR.U.0210.10.i	Fornitura e posa in opera di tubi prefabbricati in calcestruzzo armato a Norma UNI EN 1916 – Marcatura CE, realizzati con il metodo della compressione radiale e cemento Portland tipo CEM I 42.5 R, confezionati con inerti selezionati di appropriata granulometria e basso rapporto acqua cemento, Rck 40 N/mm2, armata con gabbia in ferro del diametro 6 mm a spirale in acciaio elettrosaldata a barre longitudinali diametro 5 mm., con tensione caratteristica di rottura ftk non minore di 440 N/mm2, della lunghezza utile di metri 2,40, con piede d’appoggio, con giunto a bicchiere con guarnizione di elastomero incorporata (UNI EN 681-1), anche per pressione di esercizio pari a 0,5 atm.; per la realizzazione di condotte fognarie interrate ed avente inoltre spessori ed armatura metallica proporzionati alle sollecitazioni previste per strade di 1^ categoria, anche con ricoprimento minimo di metri 1,00 sulla generatrice superiore del tubo; per poter dar seguito alla fornitura, l’Impresa dovrà preventivamente esibire alla Direzione dei Lavori, la Certificazione di Qualità Aziendale del Produttore ed i Certificati di Conformità dei prodotti occorrenti, e quindi, ad insindacabile giudizio della D.L., ricevere la definitiva accettazione per iscritto dei materiali. Sono compresi i pezzi speciali di linea. Sono esclusi: i pezzi speciali di manovra e di diramazione, le prove idrauliche, lo scavo, il rinfranco con sabbia fine ed asciutta, gli apparecchi idraulici: / - TUBI PREFABBRICATI VIBROCOMPRESSI ARMATI CON GUARNIZIONE INCORPORATA / - Diametro Interno 1500 mm (Classe di Resistenza 110 KN/m2)	m		396,62	9,18%
22CL.PR.U.0210.10.j	Fornitura e posa in opera di tubi prefabbricati in calcestruzzo armato a Norma UNI EN 1916 – Marcatura CE, realizzati con il metodo della compressione radiale e cemento Portland tipo CEM I 42.5 R, confezionati con inerti selezionati di appropriata granulometria e basso rapporto acqua cemento, Rck 40 N/mm2, armata con gabbia in ferro del diametro 6 mm a spirale in acciaio elettrosaldata a barre longitudinali diametro 5 mm., con tensione caratteristica di rottura ftk non minore di 440 N/mm2, della lunghezza utile di metri 2,40, con piede d’appoggio, con giunto a bicchiere con guarnizione di elastomero incorporata (UNI EN 681-1), anche per pressione di esercizio pari a 0,5 atm.; per la realizzazione di condotte fognarie interrate ed avente inoltre spessori ed armatura metallica proporzionati alle sollecitazioni previste per strade di 1^ categoria, anche con ricoprimento minimo di metri 1,00 sulla generatrice superiore del tubo; per poter dar seguito alla fornitura, l’Impresa dovrà preventivamente esibire alla Direzione dei Lavori, la Certificazione di Qualità Aziendale del Produttore ed i Certificati di Conformità dei prodotti occorrenti, e quindi, ad insindacabile giudizio della D.L., ricevere la definitiva accettazione per iscritto dei materiali. Sono compresi i pezzi speciali di linea. Sono esclusi: i pezzi speciali di manovra e di diramazione, le prove idrauliche, lo scavo, il rinfranco con sabbia fine ed asciutta, gli apparecchi idraulici: / - TUBI PREFABBRICATI VIBROCOMPRESSI ARMATI CON GUARNIZIONE INCORPORATA / - Diametro Interno 1600 mm (Classe di Resistenza 110 KN/m2)	m		659,80	8,45%
22CL.PR.U.0210.20.a	Fornitura e posa in opera di tubi prefabbricati in calcestruzzo armato a Norma UNI EN 1916 – Marcatura CE, realizzati con il metodo della compressione radiale e cemento Portland tipo CEM I 42.5 R, confezionati con inerti selezionati di appropriata granulometria e basso rapporto acqua cemento, Rck 40 N/mm2, armata con doppia gabbia in ferro del diametro 6 mm. a spirale in acciaio elettrosaldata a barre longitudinali diametro 5 mm., con tensione caratteristica di rottura ftk non minore di 440 N/mm2, della lunghezza utile di metri 2,10, per i diametri 1800 e 2000 e di metri 2 per il diametro 2400 con piede d'appoggio, con giunto a bicchiere ed anello in neoprene a rotolamento (UNI EN 681-1), anche per pressione di esercizio pari a 0,5 atm.; per la realizzazione di condotte fognarie interrate ed avente inoltre spessori ed armatura metallica proporzionati alle sollecitazioni previste per strade di 1^ categoria, anche con ricoprimento minimo di metri 1,00 sulla generatrice superiore del tubo; per poter dar seguito alla fornitura, l'Impresa dovrà preventivamente esibire alla Direzione dei Lavori, la Certificazione di Qualità Aziendale del Produttore ed i Certificati di Conformità dei prodotti occorrenti, e quindi, ad insindacabile giudizio della D.L., ricevere la definitiva accettazione per iscritto dei materiali. Sono compresi i pezzi speciali di linea. Sono esclusi: i pezzi speciali di manovra e di diramazione, le prove idrauliche, lo scavo, il rinfranco con sabbia fine ed asciutta, gli apparecchi idraulici: / - TUBI PREFABBRICATI VIBROCOMPRESSI ARMATI CON GUARNIZIONE A ROTOLAMENTO / - Diametro Interno 1800 mm (Classe di Resistenza 100 KN/m2)	m		967,67	5,05%
22CL.PR.U.0210.20.b	Fornitura e posa in opera di tubi prefabbricati in calcestruzzo armato a Norma UNI EN 1916 – Marcatura CE, realizzati con il metodo della compressione radiale e cemento Portland tipo CEM I 42.5 R, confezionati con inerti selezionati di appropriata granulometria e basso rapporto acqua cemento, Rck 40 N/mm2, armata con doppia gabbia in ferro del diametro 6 mm. a spirale in acciaio elettrosaldata a barre longitudinali diametro 5 mm., con tensione caratteristica di rottura ftk non minore di 440 N/mm2, della lunghezza utile di metri 2,10, per i diametri 1800 e 2000 e di metri 2 per il diametro 2400 con piede d'appoggio, con giunto a bicchiere ed anello in neoprene a rotolamento (UNI EN 681-1), anche per pressione di esercizio pari a 0,5 atm.; per la realizzazione di condotte fognarie interrate ed avente inoltre spessori ed armatura metallica proporzionati alle sollecitazioni previste per strade di 1^ categoria, anche con ricoprimento minimo di metri 1,00 sulla generatrice superiore del tubo; per poter dar seguito alla fornitura, l'Impresa dovrà preventivamente esibire alla Direzione dei Lavori, la Certificazione di Qualità Aziendale del Produttore ed i Certificati di Conformità dei prodotti occorrenti, e quindi, ad insindacabile giudizio della D.L., ricevere la definitiva accettazione per iscritto dei materiali. Sono compresi i pezzi speciali di linea. Sono esclusi: i pezzi speciali di manovra e di diramazione, le prove idrauliche, lo scavo, il rinfranco con sabbia fine ed asciutta, gli apparecchi idraulici: / - TUBI PREFABBRICATI VIBROCOMPRESSI ARMATI CON GUARNIZIONE A ROTOLAMENTO / - Diametro Interno 2000 mm (Classe di Resistenza 115 KN/m2)	m		1149,13	4,85%
22CL.PR.U.0210.20.c	Fornitura e posa in opera di tubi prefabbricati in calcestruzzo armato a Norma UNI EN 1916 – Marcatura CE, realizzati con il metodo della compressione radiale e cemento Portland tipo CEM I 42.5 R, confezionati con inerti selezionati di appropriata granulometria e basso rapporto acqua cemento, Rck 40 N/mm2, armata con doppia gabbia in ferro del diametro 6 mm. a spirale in acciaio elettrosaldata a barre longitudinali diametro 5 mm., con tensione caratteristica di rottura ftk non minore di 440 N/mm2, della lunghezza utile di metri 2,10, per i diametri 1800 e 2000 e di metri 2 per il diametro 2400 con piede d'appoggio, con giunto a bicchiere ed anello in neoprene a rotolamento (UNI EN 681-1), anche per pressione di esercizio pari a 0,5 atm.; per la realizzazione di condotte fognarie interrate ed avente inoltre spessori ed armatura metallica proporzionati alle sollecitazioni previste per strade di 1^ categoria, anche con ricoprimento minimo di metri 1,00 sulla generatrice superiore del tubo; per poter dar seguito alla fornitura, l'Impresa dovrà preventivamente esibire alla Direzione dei Lavori, la Certificazione di Qualità Aziendale del Produttore ed i Certificati di Conformità dei prodotti occorrenti, e quindi, ad insindacabile giudizio della D.L., ricevere la definitiva accettazione per iscritto dei materiali. Sono compresi i pezzi speciali di linea. Sono esclusi: i pezzi speciali di manovra e di diramazione, le prove idrauliche, lo scavo, il rinfranco con sabbia fine ed asciutta, gli apparecchi idraulici: / - TUBI PREFABBRICATI VIBROCOMPRESSI ARMATI CON GUARNIZIONE A ROTOLAMENTO / - Diametro Interno 2400 mm (Classe di Resistenza 144 KN/m2)	m		1626,77	3,79%
22CL.PR.U.0210.30.a	Fornitura e posa in opera di rivestimento di tubazioni circolari in calcestruzzo vibrocompresso con polimero continuo protettivo interno anticorrosivo di spessore medio non inferiore a mm 3 bicomponente spruzzato in stabilimento a bassa pressione con apparecchiatura dosatrice. Per superficie trattata 360° / - RIVESTIMENTO INTERNO CON RESINA / - Per tubo diametro 400 e superfice trattata 360°	m		32,74
22CL.PR.U.0210.30.b	Fornitura e posa in opera di rivestimento di tubazioni circolari in calcestruzzo vibrocompresso con polimero continuo protettivo interno anticorrosivo di spessore medio non inferiore a mm 3 bicomponente spruzzato in stabilimento a bassa pressione con apparecchiatura dosatrice. Per superficie trattata 360° / - RIVESTIMENTO INTERNO CON RESINA / - Per tubo diametro 500 e superfice trattata 360°	m		40,93
22CL.PR.U.0210.30.c	Fornitura e posa in opera di rivestimento di tubazioni circolari in calcestruzzo vibrocompresso con polimero continuo protettivo interno anticorrosivo di spessore medio non inferiore a mm 3 bicomponente spruzzato in stabilimento a bassa pressione con apparecchiatura dosatrice. Per superficie trattata 360° / - RIVESTIMENTO INTERNO CON RESINA / - Per tubo diametro 600 e superfice trattata 360°	m		49,12
22CL.PR.U.0210.30.d	Fornitura e posa in opera di rivestimento di tubazioni circolari in calcestruzzo vibrocompresso con polimero continuo protettivo interno anticorrosivo di spessore medio non inferiore a mm 3 bicomponente spruzzato in stabilimento a bassa pressione con apparecchiatura dosatrice. Per superficie trattata 360° / - RIVESTIMENTO INTERNO CON RESINA / - Per tubo diametro 700 e superfice trattata 360°	m		53,77
22CL.PR.U.0210.30.e	Fornitura e posa in opera di rivestimento di tubazioni circolari in calcestruzzo vibrocompresso con polimero continuo protettivo interno anticorrosivo di spessore medio non inferiore a mm 3 bicomponente spruzzato in stabilimento a bassa pressione con apparecchiatura dosatrice. Per superficie trattata 360° / - RIVESTIMENTO INTERNO CON RESINA / - Per tubo diametro 800 e superfice trattata 360°	m		65,49
22CL.PR.U.0210.30.f	Fornitura e posa in opera di rivestimento di tubazioni circolari in calcestruzzo vibrocompresso con polimero continuo protettivo interno anticorrosivo di spessore medio non inferiore a mm 3 bicomponente spruzzato in stabilimento a bassa pressione con apparecchiatura dosatrice. Per superficie trattata 360° / - RIVESTIMENTO INTERNO CON RESINA / - Per tubo diametro 1000 e superfice trattata 360°	m		81,87
22CL.PR.U.0210.30.g	Fornitura e posa in opera di rivestimento di tubazioni circolari in calcestruzzo vibrocompresso con polimero continuo protettivo interno anticorrosivo di spessore medio non inferiore a mm 3 bicomponente spruzzato in stabilimento a bassa pressione con apparecchiatura dosatrice. Per superficie trattata 360° / - RIVESTIMENTO INTERNO CON RESINA / - Per tubo diametro 1200 e superfice trattata 360°	m		98,23
22CL.PR.U.0210.30.h	Fornitura e posa in opera di rivestimento di tubazioni circolari in calcestruzzo vibrocompresso con polimero continuo protettivo interno anticorrosivo di spessore medio non inferiore a mm 3 bicomponente spruzzato in stabilimento a bassa pressione con apparecchiatura dosatrice. Per superficie trattata 360° / - RIVESTIMENTO INTERNO CON RESINA / - Per tubo diametro 1400 e superfice trattata 360°	m		116,90
22CL.PR.U.0210.30.i	Fornitura e posa in opera di rivestimento di tubazioni circolari in calcestruzzo vibrocompresso con polimero continuo protettivo interno anticorrosivo di spessore medio non inferiore a mm 3 bicomponente spruzzato in stabilimento a bassa pressione con apparecchiatura dosatrice. Per superficie trattata 360° / - RIVESTIMENTO INTERNO CON RESINA / - Per tubo diametro 1500 e superfice trattata 360°	m		123,31
22CL.PR.U.0210.30.j	Fornitura e posa in opera di rivestimento di tubazioni circolari in calcestruzzo vibrocompresso con polimero continuo protettivo interno anticorrosivo di spessore medio non inferiore a mm 3 bicomponente spruzzato in stabilimento a bassa pressione con apparecchiatura dosatrice. Per superficie trattata 360° / - RIVESTIMENTO INTERNO CON RESINA / - Per tubo diametro 1600 e superfice trattata 360°	m		142,32
22CL.PR.U.0210.30.k	Fornitura e posa in opera di rivestimento di tubazioni circolari in calcestruzzo vibrocompresso con polimero continuo protettivo interno anticorrosivo di spessore medio non inferiore a mm 3 bicomponente spruzzato in stabilimento a bassa pressione con apparecchiatura dosatrice. Per superficie trattata 360° / - RIVESTIMENTO INTERNO CON RESINA / - Per tubo diametro 1800 e superfice trattata 360°	m		189,75
22CL.PR.U.0210.30.l	Fornitura e posa in opera di rivestimento di tubazioni circolari in calcestruzzo vibrocompresso con polimero continuo protettivo interno anticorrosivo di spessore medio non inferiore a mm 3 bicomponente spruzzato in stabilimento a bassa pressione con apparecchiatura dosatrice. Per superficie trattata 360° / - RIVESTIMENTO INTERNO CON RESINA / - Per tubo diametro 2000 e superfice trattata 360°	m		211,89
22CL.PR.U.0210.30.m	Fornitura e posa in opera di rivestimento di tubazioni circolari in calcestruzzo vibrocompresso con polimero continuo protettivo interno anticorrosivo di spessore medio non inferiore a mm 3 bicomponente spruzzato in stabilimento a bassa pressione con apparecchiatura dosatrice. Per superficie trattata 360° / - RIVESTIMENTO INTERNO CON RESINA / - Per tubo diametro 2400 e superfice trattata 360°	m		248,26
22CL.PR.U.0210.30.n	Fornitura e posa in opera di rivestimento di tubazioni circolari in calcestruzzo vibrocompresso con polimero continuo protettivo interno anticorrosivo di spessore medio non inferiore a mm 3 bicomponente spruzzato in stabilimento a bassa pressione con apparecchiatura dosatrice. Per superficie trattata 360° / - RIVESTIMENTO INTERNO CON RESINA / - Per tubo diametro 1000 e superfice trattata 360°	m		81,87
22CL.PR.U.0210.40.a	Fornitura e posa in opera di canaletta di gres ceramico, per il rivestimento di condotti fognari, dello sviluppo di 1/3 di circonferenza (120 gradi) in elementi della lunghezza di 500 mm, compresa e compensata la fornitura e il trasporto a pié d'opera delle canalette in gres, la posa in opera nell'interno della fogna con malta cementizia a 600 kg di cemento tipo 32.5R e la eventuale preparazione del fondo della fogna per l'alloggiamento della canaletta compresi altresì tutti gli oneri, il taglio a misura degli elementi di gres in relazione all'andamento plano-altimetrico, nonché quanto altro occorrente per l'esecuzione del rivestimento / - CANALETTA IN GRES PER CONDOTTI FOGNARI / - con canalette del diametro interno di 150 mm	m		14,62	30,10%
22CL.PR.U.0210.40.b	Fornitura e posa in opera di canaletta di gres ceramico, per il rivestimento di condotti fognari, dello sviluppo di 1/3 di circonferenza (120 gradi) in elementi della lunghezza di 500 mm, compresa e compensata la fornitura e il trasporto a pié d'opera delle canalette in gres, la posa in opera nell'interno della fogna con malta cementizia a 600 kg di cemento tipo 32.5R e la eventuale preparazione del fondo della fogna per l'alloggiamento della canaletta compresi altresì tutti gli oneri, il taglio a misura degli elementi di gres in relazione all'andamento plano-altimetrico, nonché quanto altro occorrente per l'esecuzione del rivestimento / - CANALETTA IN GRES PER CONDOTTI FOGNARI / - con canalette del diametro interno di 200 mm	m		14,82	29,69%
22CL.PR.U.0210.40.c	Fornitura e posa in opera di canaletta di gres ceramico, per il rivestimento di condotti fognari, dello sviluppo di 1/3 di circonferenza (120 gradi) in elementi della lunghezza di 500 mm, compresa e compensata la fornitura e il trasporto a pié d'opera delle canalette in gres, la posa in opera nell'interno della fogna con malta cementizia a 600 kg di cemento tipo 32.5R e la eventuale preparazione del fondo della fogna per l'alloggiamento della canaletta compresi altresì tutti gli oneri, il taglio a misura degli elementi di gres in relazione all'andamento plano-altimetrico, nonché quanto altro occorrente per l'esecuzione del rivestimento / - CANALETTA IN GRES PER CONDOTTI FOGNARI / - con canalette del diametro interno di 250 mm	m		16,13	27,28%
22CL.PR.U.0210.40.d	Fornitura e posa in opera di canaletta di gres ceramico, per il rivestimento di condotti fognari, dello sviluppo di 1/3 di circonferenza (120 gradi) in elementi della lunghezza di 500 mm, compresa e compensata la fornitura e il trasporto a pié d'opera delle canalette in gres, la posa in opera nell'interno della fogna con malta cementizia a 600 kg di cemento tipo 32.5R e la eventuale preparazione del fondo della fogna per l'alloggiamento della canaletta compresi altresì tutti gli oneri, il taglio a misura degli elementi di gres in relazione all'andamento plano-altimetrico, nonché quanto altro occorrente per l'esecuzione del rivestimento / - CANALETTA IN GRES PER CONDOTTI FOGNARI / - con canalette del diametro interno di 300 mm	m		19,65	22,39%
22CL.PR.U.0210.40.e	Fornitura e posa in opera di canaletta di gres ceramico, per il rivestimento di condotti fognari, dello sviluppo di 1/3 di circonferenza (120 gradi) in elementi della lunghezza di 500 mm, compresa e compensata la fornitura e il trasporto a pié d'opera delle canalette in gres, la posa in opera nell'interno della fogna con malta cementizia a 600 kg di cemento tipo 32.5R e la eventuale preparazione del fondo della fogna per l'alloggiamento della canaletta compresi altresì tutti gli oneri, il taglio a misura degli elementi di gres in relazione all'andamento plano-altimetrico, nonché quanto altro occorrente per l'esecuzione del rivestimento / - CANALETTA IN GRES PER CONDOTTI FOGNARI / - con canalette del diametro interno di 350 mm	m		22,17	19,85%
22CL.PR.U.0210.40.f	Fornitura e posa in opera di canaletta di gres ceramico, per il rivestimento di condotti fognari, dello sviluppo di 1/3 di circonferenza (120 gradi) in elementi della lunghezza di 500 mm, compresa e compensata la fornitura e il trasporto a pié d'opera delle canalette in gres, la posa in opera nell'interno della fogna con malta cementizia a 600 kg di cemento tipo 32.5R e la eventuale preparazione del fondo della fogna per l'alloggiamento della canaletta compresi altresì tutti gli oneri, il taglio a misura degli elementi di gres in relazione all'andamento plano-altimetrico, nonché quanto altro occorrente per l'esecuzione del rivestimento / - CANALETTA IN GRES PER CONDOTTI FOGNARI / - con canalette del diametro interno di 400 mm	m		25,25	17,43%
22CL.PR.U.0210.40.g	Fornitura e posa in opera di canaletta di gres ceramico, per il rivestimento di condotti fognari, dello sviluppo di 1/3 di circonferenza (120 gradi) in elementi della lunghezza di 500 mm, compresa e compensata la fornitura e il trasporto a pié d'opera delle canalette in gres, la posa in opera nell'interno della fogna con malta cementizia a 600 kg di cemento tipo 32.5R e la eventuale preparazione del fondo della fogna per l'alloggiamento della canaletta compresi altresì tutti gli oneri, il taglio a misura degli elementi di gres in relazione all'andamento plano-altimetrico, nonché quanto altro occorrente per l'esecuzione del rivestimento / - CANALETTA IN GRES PER CONDOTTI FOGNARI / - con canalette del diametro interno di 450 mm	m		27,51	15,99%
22CL.PR.U.0210.40.h	Fornitura e posa in opera di canaletta di gres ceramico, per il rivestimento di condotti fognari, dello sviluppo di 1/3 di circonferenza (120 gradi) in elementi della lunghezza di 500 mm, compresa e compensata la fornitura e il trasporto a pié d'opera delle canalette in gres, la posa in opera nell'interno della fogna con malta cementizia a 600 kg di cemento tipo 32.5R e la eventuale preparazione del fondo della fogna per l'alloggiamento della canaletta compresi altresì tutti gli oneri, il taglio a misura degli elementi di gres in relazione all'andamento plano-altimetrico, nonché quanto altro occorrente per l'esecuzione del rivestimento / - CANALETTA IN GRES PER CONDOTTI FOGNARI / - con canalette del diametro interno di 500 mm	m		33,22	13,25%
22CL.PR.U.0210.40.i	Fornitura e posa in opera di canaletta di gres ceramico, per il rivestimento di condotti fognari, dello sviluppo di 1/3 di circonferenza (120 gradi) in elementi della lunghezza di 500 mm, compresa e compensata la fornitura e il trasporto a pié d'opera delle canalette in gres, la posa in opera nell'interno della fogna con malta cementizia a 600 kg di cemento tipo 32.5R e la eventuale preparazione del fondo della fogna per l'alloggiamento della canaletta compresi altresì tutti gli oneri, il taglio a misura degli elementi di gres in relazione all'andamento plano-altimetrico, nonché quanto altro occorrente per l'esecuzione del rivestimento / - CANALETTA IN GRES PER CONDOTTI FOGNARI / - con canalette del diametro interno di 600 mm	m		43,65	10,08%
22CL.PR.U.0210.40.j	Fornitura e posa in opera di canaletta di gres ceramico, per il rivestimento di condotti fognari, dello sviluppo di 1/3 di circonferenza (120 gradi) in elementi della lunghezza di 500 mm, compresa e compensata la fornitura e il trasporto a pié d'opera delle canalette in gres, la posa in opera nell'interno della fogna con malta cementizia a 600 kg di cemento tipo 32.5R e la eventuale preparazione del fondo della fogna per l'alloggiamento della canaletta compresi altresì tutti gli oneri, il taglio a misura degli elementi di gres in relazione all'andamento plano-altimetrico, nonché quanto altro occorrente per l'esecuzione del rivestimento / - CANALETTA IN GRES PER CONDOTTI FOGNARI / - con canalette del diametro interno di 700 mm	m		54,40	8,09%
22CL.PR.U.0210.50.a	Fornitura e posa in opera di collettori scatolari preformati prefabbricati per fognature o gallerie multiservizi in calcestruzzo vibrocompresso a sezione rettangolare e/o quadrata armata, di lunghezza non inferiore a m 1,00, con incastro a bicchiere e giunto con guarnizione di tenuta in gomma conforme alle norme UNI EN 681. I collettori avranno sezione interna rettangolare e/o quadrata e dovranno rispondere alla normativa contenuta nelle DIN 4263, UNI 8520/2, UNI 8981, esenti da fori passanti. I collettori andranno calcolati in modo da sopportare il riempimento di prima fase ed i carichi stradali propri della strada, in funzione della larghezza dello scavo e delle modalità di rinterro dello stesso, e comunque l'armatura dovrà essere verificata con i carichi di rottura previsti in progetto / - COLLETTORI FOGNATI SCATOLARI / - Collettori da mm 700 x 700	m		144,96	6,41%
22CL.PR.U.0210.50.b	Fornitura e posa in opera di collettori scatolari preformati prefabbricati per fognature o gallerie multiservizi in calcestruzzo vibrocompresso a sezione rettangolare e/o quadrata armata, di lunghezza non inferiore a m 1,00, con incastro a bicchiere e giunto con guarnizione di tenuta in gomma conforme alle norme UNI EN 681. I collettori avranno sezione interna rettangolare e/o quadrata e dovranno rispondere alla normativa contenuta nelle DIN 4263, UNI 8520/2, UNI 8981, esenti da fori passanti. I collettori andranno calcolati in modo da sopportare il riempimento di prima fase ed i carichi stradali propri della strada, in funzione della larghezza dello scavo e delle modalità di rinterro dello stesso, e comunque l'armatura dovrà essere verificata con i carichi di rottura previsti in progetto / - COLLETTORI FOGNATI SCATOLARI / - Collettori da mm 800 x 800	m		182,48	5,33%
22CL.PR.U.0210.50.c	Fornitura e posa in opera di collettori scatolari preformati prefabbricati per fognature o gallerie multiservizi in calcestruzzo vibrocompresso a sezione rettangolare e/o quadrata armata, di lunghezza non inferiore a m 1,00, con incastro a bicchiere e giunto con guarnizione di tenuta in gomma conforme alle norme UNI EN 681. I collettori avranno sezione interna rettangolare e/o quadrata e dovranno rispondere alla normativa contenuta nelle DIN 4263, UNI 8520/2, UNI 8981, esenti da fori passanti. I collettori andranno calcolati in modo da sopportare il riempimento di prima fase ed i carichi stradali propri della strada, in funzione della larghezza dello scavo e delle modalità di rinterro dello stesso, e comunque l'armatura dovrà essere verificata con i carichi di rottura previsti in progetto / - COLLETTORI FOGNATI SCATOLARI / - Collettori da mm 1000 x 1000	m		273,33	3,96%
22CL.PR.U.0210.50.d	Fornitura e posa in opera di collettori scatolari preformati prefabbricati per fognature o gallerie multiservizi in calcestruzzo vibrocompresso a sezione rettangolare e/o quadrata armata, di lunghezza non inferiore a m 1,00, con incastro a bicchiere e giunto con guarnizione di tenuta in gomma conforme alle norme UNI EN 681. I collettori avranno sezione interna rettangolare e/o quadrata e dovranno rispondere alla normativa contenuta nelle DIN 4263, UNI 8520/2, UNI 8981, esenti da fori passanti. I collettori andranno calcolati in modo da sopportare il riempimento di prima fase ed i carichi stradali propri della strada, in funzione della larghezza dello scavo e delle modalità di rinterro dello stesso, e comunque l'armatura dovrà essere verificata con i carichi di rottura previsti in progetto / - COLLETTORI FOGNATI SCATOLARI / - Collettori da mm 1200 x 1000	m		327,82	3,51%
22CL.PR.U.0210.50.e	Fornitura e posa in opera di collettori scatolari preformati prefabbricati per fognature o gallerie multiservizi in calcestruzzo vibrocompresso a sezione rettangolare e/o quadrata armata, di lunghezza non inferiore a m 1,00, con incastro a bicchiere e giunto con guarnizione di tenuta in gomma conforme alle norme UNI EN 681. I collettori avranno sezione interna rettangolare e/o quadrata e dovranno rispondere alla normativa contenuta nelle DIN 4263, UNI 8520/2, UNI 8981, esenti da fori passanti. I collettori andranno calcolati in modo da sopportare il riempimento di prima fase ed i carichi stradali propri della strada, in funzione della larghezza dello scavo e delle modalità di rinterro dello stesso, e comunque l'armatura dovrà essere verificata con i carichi di rottura previsti in progetto / - COLLETTORI FOGNATI SCATOLARI / - Collettori da mm 1200 x 1200	m		392,69	3,14%
22CL.PR.U.0210.50.f	Fornitura e posa in opera di collettori scatolari preformati prefabbricati per fognature o gallerie multiservizi in calcestruzzo vibrocompresso a sezione rettangolare e/o quadrata armata, di lunghezza non inferiore a m 1,00, con incastro a bicchiere e giunto con guarnizione di tenuta in gomma conforme alle norme UNI EN 681. I collettori avranno sezione interna rettangolare e/o quadrata e dovranno rispondere alla normativa contenuta nelle DIN 4263, UNI 8520/2, UNI 8981, esenti da fori passanti. I collettori andranno calcolati in modo da sopportare il riempimento di prima fase ed i carichi stradali propri della strada, in funzione della larghezza dello scavo e delle modalità di rinterro dello stesso, e comunque l'armatura dovrà essere verificata con i carichi di rottura previsti in progetto / - COLLETTORI FOGNATI SCATOLARI / - Collettori da mm 1400 x 1000	m		410,05	2,81%
22CL.PR.U.0210.50.g	Fornitura e posa in opera di collettori scatolari preformati prefabbricati per fognature o gallerie multiservizi in calcestruzzo vibrocompresso a sezione rettangolare e/o quadrata armata, di lunghezza non inferiore a m 1,00, con incastro a bicchiere e giunto con guarnizione di tenuta in gomma conforme alle norme UNI EN 681. I collettori avranno sezione interna rettangolare e/o quadrata e dovranno rispondere alla normativa contenuta nelle DIN 4263, UNI 8520/2, UNI 8981, esenti da fori passanti. I collettori andranno calcolati in modo da sopportare il riempimento di prima fase ed i carichi stradali propri della strada, in funzione della larghezza dello scavo e delle modalità di rinterro dello stesso, e comunque l'armatura dovrà essere verificata con i carichi di rottura previsti in progetto / - COLLETTORI FOGNATI SCATOLARI / - Collettori da mm 1400 x 1200	m		455,94	2,70%
22CL.PR.U.0210.50.h	Fornitura e posa in opera di collettori scatolari preformati prefabbricati per fognature o gallerie multiservizi in calcestruzzo vibrocompresso a sezione rettangolare e/o quadrata armata, di lunghezza non inferiore a m 1,00, con incastro a bicchiere e giunto con guarnizione di tenuta in gomma conforme alle norme UNI EN 681. I collettori avranno sezione interna rettangolare e/o quadrata e dovranno rispondere alla normativa contenuta nelle DIN 4263, UNI 8520/2, UNI 8981, esenti da fori passanti. I collettori andranno calcolati in modo da sopportare il riempimento di prima fase ed i carichi stradali propri della strada, in funzione della larghezza dello scavo e delle modalità di rinterro dello stesso, e comunque l'armatura dovrà essere verificata con i carichi di rottura previsti in progetto / - COLLETTORI FOGNATI SCATOLARI / - Collettori da mm 1400 x 1400	m		533,74	2,49%
22CL.PR.U.0210.50.i	Fornitura e posa in opera di collettori scatolari preformati prefabbricati per fognature o gallerie multiservizi in calcestruzzo vibrocompresso a sezione rettangolare e/o quadrata armata, di lunghezza non inferiore a m 1,00, con incastro a bicchiere e giunto con guarnizione di tenuta in gomma conforme alle norme UNI EN 681. I collettori avranno sezione interna rettangolare e/o quadrata e dovranno rispondere alla normativa contenuta nelle DIN 4263, UNI 8520/2, UNI 8981, esenti da fori passanti. I collettori andranno calcolati in modo da sopportare il riempimento di prima fase ed i carichi stradali propri della strada, in funzione della larghezza dello scavo e delle modalità di rinterro dello stesso, e comunque l'armatura dovrà essere verificata con i carichi di rottura previsti in progetto / - COLLETTORI FOGNATI SCATOLARI / - Collettori da mm 1400 x 1500	m		578,04	2,76%
22CL.PR.U.0210.50.j	Fornitura e posa in opera di collettori scatolari preformati prefabbricati per fognature o gallerie multiservizi in calcestruzzo vibrocompresso a sezione rettangolare e/o quadrata armata, di lunghezza non inferiore a m 1,00, con incastro a bicchiere e giunto con guarnizione di tenuta in gomma conforme alle norme UNI EN 681. I collettori avranno sezione interna rettangolare e/o quadrata e dovranno rispondere alla normativa contenuta nelle DIN 4263, UNI 8520/2, UNI 8981, esenti da fori passanti. I collettori andranno calcolati in modo da sopportare il riempimento di prima fase ed i carichi stradali propri della strada, in funzione della larghezza dello scavo e delle modalità di rinterro dello stesso, e comunque l'armatura dovrà essere verificata con i carichi di rottura previsti in progetto / - COLLETTORI FOGNATI SCATOLARI / - Collettori da mm 1400 x 1600	m		608,16	2,77%
22CL.PR.U.0210.50.k	Fornitura e posa in opera di collettori scatolari preformati prefabbricati per fognature o gallerie multiservizi in calcestruzzo vibrocompresso a sezione rettangolare e/o quadrata armata, di lunghezza non inferiore a m 1,00, con incastro a bicchiere e giunto con guarnizione di tenuta in gomma conforme alle norme UNI EN 681. I collettori avranno sezione interna rettangolare e/o quadrata e dovranno rispondere alla normativa contenuta nelle DIN 4263, UNI 8520/2, UNI 8981, esenti da fori passanti. I collettori andranno calcolati in modo da sopportare il riempimento di prima fase ed i carichi stradali propri della strada, in funzione della larghezza dello scavo e delle modalità di rinterro dello stesso, e comunque l'armatura dovrà essere verificata con i carichi di rottura previsti in progetto / - COLLETTORI FOGNATI SCATOLARI / - Collettori da mm 1400 x 1800	m		659,37	2,63%
22CL.PR.U.0210.50.l	Fornitura e posa in opera di collettori scatolari preformati prefabbricati per fognature o gallerie multiservizi in calcestruzzo vibrocompresso a sezione rettangolare e/o quadrata armata, di lunghezza non inferiore a m 1,00, con incastro a bicchiere e giunto con guarnizione di tenuta in gomma conforme alle norme UNI EN 681. I collettori avranno sezione interna rettangolare e/o quadrata e dovranno rispondere alla normativa contenuta nelle DIN 4263, UNI 8520/2, UNI 8981, esenti da fori passanti. I collettori andranno calcolati in modo da sopportare il riempimento di prima fase ed i carichi stradali propri della strada, in funzione della larghezza dello scavo e delle modalità di rinterro dello stesso, e comunque l'armatura dovrà essere verificata con i carichi di rottura previsti in progetto / - COLLETTORI FOGNATI SCATOLARI / - Collettori da mm 1400 x 2000	m		714,08	2,85%
22CL.PR.U.0210.50.m	Fornitura e posa in opera di collettori scatolari preformati prefabbricati per fognature o gallerie multiservizi in calcestruzzo vibrocompresso a sezione rettangolare e/o quadrata armata, di lunghezza non inferiore a m 1,00, con incastro a bicchiere e giunto con guarnizione di tenuta in gomma conforme alle norme UNI EN 681. I collettori avranno sezione interna rettangolare e/o quadrata e dovranno rispondere alla normativa contenuta nelle DIN 4263, UNI 8520/2, UNI 8981, esenti da fori passanti. I collettori andranno calcolati in modo da sopportare il riempimento di prima fase ed i carichi stradali propri della strada, in funzione della larghezza dello scavo e delle modalità di rinterro dello stesso, e comunque l'armatura dovrà essere verificata con i carichi di rottura previsti in progetto / - COLLETTORI FOGNATI SCATOLARI / - Collettori da mm 1600 x 1000	m		302,97	2,74%
22CL.PR.U.0210.50.n	Fornitura e posa in opera di collettori scatolari preformati prefabbricati per fognature o gallerie multiservizi in calcestruzzo vibrocompresso a sezione rettangolare e/o quadrata armata, di lunghezza non inferiore a m 1,00, con incastro a bicchiere e giunto con guarnizione di tenuta in gomma conforme alle norme UNI EN 681. I collettori avranno sezione interna rettangolare e/o quadrata e dovranno rispondere alla normativa contenuta nelle DIN 4263, UNI 8520/2, UNI 8981, esenti da fori passanti. I collettori andranno calcolati in modo da sopportare il riempimento di prima fase ed i carichi stradali propri della strada, in funzione della larghezza dello scavo e delle modalità di rinterro dello stesso, e comunque l'armatura dovrà essere verificata con i carichi di rottura previsti in progetto / - COLLETTORI FOGNATI SCATOLARI / - Collettori da mm 1600 x 1200	m		523,46	2,76%
22CL.PR.U.0210.50.o	Fornitura e posa in opera di collettori scatolari preformati prefabbricati per fognature o gallerie multiservizi in calcestruzzo vibrocompresso a sezione rettangolare e/o quadrata armata, di lunghezza non inferiore a m 1,00, con incastro a bicchiere e giunto con guarnizione di tenuta in gomma conforme alle norme UNI EN 681. I collettori avranno sezione interna rettangolare e/o quadrata e dovranno rispondere alla normativa contenuta nelle DIN 4263, UNI 8520/2, UNI 8981, esenti da fori passanti. I collettori andranno calcolati in modo da sopportare il riempimento di prima fase ed i carichi stradali propri della strada, in funzione della larghezza dello scavo e delle modalità di rinterro dello stesso, e comunque l'armatura dovrà essere verificata con i carichi di rottura previsti in progetto / - COLLETTORI FOGNATI SCATOLARI / - Collettori da mm 1600 x 1600	m		687,09	2,96%
22CL.PR.U.0210.50.p	Fornitura e posa in opera di collettori scatolari preformati prefabbricati per fognature o gallerie multiservizi in calcestruzzo vibrocompresso a sezione rettangolare e/o quadrata armata, di lunghezza non inferiore a m 1,00, con incastro a bicchiere e giunto con guarnizione di tenuta in gomma conforme alle norme UNI EN 681. I collettori avranno sezione interna rettangolare e/o quadrata e dovranno rispondere alla normativa contenuta nelle DIN 4263, UNI 8520/2, UNI 8981, esenti da fori passanti. I collettori andranno calcolati in modo da sopportare il riempimento di prima fase ed i carichi stradali propri della strada, in funzione della larghezza dello scavo e delle modalità di rinterro dello stesso, e comunque l'armatura dovrà essere verificata con i carichi di rottura previsti in progetto / - COLLETTORI FOGNATI SCATOLARI / - Collettori da mm 1600 x 1800	m		755,01	3,16%
22CL.PR.U.0210.50.q	Fornitura e posa in opera di collettori scatolari preformati prefabbricati per fognature o gallerie multiservizi in calcestruzzo vibrocompresso a sezione rettangolare e/o quadrata armata, di lunghezza non inferiore a m 1,00, con incastro a bicchiere e giunto con guarnizione di tenuta in gomma conforme alle norme UNI EN 681. I collettori avranno sezione interna rettangolare e/o quadrata e dovranno rispondere alla normativa contenuta nelle DIN 4263, UNI 8520/2, UNI 8981, esenti da fori passanti. I collettori andranno calcolati in modo da sopportare il riempimento di prima fase ed i carichi stradali propri della strada, in funzione della larghezza dello scavo e delle modalità di rinterro dello stesso, e comunque l'armatura dovrà essere verificata con i carichi di rottura previsti in progetto / - COLLETTORI FOGNATI SCATOLARI / - Collettori da mm 1600 x 2000	m		846,82	3,80%
22CL.PR.U.0210.50.r	Fornitura e posa in opera di collettori scatolari preformati prefabbricati per fognature o gallerie multiservizi in calcestruzzo vibrocompresso a sezione rettangolare e/o quadrata armata, di lunghezza non inferiore a m 1,00, con incastro a bicchiere e giunto con guarnizione di tenuta in gomma conforme alle norme UNI EN 681. I collettori avranno sezione interna rettangolare e/o quadrata e dovranno rispondere alla normativa contenuta nelle DIN 4263, UNI 8520/2, UNI 8981, esenti da fori passanti. I collettori andranno calcolati in modo da sopportare il riempimento di prima fase ed i carichi stradali propri della strada, in funzione della larghezza dello scavo e delle modalità di rinterro dello stesso, e comunque l'armatura dovrà essere verificata con i carichi di rottura previsti in progetto / - COLLETTORI FOGNATI SCATOLARI / - Collettori da mm 1800 x 1000	m		469,23	2,83%
22CL.PR.U.0210.50.v	Fornitura e posa in opera di collettori scatolari preformati prefabbricati per fognature o gallerie multiservizi in calcestruzzo vibrocompresso a sezione rettangolare e/o quadrata armata, di lunghezza non inferiore a m 1,00, con incastro a bicchiere e giunto con guarnizione di tenuta in gomma conforme alle norme UNI EN 681. I collettori avranno sezione interna rettangolare e/o quadrata e dovranno rispondere alla normativa contenuta nelle DIN 4263, UNI 8520/2, UNI 8981, esenti da fori passanti. I collettori andranno calcolati in modo da sopportare il riempimento di prima fase ed i carichi stradali propri della strada, in funzione della larghezza dello scavo e delle modalità di rinterro dello stesso, e comunque l'armatura dovrà essere verificata con i carichi di rottura previsti in progetto / - COLLETTORI FOGNATI SCATOLARI / - Collettori da mm 1800 x 1200	m		560,59	2,84%
22CL.PR.U.0210.50.w	Fornitura e posa in opera di collettori scatolari preformati prefabbricati per fognature o gallerie multiservizi in calcestruzzo vibrocompresso a sezione rettangolare e/o quadrata armata, di lunghezza non inferiore a m 1,00, con incastro a bicchiere e giunto con guarnizione di tenuta in gomma conforme alle norme UNI EN 681. I collettori avranno sezione interna rettangolare e/o quadrata e dovranno rispondere alla normativa contenuta nelle DIN 4263, UNI 8520/2, UNI 8981, esenti da fori passanti. I collettori andranno calcolati in modo da sopportare il riempimento di prima fase ed i carichi stradali propri della strada, in funzione della larghezza dello scavo e delle modalità di rinterro dello stesso, e comunque l'armatura dovrà essere verificata con i carichi di rottura previsti in progetto / - COLLETTORI FOGNATI SCATOLARI / - Collettori da mm 1800 x 1800	m		842,29	2,84%
22CL.PR.U.0210.50.x	Fornitura e posa in opera di collettori scatolari preformati prefabbricati per fognature o gallerie multiservizi in calcestruzzo vibrocompresso a sezione rettangolare e/o quadrata armata, di lunghezza non inferiore a m 1,00, con incastro a bicchiere e giunto con guarnizione di tenuta in gomma conforme alle norme UNI EN 681. I collettori avranno sezione interna rettangolare e/o quadrata e dovranno rispondere alla normativa contenuta nelle DIN 4263, UNI 8520/2, UNI 8981, esenti da fori passanti. I collettori andranno calcolati in modo da sopportare il riempimento di prima fase ed i carichi stradali propri della strada, in funzione della larghezza dello scavo e delle modalità di rinterro dello stesso, e comunque l'armatura dovrà essere verificata con i carichi di rottura previsti in progetto / - COLLETTORI FOGNATI SCATOLARI / - Collettori da mm 1800 x 2000	m		941,55	3,10%
22CL.PR.U.0210.50.y	Fornitura e posa in opera di collettori scatolari preformati prefabbricati per fognature o gallerie multiservizi in calcestruzzo vibrocompresso a sezione rettangolare e/o quadrata armata, di lunghezza non inferiore a m 1,00, con incastro a bicchiere e giunto con guarnizione di tenuta in gomma conforme alle norme UNI EN 681. I collettori avranno sezione interna rettangolare e/o quadrata e dovranno rispondere alla normativa contenuta nelle DIN 4263, UNI 8520/2, UNI 8981, esenti da fori passanti. I collettori andranno calcolati in modo da sopportare il riempimento di prima fase ed i carichi stradali propri della strada, in funzione della larghezza dello scavo e delle modalità di rinterro dello stesso, e comunque l'armatura dovrà essere verificata con i carichi di rottura previsti in progetto / - COLLETTORI FOGNATI SCATOLARI / - Collettori da mm 2000 x 1200	m		620,05	2,57%
22CL.PR.U.0210.50.z	Fornitura e posa in opera di collettori scatolari preformati prefabbricati per fognature o gallerie multiservizi in calcestruzzo vibrocompresso a sezione rettangolare e/o quadrata armata, di lunghezza non inferiore a m 1,00, con incastro a bicchiere e giunto con guarnizione di tenuta in gomma conforme alle norme UNI EN 681. I collettori avranno sezione interna rettangolare e/o quadrata e dovranno rispondere alla normativa contenuta nelle DIN 4263, UNI 8520/2, UNI 8981, esenti da fori passanti. I collettori andranno calcolati in modo da sopportare il riempimento di prima fase ed i carichi stradali propri della strada, in funzione della larghezza dello scavo e delle modalità di rinterro dello stesso, e comunque l'armatura dovrà essere verificata con i carichi di rottura previsti in progetto / - COLLETTORI FOGNATI SCATOLARI / - Collettori da mm 2000 x 2300	m		1189,05	2,68%
22CL.PR.U.0210.50.z1	Fornitura e posa in opera di collettori scatolari preformati prefabbricati per fognature o gallerie multiservizi in calcestruzzo vibrocompresso a sezione rettangolare e/o quadrata armata, di lunghezza non inferiore a m 1,00, con incastro a bicchiere e giunto con guarnizione di tenuta in gomma conforme alle norme UNI EN 681. I collettori avranno sezione interna rettangolare e/o quadrata e dovranno rispondere alla normativa contenuta nelle DIN 4263, UNI 8520/2, UNI 8981, esenti da fori passanti. I collettori andranno calcolati in modo da sopportare il riempimento di prima fase ed i carichi stradali propri della strada, in funzione della larghezza dello scavo e delle modalità di rinterro dello stesso, e comunque l'armatura dovrà essere verificata con i carichi di rottura previsti in progetto / - COLLETTORI FOGNATI SCATOLARI / - Collettori da mm 2200 x 2500	m		1445,37	3,38%
22CL.PR.U.0220.10.a	Fornitura e posa in opera di tubo in gres ceramico con giunto a bicchiere e guarnizione di tenuta in resina poliuretanica, verniciato internamente ed esternamente, conforme alle norme UNI EN 295-1-2-3; la giunzione deve garantire la perfetta tenuta idraulica alla pressione di 0,5 bar. Compreso e compensato nel prezzo ogni onere per la posa in opera, escluso solo la formazione del letto di posa e del rinfianco in materiale idoneo. / Dato in opera compreso: la fornitura dei tubi, il carico, lo scarico, lo sfilamento lungo linea e la posa in opera con l'esecuzione dei giunti; escluso: il sottofondo e rinfanco del tubo, il rinterro del cavo e tutti i pezzi speciali, le prove di tenuta idrauliche; valutato per la lunghezza effettiva misurata in opera. / - TUBAZIONI IN GRES CERAMICO PER CONDOTTI FOGNARI CONFORMI UNI-EN 29 / - Diametro nominale mm 100 Resistenza allo schiacciamento kN/m 34	m		31,03	15,73%
22CL.PR.U.0220.10.b	Fornitura e posa in opera di tubo in gres ceramico con giunto a bicchiere e guarnizione di tenuta in resina poliuretanica, verniciato internamente ed esternamente, conforme alle norme UNI EN 295-1-2-3; la giunzione deve garantire la perfetta tenuta idraulica alla pressione di 0,5 bar. Compreso e compensato nel prezzo ogni onere per la posa in opera, escluso solo la formazione del letto di posa e del rinfianco in materiale idoneo. / Dato in opera compreso: la fornitura dei tubi, il carico, lo scarico, lo sfilamento lungo linea e la posa in opera con l'esecuzione dei giunti; escluso: il sottofondo e rinfanco del tubo, il rinterro del cavo e tutti i pezzi speciali, le prove di tenuta idrauliche; valutato per la lunghezza effettiva misurata in opera. / - TUBAZIONI IN GRES CERAMICO PER CONDOTTI FOGNARI CONFORMI UNI-EN 29 / - Diametro nominale mm 125 Resistenza allo schiacciamento kN/m 34	m		33,20	15,36%
22CL.PR.U.0220.10.c	Fornitura e posa in opera di tubo in gres ceramico con giunto a bicchiere e guarnizione di tenuta in resina poliuretanica, verniciato internamente ed esternamente, conforme alle norme UNI EN 295-1-2-3; la giunzione deve garantire la perfetta tenuta idraulica alla pressione di 0,5 bar. Compreso e compensato nel prezzo ogni onere per la posa in opera, escluso solo la formazione del letto di posa e del rinfianco in materiale idoneo. / Dato in opera compreso: la fornitura dei tubi, il carico, lo scarico, lo sfilamento lungo linea e la posa in opera con l'esecuzione dei giunti; escluso: il sottofondo e rinfanco del tubo, il rinterro del cavo e tutti i pezzi speciali, le prove di tenuta idrauliche; valutato per la lunghezza effettiva misurata in opera. / - TUBAZIONI IN GRES CERAMICO PER CONDOTTI FOGNARI CONFORMI UNI-EN 29 / - Diametro nominale mm 150 Resistenza allo schiacciamento kN/m 34	m		38,36	15,64%
22CL.PR.U.0220.10.d	Fornitura e posa in opera di tubo in gres ceramico con giunto a bicchiere e guarnizione di tenuta in resina poliuretanica, verniciato internamente ed esternamente, conforme alle norme UNI EN 295-1-2-3; la giunzione deve garantire la perfetta tenuta idraulica alla pressione di 0,5 bar. Compreso e compensato nel prezzo ogni onere per la posa in opera, escluso solo la formazione del letto di posa e del rinfianco in materiale idoneo. / Dato in opera compreso: la fornitura dei tubi, il carico, lo scarico, lo sfilamento lungo linea e la posa in opera con l'esecuzione dei giunti; escluso: il sottofondo e rinfanco del tubo, il rinterro del cavo e tutti i pezzi speciali, le prove di tenuta idrauliche; valutato per la lunghezza effettiva misurata in opera. / - TUBAZIONI IN GRES CERAMICO PER CONDOTTI FOGNARI CONFORMI UNI-EN 29 / - Diametro nominale mm 150 Resistenza allo schiacciamento kN/m 40	m		47,76	12,56%
22CL.PR.U.0220.10.e	Fornitura e posa in opera di tubo in gres ceramico con giunto a bicchiere e guarnizione di tenuta in resina poliuretanica, verniciato internamente ed esternamente, conforme alle norme UNI EN 295-1-2-3; la giunzione deve garantire la perfetta tenuta idraulica alla pressione di 0,5 bar. Compreso e compensato nel prezzo ogni onere per la posa in opera, escluso solo la formazione del letto di posa e del rinfianco in materiale idoneo. / Dato in opera compreso: la fornitura dei tubi, il carico, lo scarico, lo sfilamento lungo linea e la posa in opera con l'esecuzione dei giunti; escluso: il sottofondo e rinfanco del tubo, il rinterro del cavo e tutti i pezzi speciali, le prove di tenuta idrauliche; valutato per la lunghezza effettiva misurata in opera. / - TUBAZIONI IN GRES CERAMICO PER CONDOTTI FOGNARI CONFORMI UNI-EN 29 / - Diametro nominale mm 200 Resistenza allo schiacciamento kN/m 32	m		50,84	12,55%
22CL.PR.U.0220.10.f	Fornitura e posa in opera di tubo in gres ceramico con giunto a bicchiere e guarnizione di tenuta in resina poliuretanica, verniciato internamente ed esternamente, conforme alle norme UNI EN 295-1-2-3; la giunzione deve garantire la perfetta tenuta idraulica alla pressione di 0,5 bar. Compreso e compensato nel prezzo ogni onere per la posa in opera, escluso solo la formazione del letto di posa e del rinfianco in materiale idoneo. / Dato in opera compreso: la fornitura dei tubi, il carico, lo scarico, lo sfilamento lungo linea e la posa in opera con l'esecuzione dei giunti; escluso: il sottofondo e rinfanco del tubo, il rinterro del cavo e tutti i pezzi speciali, le prove di tenuta idrauliche; valutato per la lunghezza effettiva misurata in opera. / - TUBAZIONI IN GRES CERAMICO PER CONDOTTI FOGNARI CONFORMI UNI-EN 29 / - Diametro nominale mm 200 Resistenza allo schiacciamento kN/m 48	m		63,17	10,10%
22CL.PR.U.0220.10.g	Fornitura e posa in opera di tubo in gres ceramico con giunto a bicchiere e guarnizione di tenuta in resina poliuretanica, verniciato internamente ed esternamente, conforme alle norme UNI EN 295-1-2-3; la giunzione deve garantire la perfetta tenuta idraulica alla pressione di 0,5 bar. Compreso e compensato nel prezzo ogni onere per la posa in opera, escluso solo la formazione del letto di posa e del rinfianco in materiale idoneo. / Dato in opera compreso: la fornitura dei tubi, il carico, lo scarico, lo sfilamento lungo linea e la posa in opera con l'esecuzione dei giunti; escluso: il sottofondo e rinfanco del tubo, il rinterro del cavo e tutti i pezzi speciali, le prove di tenuta idrauliche; valutato per la lunghezza effettiva misurata in opera. / - TUBAZIONI IN GRES CERAMICO PER CONDOTTI FOGNARI CONFORMI UNI-EN 29 / - Diametro nominale mm 250 Resistenza allo schiacciamento kN/m 40	m		71,78	9,32%
22CL.PR.U.0220.10.h	Fornitura e posa in opera di tubo in gres ceramico con giunto a bicchiere e guarnizione di tenuta in resina poliuretanica, verniciato internamente ed esternamente, conforme alle norme UNI EN 295-1-2-3; la giunzione deve garantire la perfetta tenuta idraulica alla pressione di 0,5 bar. Compreso e compensato nel prezzo ogni onere per la posa in opera, escluso solo la formazione del letto di posa e del rinfianco in materiale idoneo. / Dato in opera compreso: la fornitura dei tubi, il carico, lo scarico, lo sfilamento lungo linea e la posa in opera con l'esecuzione dei giunti; escluso: il sottofondo e rinfanco del tubo, il rinterro del cavo e tutti i pezzi speciali, le prove di tenuta idrauliche; valutato per la lunghezza effettiva misurata in opera. / - TUBAZIONI IN GRES CERAMICO PER CONDOTTI FOGNARI CONFORMI UNI-EN 29 / - Diametro nominale mm 250 Resistenza allo schiacciamento kN/m 60	m		78,57	8,51%
22CL.PR.U.0220.10.i	Fornitura e posa in opera di tubo in gres ceramico con giunto a bicchiere e guarnizione di tenuta in resina poliuretanica, verniciato internamente ed esternamente, conforme alle norme UNI EN 295-1-2-3; la giunzione deve garantire la perfetta tenuta idraulica alla pressione di 0,5 bar. Compreso e compensato nel prezzo ogni onere per la posa in opera, escluso solo la formazione del letto di posa e del rinfianco in materiale idoneo. / Dato in opera compreso: la fornitura dei tubi, il carico, lo scarico, lo sfilamento lungo linea e la posa in opera con l'esecuzione dei giunti; escluso: il sottofondo e rinfanco del tubo, il rinterro del cavo e tutti i pezzi speciali, le prove di tenuta idrauliche; valutato per la lunghezza effettiva misurata in opera. / - TUBAZIONI IN GRES CERAMICO PER CONDOTTI FOGNARI CONFORMI UNI-EN 29 / - Diametro nominale mm 300 Resistenza allo schiacciamento kN/m 48	m		91,18	7,98%
22CL.PR.U.0220.10.j	Fornitura e posa in opera di tubo in gres ceramico con giunto a bicchiere e guarnizione di tenuta in resina poliuretanica, verniciato internamente ed esternamente, conforme alle norme UNI EN 295-1-2-3; la giunzione deve garantire la perfetta tenuta idraulica alla pressione di 0,5 bar. Compreso e compensato nel prezzo ogni onere per la posa in opera, escluso solo la formazione del letto di posa e del rinfianco in materiale idoneo. / Dato in opera compreso: la fornitura dei tubi, il carico, lo scarico, lo sfilamento lungo linea e la posa in opera con l'esecuzione dei giunti; escluso: il sottofondo e rinfanco del tubo, il rinterro del cavo e tutti i pezzi speciali, le prove di tenuta idrauliche; valutato per la lunghezza effettiva misurata in opera. / - TUBAZIONI IN GRES CERAMICO PER CONDOTTI FOGNARI CONFORMI UNI-EN 29 / - Diametro nominale mm 300 Resistenza allo schiacciamento kN/m 72	m		109,29	6,66%
22CL.PR.U.0220.10.k	Fornitura e posa in opera di tubo in gres ceramico con giunto a bicchiere e guarnizione di tenuta in resina poliuretanica, verniciato internamente ed esternamente, conforme alle norme UNI EN 295-1-2-3; la giunzione deve garantire la perfetta tenuta idraulica alla pressione di 0,5 bar. Compreso e compensato nel prezzo ogni onere per la posa in opera, escluso solo la formazione del letto di posa e del rinfianco in materiale idoneo. / Dato in opera compreso: la fornitura dei tubi, il carico, lo scarico, lo sfilamento lungo linea e la posa in opera con l'esecuzione dei giunti; escluso: il sottofondo e rinfanco del tubo, il rinterro del cavo e tutti i pezzi speciali, le prove di tenuta idrauliche; valutato per la lunghezza effettiva misurata in opera. / - TUBAZIONI IN GRES CERAMICO PER CONDOTTI FOGNARI CONFORMI UNI-EN 29 / - Diametro nominale mm 350 Resistenza allo schiacciamento kN/m 56	m		125,82	6,33%
22CL.PR.U.0220.10.l	Fornitura e posa in opera di tubo in gres ceramico con giunto a bicchiere e guarnizione di tenuta in resina poliuretanica, verniciato internamente ed esternamente, conforme alle norme UNI EN 295-1-2-3; la giunzione deve garantire la perfetta tenuta idraulica alla pressione di 0,5 bar. Compreso e compensato nel prezzo ogni onere per la posa in opera, escluso solo la formazione del letto di posa e del rinfianco in materiale idoneo. / Dato in opera compreso: la fornitura dei tubi, il carico, lo scarico, lo sfilamento lungo linea e la posa in opera con l'esecuzione dei giunti; escluso: il sottofondo e rinfanco del tubo, il rinterro del cavo e tutti i pezzi speciali, le prove di tenuta idrauliche; valutato per la lunghezza effettiva misurata in opera. / - TUBAZIONI IN GRES CERAMICO PER CONDOTTI FOGNARI CONFORMI UNI-EN 29 / - Diametro nominale mm 350 Resistenza allo schiacciamento kN/m 70	m		154,65	5,15%
22CL.PR.U.0220.10.m	Fornitura e posa in opera di tubo in gres ceramico con giunto a bicchiere e guarnizione di tenuta in resina poliuretanica, verniciato internamente ed esternamente, conforme alle norme UNI EN 295-1-2-3; la giunzione deve garantire la perfetta tenuta idraulica alla pressione di 0,5 bar. Compreso e compensato nel prezzo ogni onere per la posa in opera, escluso solo la formazione del letto di posa e del rinfianco in materiale idoneo. / Dato in opera compreso: la fornitura dei tubi, il carico, lo scarico, lo sfilamento lungo linea e la posa in opera con l'esecuzione dei giunti; escluso: il sottofondo e rinfanco del tubo, il rinterro del cavo e tutti i pezzi speciali, le prove di tenuta idrauliche; valutato per la lunghezza effettiva misurata in opera. / - TUBAZIONI IN GRES CERAMICO PER CONDOTTI FOGNARI CONFORMI UNI-EN 29 / - Diametro nominale mm 400 Resistenza allo schiacciamento kN/m 48	m		140,61	6,04%
22CL.PR.U.0220.10.n	Fornitura e posa in opera di tubo in gres ceramico con giunto a bicchiere e guarnizione di tenuta in resina poliuretanica, verniciato internamente ed esternamente, conforme alle norme UNI EN 295-1-2-3; la giunzione deve garantire la perfetta tenuta idraulica alla pressione di 0,5 bar. Compreso e compensato nel prezzo ogni onere per la posa in opera, escluso solo la formazione del letto di posa e del rinfianco in materiale idoneo. / Dato in opera compreso: la fornitura dei tubi, il carico, lo scarico, lo sfilamento lungo linea e la posa in opera con l'esecuzione dei giunti; escluso: il sottofondo e rinfanco del tubo, il rinterro del cavo e tutti i pezzi speciali, le prove di tenuta idrauliche; valutato per la lunghezza effettiva misurata in opera. / - TUBAZIONI IN GRES CERAMICO PER CONDOTTI FOGNARI CONFORMI UNI-EN 29 / - Diametro nominale mm 400 Resistenza allo schiacciamento kN/m 64	m		156,38	5,43%
22CL.PR.U.0220.10.o	Fornitura e posa in opera di tubo in gres ceramico con giunto a bicchiere e guarnizione di tenuta in resina poliuretanica, verniciato internamente ed esternamente, conforme alle norme UNI EN 295-1-2-3; la giunzione deve garantire la perfetta tenuta idraulica alla pressione di 0,5 bar. Compreso e compensato nel prezzo ogni onere per la posa in opera, escluso solo la formazione del letto di posa e del rinfianco in materiale idoneo. / Dato in opera compreso: la fornitura dei tubi, il carico, lo scarico, lo sfilamento lungo linea e la posa in opera con l'esecuzione dei giunti; escluso: il sottofondo e rinfanco del tubo, il rinterro del cavo e tutti i pezzi speciali, le prove di tenuta idrauliche; valutato per la lunghezza effettiva misurata in opera. / - TUBAZIONI IN GRES CERAMICO PER CONDOTTI FOGNARI CONFORMI UNI-EN 29 / - Diametro nominale mm 400 Resistenza allo schiacciamento kN/m 80	m		193,26	4,39%
22CL.PR.U.0220.10.p	Fornitura e posa in opera di tubo in gres ceramico con giunto a bicchiere e guarnizione di tenuta in resina poliuretanica, verniciato internamente ed esternamente, conforme alle norme UNI EN 295-1-2-3; la giunzione deve garantire la perfetta tenuta idraulica alla pressione di 0,5 bar. Compreso e compensato nel prezzo ogni onere per la posa in opera, escluso solo la formazione del letto di posa e del rinfianco in materiale idoneo. / Dato in opera compreso: la fornitura dei tubi, il carico, lo scarico, lo sfilamento lungo linea e la posa in opera con l'esecuzione dei giunti; escluso: il sottofondo e rinfanco del tubo, il rinterro del cavo e tutti i pezzi speciali, le prove di tenuta idrauliche; valutato per la lunghezza effettiva misurata in opera. / - TUBAZIONI IN GRES CERAMICO PER CONDOTTI FOGNARI CONFORMI UNI-EN 29 / - Diametro nominale mm 500 Resistenza allo schiacciamento kN/m 60	m		199,85	4,91%
22CL.PR.U.0220.10.q	Fornitura e posa in opera di tubo in gres ceramico con giunto a bicchiere e guarnizione di tenuta in resina poliuretanica, verniciato internamente ed esternamente, conforme alle norme UNI EN 295-1-2-3; la giunzione deve garantire la perfetta tenuta idraulica alla pressione di 0,5 bar. Compreso e compensato nel prezzo ogni onere per la posa in opera, escluso solo la formazione del letto di posa e del rinfianco in materiale idoneo. / Dato in opera compreso: la fornitura dei tubi, il carico, lo scarico, lo sfilamento lungo linea e la posa in opera con l'esecuzione dei giunti; escluso: il sottofondo e rinfanco del tubo, il rinterro del cavo e tutti i pezzi speciali, le prove di tenuta idrauliche; valutato per la lunghezza effettiva misurata in opera. / - TUBAZIONI IN GRES CERAMICO PER CONDOTTI FOGNARI CONFORMI UNI-EN 29 / - Diametro nominale mm 500 Resistenza allo schiacciamento kN/m 80	m		247,92	3,96%
22CL.PR.U.0220.10.r	Fornitura e posa in opera di tubo in gres ceramico con giunto a bicchiere e guarnizione di tenuta in resina poliuretanica, verniciato internamente ed esternamente, conforme alle norme UNI EN 295-1-2-3; la giunzione deve garantire la perfetta tenuta idraulica alla pressione di 0,5 bar. Compreso e compensato nel prezzo ogni onere per la posa in opera, escluso solo la formazione del letto di posa e del rinfianco in materiale idoneo. / Dato in opera compreso: la fornitura dei tubi, il carico, lo scarico, lo sfilamento lungo linea e la posa in opera con l'esecuzione dei giunti; escluso: il sottofondo e rinfanco del tubo, il rinterro del cavo e tutti i pezzi speciali, le prove di tenuta idrauliche; valutato per la lunghezza effettiva misurata in opera. / - TUBAZIONI IN GRES CERAMICO PER CONDOTTI FOGNARI CONFORMI UNI-EN 29 / - Diametro nominale mm 600 Resistenza allo schiacciamento kN/m 57	m		269,64	4,29%
22CL.PR.U.0220.10.s	Fornitura e posa in opera di tubo in gres ceramico con giunto a bicchiere e guarnizione di tenuta in resina poliuretanica, verniciato internamente ed esternamente, conforme alle norme UNI EN 295-1-2-3; la giunzione deve garantire la perfetta tenuta idraulica alla pressione di 0,5 bar. Compreso e compensato nel prezzo ogni onere per la posa in opera, escluso solo la formazione del letto di posa e del rinfianco in materiale idoneo. / Dato in opera compreso: la fornitura dei tubi, il carico, lo scarico, lo sfilamento lungo linea e la posa in opera con l'esecuzione dei giunti; escluso: il sottofondo e rinfanco del tubo, il rinterro del cavo e tutti i pezzi speciali, le prove di tenuta idrauliche; valutato per la lunghezza effettiva misurata in opera. / - TUBAZIONI IN GRES CERAMICO PER CONDOTTI FOGNARI CONFORMI UNI-EN 29 / - Diametro nominale mm 600 Resistenza allo schiacciamento kN/m 96	m		337,95	3,42%
22CL.PR.U.0220.10.t	Fornitura e posa in opera di tubo in gres ceramico con giunto a bicchiere e guarnizione di tenuta in resina poliuretanica, verniciato internamente ed esternamente, conforme alle norme UNI EN 295-1-2-3; la giunzione deve garantire la perfetta tenuta idraulica alla pressione di 0,5 bar. Compreso e compensato nel prezzo ogni onere per la posa in opera, escluso solo la formazione del letto di posa e del rinfianco in materiale idoneo. / Dato in opera compreso: la fornitura dei tubi, il carico, lo scarico, lo sfilamento lungo linea e la posa in opera con l'esecuzione dei giunti; escluso: il sottofondo e rinfanco del tubo, il rinterro del cavo e tutti i pezzi speciali, le prove di tenuta idrauliche; valutato per la lunghezza effettiva misurata in opera. / - TUBAZIONI IN GRES CERAMICO PER CONDOTTI FOGNARI CONFORMI UNI-EN 29 / - Diametro nominale mm 700 Resistenza allo schiacciamento kN/m 60	m		374,44	3,40%
22CL.PR.U.0220.10.u	Fornitura e posa in opera di tubo in gres ceramico con giunto a bicchiere e guarnizione di tenuta in resina poliuretanica, verniciato internamente ed esternamente, conforme alle norme UNI EN 295-1-2-3; la giunzione deve garantire la perfetta tenuta idraulica alla pressione di 0,5 bar. Compreso e compensato nel prezzo ogni onere per la posa in opera, escluso solo la formazione del letto di posa e del rinfianco in materiale idoneo. / Dato in opera compreso: la fornitura dei tubi, il carico, lo scarico, lo sfilamento lungo linea e la posa in opera con l'esecuzione dei giunti; escluso: il sottofondo e rinfanco del tubo, il rinterro del cavo e tutti i pezzi speciali, le prove di tenuta idrauliche; valutato per la lunghezza effettiva misurata in opera. / - TUBAZIONI IN GRES CERAMICO PER CONDOTTI FOGNARI CONFORMI UNI-EN 29 / - Diametro nominale mm 700 Resistenza allo schiacciamento kN/m 84	m		454,14	2,81%
22CL.PR.U.0220.10.v	Fornitura e posa in opera di tubo in gres ceramico con giunto a bicchiere e guarnizione di tenuta in resina poliuretanica, verniciato internamente ed esternamente, conforme alle norme UNI EN 295-1-2-3; la giunzione deve garantire la perfetta tenuta idraulica alla pressione di 0,5 bar. Compreso e compensato nel prezzo ogni onere per la posa in opera, escluso solo la formazione del letto di posa e del rinfianco in materiale idoneo. / Dato in opera compreso: la fornitura dei tubi, il carico, lo scarico, lo sfilamento lungo linea e la posa in opera con l'esecuzione dei giunti; escluso: il sottofondo e rinfanco del tubo, il rinterro del cavo e tutti i pezzi speciali, le prove di tenuta idrauliche; valutato per la lunghezza effettiva misurata in opera. / - TUBAZIONI IN GRES CERAMICO PER CONDOTTI FOGNARI CONFORMI UNI-EN 29 / - Diametro nominale mm 800 Resistenza allo schiacciamento kN/m 60	m		497,33	2,85%
22CL.PR.U.0220.10.w	Fornitura e posa in opera di tubo in gres ceramico con giunto a bicchiere e guarnizione di tenuta in resina poliuretanica, verniciato internamente ed esternamente, conforme alle norme UNI EN 295-1-2-3; la giunzione deve garantire la perfetta tenuta idraulica alla pressione di 0,5 bar. Compreso e compensato nel prezzo ogni onere per la posa in opera, escluso solo la formazione del letto di posa e del rinfianco in materiale idoneo. / Dato in opera compreso: la fornitura dei tubi, il carico, lo scarico, lo sfilamento lungo linea e la posa in opera con l'esecuzione dei giunti; escluso: il sottofondo e rinfanco del tubo, il rinterro del cavo e tutti i pezzi speciali, le prove di tenuta idrauliche; valutato per la lunghezza effettiva misurata in opera. / - TUBAZIONI IN GRES CERAMICO PER CONDOTTI FOGNARI CONFORMI UNI-EN 29 / - Diametro nominale mm 800 Resistenza allo schiacciamento kN/m 96	m		622,57	2,28%
22CL.PR.U.0230.10.a	Fornitura e posa in opera di tubazioni in ghisa sferoidale per reti a gravità ed in pressione prodotte in stabilimento certificato a norma ISO 9001:2015 e conformi alla norma EN 598 con certificato di prodotto emesso da organismo terzo accreditato. Giunto elastico di tipo automatico, con guarnizione in elastomero (NBR) conforme alla norma EN 681-1. Tubazioni rivestite esternamente mediante una lega di zinco – alluminio di massa minima pari a 400 g/m2 e con successiva vernice di finitura, esente da bisfenoli, secondo quanto indicato nella norma EN 598.Le tubazioni saranno rivestite internamente con malta di cemento alluminoso applicata per centrifugazione secondo la norma EN 598:2007 certificato secondo quanto prescritto al paragrafo 7 della norma EN 598. Le condotte dovranno essere sempre accompagnate da certificato di prodotto, rilasciato al fabbricante da Organismo terzo europeo di certificazione accreditato secondo le Norme UNI CEI EN ISO/IEC. A tal fine si ricorda l'applicabilità dell'art. 137 , comma 2 del codice degli appalti (D. Lgs. n. 50 del 18/04/2016), per quanto riguarda la limitazione al 50% imposta all'incidenza dei prodotti provenienti da Paesi Terzi sensi del regolamento (UE) n. 952/2013 del Parlamento Europeo e del Consiglio. L’eventuale mancata applicazione del soprarichiamato vincolo deve essere evidente nel bando di gara, e debitamente giustificata all’Autorità, trasmettendone la relativa documentazione. Dovrà essere prodotta in fase d’offerta dichiarazione DOP (Declaration of Performance) in lingua italiana richiamante le caratteristiche sostanziali dei prodotti oggetto della fornitura cui si riferiscono. Dovrà altresì essere prodotta dichiarazione attestante che le forniture saranno corredate di PAD (Document Accompanying Product) in lingua italiana. Escluso la formazione del letto di posa, del rinfianco e del rinterro del cavo. Compresi pezzi specialidi linea, gli eventuali spostamenti longitudinali nel cavo per intralcio di qualsiasi genere, compresa la fornitura dei materiali per le giunzioni e l'esecuzione delle medesie; esclusa l'esecuzione delle prove idrauliche, i pezzi speciali di manovra e di diramazione; valutato per la lunghezza effettiva misurata in opera e per i seguenti diametri nominali espressi in mm. / - TUBI IN GHISA PER FOGNATURA / - del diametro di 80 mm	m		82,05	7,31%
22CL.PR.U.0230.10.b	Fornitura e posa in opera di tubazioni in ghisa sferoidale per reti a gravità ed in pressione prodotte in stabilimento certificato a norma ISO 9001:2015 e conformi alla norma EN 598 con certificato di prodotto emesso da organismo terzo accreditato. Giunto elastico di tipo automatico, con guarnizione in elastomero (NBR) conforme alla norma EN 681-1. Tubazioni rivestite esternamente mediante una lega di zinco – alluminio di massa minima pari a 400 g/m2 e con successiva vernice di finitura, esente da bisfenoli, secondo quanto indicato nella norma EN 598.Le tubazioni saranno rivestite internamente con malta di cemento alluminoso applicata per centrifugazione secondo la norma EN 598:2007 certificato secondo quanto prescritto al paragrafo 7 della norma EN 598. Le condotte dovranno essere sempre accompagnate da certificato di prodotto, rilasciato al fabbricante da Organismo terzo europeo di certificazione accreditato secondo le Norme UNI CEI EN ISO/IEC. A tal fine si ricorda l'applicabilità dell'art. 137 , comma 2 del codice degli appalti (D. Lgs. n. 50 del 18/04/2016), per quanto riguarda la limitazione al 50% imposta all'incidenza dei prodotti provenienti da Paesi Terzi sensi del regolamento (UE) n. 952/2013 del Parlamento Europeo e del Consiglio. L’eventuale mancata applicazione del soprarichiamato vincolo deve essere evidente nel bando di gara, e debitamente giustificata all’Autorità, trasmettendone la relativa documentazione. Dovrà essere prodotta in fase d’offerta dichiarazione DOP (Declaration of Performance) in lingua italiana richiamante le caratteristiche sostanziali dei prodotti oggetto della fornitura cui si riferiscono. Dovrà altresì essere prodotta dichiarazione attestante che le forniture saranno corredate di PAD (Document Accompanying Product) in lingua italiana. Escluso la formazione del letto di posa, del rinfianco e del rinterro del cavo. Compresi pezzi specialidi linea, gli eventuali spostamenti longitudinali nel cavo per intralcio di qualsiasi genere, compresa la fornitura dei materiali per le giunzioni e l'esecuzione delle medesie; esclusa l'esecuzione delle prove idrauliche, i pezzi speciali di manovra e di diramazione; valutato per la lunghezza effettiva misurata in opera e per i seguenti diametri nominali espressi in mm. / - TUBI IN GHISA PER FOGNATURA / - del diametro di 100 mm	m		84,79	7,08%
22CL.PR.U.0230.10.c	Fornitura e posa in opera di tubazioni in ghisa sferoidale per reti a gravità ed in pressione prodotte in stabilimento certificato a norma ISO 9001:2015 e conformi alla norma EN 598 con certificato di prodotto emesso da organismo terzo accreditato. Giunto elastico di tipo automatico, con guarnizione in elastomero (NBR) conforme alla norma EN 681-1. Tubazioni rivestite esternamente mediante una lega di zinco – alluminio di massa minima pari a 400 g/m2 e con successiva vernice di finitura, esente da bisfenoli, secondo quanto indicato nella norma EN 598.Le tubazioni saranno rivestite internamente con malta di cemento alluminoso applicata per centrifugazione secondo la norma EN 598:2007 certificato secondo quanto prescritto al paragrafo 7 della norma EN 598. Le condotte dovranno essere sempre accompagnate da certificato di prodotto, rilasciato al fabbricante da Organismo terzo europeo di certificazione accreditato secondo le Norme UNI CEI EN ISO/IEC. A tal fine si ricorda l'applicabilità dell'art. 137 , comma 2 del codice degli appalti (D. Lgs. n. 50 del 18/04/2016), per quanto riguarda la limitazione al 50% imposta all'incidenza dei prodotti provenienti da Paesi Terzi sensi del regolamento (UE) n. 952/2013 del Parlamento Europeo e del Consiglio. L’eventuale mancata applicazione del soprarichiamato vincolo deve essere evidente nel bando di gara, e debitamente giustificata all’Autorità, trasmettendone la relativa documentazione. Dovrà essere prodotta in fase d’offerta dichiarazione DOP (Declaration of Performance) in lingua italiana richiamante le caratteristiche sostanziali dei prodotti oggetto della fornitura cui si riferiscono. Dovrà altresì essere prodotta dichiarazione attestante che le forniture saranno corredate di PAD (Document Accompanying Product) in lingua italiana. Escluso la formazione del letto di posa, del rinfianco e del rinterro del cavo. Compresi pezzi specialidi linea, gli eventuali spostamenti longitudinali nel cavo per intralcio di qualsiasi genere, compresa la fornitura dei materiali per le giunzioni e l'esecuzione delle medesie; esclusa l'esecuzione delle prove idrauliche, i pezzi speciali di manovra e di diramazione; valutato per la lunghezza effettiva misurata in opera e per i seguenti diametri nominali espressi in mm. / - TUBI IN GHISA PER FOGNATURA / - del diametro di 125 mm	m		103,49	5,80%
22CL.PR.U.0230.10.d	Fornitura e posa in opera di tubazioni in ghisa sferoidale per reti a gravità ed in pressione prodotte in stabilimento certificato a norma ISO 9001:2015 e conformi alla norma EN 598 con certificato di prodotto emesso da organismo terzo accreditato. Giunto elastico di tipo automatico, con guarnizione in elastomero (NBR) conforme alla norma EN 681-1. Tubazioni rivestite esternamente mediante una lega di zinco – alluminio di massa minima pari a 400 g/m2 e con successiva vernice di finitura, esente da bisfenoli, secondo quanto indicato nella norma EN 598.Le tubazioni saranno rivestite internamente con malta di cemento alluminoso applicata per centrifugazione secondo la norma EN 598:2007 certificato secondo quanto prescritto al paragrafo 7 della norma EN 598. Le condotte dovranno essere sempre accompagnate da certificato di prodotto, rilasciato al fabbricante da Organismo terzo europeo di certificazione accreditato secondo le Norme UNI CEI EN ISO/IEC. A tal fine si ricorda l'applicabilità dell'art. 137 , comma 2 del codice degli appalti (D. Lgs. n. 50 del 18/04/2016), per quanto riguarda la limitazione al 50% imposta all'incidenza dei prodotti provenienti da Paesi Terzi sensi del regolamento (UE) n. 952/2013 del Parlamento Europeo e del Consiglio. L’eventuale mancata applicazione del soprarichiamato vincolo deve essere evidente nel bando di gara, e debitamente giustificata all’Autorità, trasmettendone la relativa documentazione. Dovrà essere prodotta in fase d’offerta dichiarazione DOP (Declaration of Performance) in lingua italiana richiamante le caratteristiche sostanziali dei prodotti oggetto della fornitura cui si riferiscono. Dovrà altresì essere prodotta dichiarazione attestante che le forniture saranno corredate di PAD (Document Accompanying Product) in lingua italiana. Escluso la formazione del letto di posa, del rinfianco e del rinterro del cavo. Compresi pezzi specialidi linea, gli eventuali spostamenti longitudinali nel cavo per intralcio di qualsiasi genere, compresa la fornitura dei materiali per le giunzioni e l'esecuzione delle medesie; esclusa l'esecuzione delle prove idrauliche, i pezzi speciali di manovra e di diramazione; valutato per la lunghezza effettiva misurata in opera e per i seguenti diametri nominali espressi in mm. / - TUBI IN GHISA PER FOGNATURA / - del diametro di 150 mm	m		113,60	5,28%
22CL.PR.U.0230.10.e	Fornitura e posa in opera di tubazioni in ghisa sferoidale per reti a gravità ed in pressione prodotte in stabilimento certificato a norma ISO 9001:2015 e conformi alla norma EN 598 con certificato di prodotto emesso da organismo terzo accreditato. Giunto elastico di tipo automatico, con guarnizione in elastomero (NBR) conforme alla norma EN 681-1. Tubazioni rivestite esternamente mediante una lega di zinco – alluminio di massa minima pari a 400 g/m2 e con successiva vernice di finitura, esente da bisfenoli, secondo quanto indicato nella norma EN 598.Le tubazioni saranno rivestite internamente con malta di cemento alluminoso applicata per centrifugazione secondo la norma EN 598:2007 certificato secondo quanto prescritto al paragrafo 7 della norma EN 598. Le condotte dovranno essere sempre accompagnate da certificato di prodotto, rilasciato al fabbricante da Organismo terzo europeo di certificazione accreditato secondo le Norme UNI CEI EN ISO/IEC. A tal fine si ricorda l'applicabilità dell'art. 137 , comma 2 del codice degli appalti (D. Lgs. n. 50 del 18/04/2016), per quanto riguarda la limitazione al 50% imposta all'incidenza dei prodotti provenienti da Paesi Terzi sensi del regolamento (UE) n. 952/2013 del Parlamento Europeo e del Consiglio. L’eventuale mancata applicazione del soprarichiamato vincolo deve essere evidente nel bando di gara, e debitamente giustificata all’Autorità, trasmettendone la relativa documentazione. Dovrà essere prodotta in fase d’offerta dichiarazione DOP (Declaration of Performance) in lingua italiana richiamante le caratteristiche sostanziali dei prodotti oggetto della fornitura cui si riferiscono. Dovrà altresì essere prodotta dichiarazione attestante che le forniture saranno corredate di PAD (Document Accompanying Product) in lingua italiana. Escluso la formazione del letto di posa, del rinfianco e del rinterro del cavo. Compresi pezzi specialidi linea, gli eventuali spostamenti longitudinali nel cavo per intralcio di qualsiasi genere, compresa la fornitura dei materiali per le giunzioni e l'esecuzione delle medesie; esclusa l'esecuzione delle prove idrauliche, i pezzi speciali di manovra e di diramazione; valutato per la lunghezza effettiva misurata in opera e per i seguenti diametri nominali espressi in mm. / - TUBI IN GHISA PER FOGNATURA / - / - del diametro di 200 mm	m		144,79	4,41%
22CL.PR.U.0230.10.f	Fornitura e posa in opera di tubazioni in ghisa sferoidale per reti a gravità ed in pressione prodotte in stabilimento certificato a norma ISO 9001:2015 e conformi alla norma EN 598 con certificato di prodotto emesso da organismo terzo accreditato. Giunto elastico di tipo automatico, con guarnizione in elastomero (NBR) conforme alla norma EN 681-1. Tubazioni rivestite esternamente mediante una lega di zinco – alluminio di massa minima pari a 400 g/m2 e con successiva vernice di finitura, esente da bisfenoli, secondo quanto indicato nella norma EN 598.Le tubazioni saranno rivestite internamente con malta di cemento alluminoso applicata per centrifugazione secondo la norma EN 598:2007 certificato secondo quanto prescritto al paragrafo 7 della norma EN 598. Le condotte dovranno essere sempre accompagnate da certificato di prodotto, rilasciato al fabbricante da Organismo terzo europeo di certificazione accreditato secondo le Norme UNI CEI EN ISO/IEC. A tal fine si ricorda l'applicabilità dell'art. 137 , comma 2 del codice degli appalti (D. Lgs. n. 50 del 18/04/2016), per quanto riguarda la limitazione al 50% imposta all'incidenza dei prodotti provenienti da Paesi Terzi sensi del regolamento (UE) n. 952/2013 del Parlamento Europeo e del Consiglio. L’eventuale mancata applicazione del soprarichiamato vincolo deve essere evidente nel bando di gara, e debitamente giustificata all’Autorità, trasmettendone la relativa documentazione. Dovrà essere prodotta in fase d’offerta dichiarazione DOP (Declaration of Performance) in lingua italiana richiamante le caratteristiche sostanziali dei prodotti oggetto della fornitura cui si riferiscono. Dovrà altresì essere prodotta dichiarazione attestante che le forniture saranno corredate di PAD (Document Accompanying Product) in lingua italiana. Escluso la formazione del letto di posa, del rinfianco e del rinterro del cavo. Compresi pezzi specialidi linea, gli eventuali spostamenti longitudinali nel cavo per intralcio di qualsiasi genere, compresa la fornitura dei materiali per le giunzioni e l'esecuzione delle medesie; esclusa l'esecuzione delle prove idrauliche, i pezzi speciali di manovra e di diramazione; valutato per la lunghezza effettiva misurata in opera e per i seguenti diametri nominali espressi in mm. / - TUBI IN GHISA PER FOGNATURA / - / - del diametro di 250 mm	m		185,27	3,61%
22CL.PR.U.0230.10.g	Fornitura e posa in opera di tubazioni in ghisa sferoidale per reti a gravità ed in pressione prodotte in stabilimento certificato a norma ISO 9001:2015 e conformi alla norma EN 598 con certificato di prodotto emesso da organismo terzo accreditato. Giunto elastico di tipo automatico, con guarnizione in elastomero (NBR) conforme alla norma EN 681-1. Tubazioni rivestite esternamente mediante una lega di zinco – alluminio di massa minima pari a 400 g/m2 e con successiva vernice di finitura, esente da bisfenoli, secondo quanto indicato nella norma EN 598.Le tubazioni saranno rivestite internamente con malta di cemento alluminoso applicata per centrifugazione secondo la norma EN 598:2007 certificato secondo quanto prescritto al paragrafo 7 della norma EN 598. Le condotte dovranno essere sempre accompagnate da certificato di prodotto, rilasciato al fabbricante da Organismo terzo europeo di certificazione accreditato secondo le Norme UNI CEI EN ISO/IEC. A tal fine si ricorda l'applicabilità dell'art. 137 , comma 2 del codice degli appalti (D. Lgs. n. 50 del 18/04/2016), per quanto riguarda la limitazione al 50% imposta all'incidenza dei prodotti provenienti da Paesi Terzi sensi del regolamento (UE) n. 952/2013 del Parlamento Europeo e del Consiglio. L’eventuale mancata applicazione del soprarichiamato vincolo deve essere evidente nel bando di gara, e debitamente giustificata all’Autorità, trasmettendone la relativa documentazione. Dovrà essere prodotta in fase d’offerta dichiarazione DOP (Declaration of Performance) in lingua italiana richiamante le caratteristiche sostanziali dei prodotti oggetto della fornitura cui si riferiscono. Dovrà altresì essere prodotta dichiarazione attestante che le forniture saranno corredate di PAD (Document Accompanying Product) in lingua italiana. Escluso la formazione del letto di posa, del rinfianco e del rinterro del cavo. Compresi pezzi specialidi linea, gli eventuali spostamenti longitudinali nel cavo per intralcio di qualsiasi genere, compresa la fornitura dei materiali per le giunzioni e l'esecuzione delle medesie; esclusa l'esecuzione delle prove idrauliche, i pezzi speciali di manovra e di diramazione; valutato per la lunghezza effettiva misurata in opera e per i seguenti diametri nominali espressi in mm. / - TUBI IN GHISA PER FOGNATURA / - / - del diametro di 300 mm	m		229,48	3,17%
22CL.PR.U.0230.10.h	Fornitura e posa in opera di tubazioni in ghisa sferoidale per reti a gravità ed in pressione prodotte in stabilimento certificato a norma ISO 9001:2015 e conformi alla norma EN 598 con certificato di prodotto emesso da organismo terzo accreditato. Giunto elastico di tipo automatico, con guarnizione in elastomero (NBR) conforme alla norma EN 681-1. Tubazioni rivestite esternamente mediante una lega di zinco – alluminio di massa minima pari a 400 g/m2 e con successiva vernice di finitura, esente da bisfenoli, secondo quanto indicato nella norma EN 598.Le tubazioni saranno rivestite internamente con malta di cemento alluminoso applicata per centrifugazione secondo la norma EN 598:2007 certificato secondo quanto prescritto al paragrafo 7 della norma EN 598. Le condotte dovranno essere sempre accompagnate da certificato di prodotto, rilasciato al fabbricante da Organismo terzo europeo di certificazione accreditato secondo le Norme UNI CEI EN ISO/IEC. A tal fine si ricorda l'applicabilità dell'art. 137 , comma 2 del codice degli appalti (D. Lgs. n. 50 del 18/04/2016), per quanto riguarda la limitazione al 50% imposta all'incidenza dei prodotti provenienti da Paesi Terzi sensi del regolamento (UE) n. 952/2013 del Parlamento Europeo e del Consiglio. L’eventuale mancata applicazione del soprarichiamato vincolo deve essere evidente nel bando di gara, e debitamente giustificata all’Autorità, trasmettendone la relativa documentazione. Dovrà essere prodotta in fase d’offerta dichiarazione DOP (Declaration of Performance) in lingua italiana richiamante le caratteristiche sostanziali dei prodotti oggetto della fornitura cui si riferiscono. Dovrà altresì essere prodotta dichiarazione attestante che le forniture saranno corredate di PAD (Document Accompanying Product) in lingua italiana. Escluso la formazione del letto di posa, del rinfianco e del rinterro del cavo. Compresi pezzi specialidi linea, gli eventuali spostamenti longitudinali nel cavo per intralcio di qualsiasi genere, compresa la fornitura dei materiali per le giunzioni e l'esecuzione delle medesie; esclusa l'esecuzione delle prove idrauliche, i pezzi speciali di manovra e di diramazione; valutato per la lunghezza effettiva misurata in opera e per i seguenti diametri nominali espressi in mm. / - TUBI IN GHISA PER FOGNATURA / - del diametro di 350 mm	m		330,57	2,20%
22CL.PR.U.0230.10.i	Fornitura e posa in opera di tubazioni in ghisa sferoidale per reti a gravità ed in pressione prodotte in stabilimento certificato a norma ISO 9001:2015 e conformi alla norma EN 598 con certificato di prodotto emesso da organismo terzo accreditato. Giunto elastico di tipo automatico, con guarnizione in elastomero (NBR) conforme alla norma EN 681-1. Tubazioni rivestite esternamente mediante una lega di zinco – alluminio di massa minima pari a 400 g/m2 e con successiva vernice di finitura, esente da bisfenoli, secondo quanto indicato nella norma EN 598.Le tubazioni saranno rivestite internamente con malta di cemento alluminoso applicata per centrifugazione secondo la norma EN 598:2007 certificato secondo quanto prescritto al paragrafo 7 della norma EN 598. Le condotte dovranno essere sempre accompagnate da certificato di prodotto, rilasciato al fabbricante da Organismo terzo europeo di certificazione accreditato secondo le Norme UNI CEI EN ISO/IEC. A tal fine si ricorda l'applicabilità dell'art. 137 , comma 2 del codice degli appalti (D. Lgs. n. 50 del 18/04/2016), per quanto riguarda la limitazione al 50% imposta all'incidenza dei prodotti provenienti da Paesi Terzi sensi del regolamento (UE) n. 952/2013 del Parlamento Europeo e del Consiglio. L’eventuale mancata applicazione del soprarichiamato vincolo deve essere evidente nel bando di gara, e debitamente giustificata all’Autorità, trasmettendone la relativa documentazione. Dovrà essere prodotta in fase d’offerta dichiarazione DOP (Declaration of Performance) in lingua italiana richiamante le caratteristiche sostanziali dei prodotti oggetto della fornitura cui si riferiscono. Dovrà altresì essere prodotta dichiarazione attestante che le forniture saranno corredate di PAD (Document Accompanying Product) in lingua italiana. Escluso la formazione del letto di posa, del rinfianco e del rinterro del cavo. Compresi pezzi specialidi linea, gli eventuali spostamenti longitudinali nel cavo per intralcio di qualsiasi genere, compresa la fornitura dei materiali per le giunzioni e l'esecuzione delle medesie; esclusa l'esecuzione delle prove idrauliche, i pezzi speciali di manovra e di diramazione; valutato per la lunghezza effettiva misurata in opera e per i seguenti diametri nominali espressi in mm. / - TUBI IN GHISA PER FOGNATURA / - / - del diametro di 400 mm	m		364,63	2,33%
22CL.PR.U.0230.10.j	Fornitura e posa in opera di tubazioni in ghisa sferoidale per reti a gravità ed in pressione prodotte in stabilimento certificato a norma ISO 9001:2015 e conformi alla norma EN 598 con certificato di prodotto emesso da organismo terzo accreditato. Giunto elastico di tipo automatico, con guarnizione in elastomero (NBR) conforme alla norma EN 681-1. Tubazioni rivestite esternamente mediante una lega di zinco – alluminio di massa minima pari a 400 g/m2 e con successiva vernice di finitura, esente da bisfenoli, secondo quanto indicato nella norma EN 598.Le tubazioni saranno rivestite internamente con malta di cemento alluminoso applicata per centrifugazione secondo la norma EN 598:2007 certificato secondo quanto prescritto al paragrafo 7 della norma EN 598. Le condotte dovranno essere sempre accompagnate da certificato di prodotto, rilasciato al fabbricante da Organismo terzo europeo di certificazione accreditato secondo le Norme UNI CEI EN ISO/IEC. A tal fine si ricorda l'applicabilità dell'art. 137 , comma 2 del codice degli appalti (D. Lgs. n. 50 del 18/04/2016), per quanto riguarda la limitazione al 50% imposta all'incidenza dei prodotti provenienti da Paesi Terzi sensi del regolamento (UE) n. 952/2013 del Parlamento Europeo e del Consiglio. L’eventuale mancata applicazione del soprarichiamato vincolo deve essere evidente nel bando di gara, e debitamente giustificata all’Autorità, trasmettendone la relativa documentazione. Dovrà essere prodotta in fase d’offerta dichiarazione DOP (Declaration of Performance) in lingua italiana richiamante le caratteristiche sostanziali dei prodotti oggetto della fornitura cui si riferiscono. Dovrà altresì essere prodotta dichiarazione attestante che le forniture saranno corredate di PAD (Document Accompanying Product) in lingua italiana. Escluso la formazione del letto di posa, del rinfianco e del rinterro del cavo. Compresi pezzi specialidi linea, gli eventuali spostamenti longitudinali nel cavo per intralcio di qualsiasi genere, compresa la fornitura dei materiali per le giunzioni e l'esecuzione delle medesie; esclusa l'esecuzione delle prove idrauliche, i pezzi speciali di manovra e di diramazione; valutato per la lunghezza effettiva misurata in opera e per i seguenti diametri nominali espressi in mm. / - TUBI IN GHISA PER FOGNATURA / - del diametro di 450 mm	m		451,70	1,88%
22CL.PR.U.0230.10.k	Fornitura e posa in opera di tubazioni in ghisa sferoidale per reti a gravità ed in pressione prodotte in stabilimento certificato a norma ISO 9001:2015 e conformi alla norma EN 598 con certificato di prodotto emesso da organismo terzo accreditato. Giunto elastico di tipo automatico, con guarnizione in elastomero (NBR) conforme alla norma EN 681-1. Tubazioni rivestite esternamente mediante una lega di zinco – alluminio di massa minima pari a 400 g/m2 e con successiva vernice di finitura, esente da bisfenoli, secondo quanto indicato nella norma EN 598.Le tubazioni saranno rivestite internamente con malta di cemento alluminoso applicata per centrifugazione secondo la norma EN 598:2007 certificato secondo quanto prescritto al paragrafo 7 della norma EN 598. Le condotte dovranno essere sempre accompagnate da certificato di prodotto, rilasciato al fabbricante da Organismo terzo europeo di certificazione accreditato secondo le Norme UNI CEI EN ISO/IEC. A tal fine si ricorda l'applicabilità dell'art. 137 , comma 2 del codice degli appalti (D. Lgs. n. 50 del 18/04/2016), per quanto riguarda la limitazione al 50% imposta all'incidenza dei prodotti provenienti da Paesi Terzi sensi del regolamento (UE) n. 952/2013 del Parlamento Europeo e del Consiglio. L’eventuale mancata applicazione del soprarichiamato vincolo deve essere evidente nel bando di gara, e debitamente giustificata all’Autorità, trasmettendone la relativa documentazione. Dovrà essere prodotta in fase d’offerta dichiarazione DOP (Declaration of Performance) in lingua italiana richiamante le caratteristiche sostanziali dei prodotti oggetto della fornitura cui si riferiscono. Dovrà altresì essere prodotta dichiarazione attestante che le forniture saranno corredate di PAD (Document Accompanying Product) in lingua italiana. Escluso la formazione del letto di posa, del rinfianco e del rinterro del cavo. Compresi pezzi specialidi linea, gli eventuali spostamenti longitudinali nel cavo per intralcio di qualsiasi genere, compresa la fornitura dei materiali per le giunzioni e l'esecuzione delle medesie; esclusa l'esecuzione delle prove idrauliche, i pezzi speciali di manovra e di diramazione; valutato per la lunghezza effettiva misurata in opera e per i seguenti diametri nominali espressi in mm. / - TUBI IN GHISA PER FOGNATURA / - del diametro di 500 mm	m		477,83	2,06%
22CL.PR.U.0230.10.l	Fornitura e posa in opera di tubazioni in ghisa sferoidale per reti a gravità ed in pressione prodotte in stabilimento certificato a norma ISO 9001:2015 e conformi alla norma EN 598 con certificato di prodotto emesso da organismo terzo accreditato. Giunto elastico di tipo automatico, con guarnizione in elastomero (NBR) conforme alla norma EN 681-1. Tubazioni rivestite esternamente mediante una lega di zinco – alluminio di massa minima pari a 400 g/m2 e con successiva vernice di finitura, esente da bisfenoli, secondo quanto indicato nella norma EN 598.Le tubazioni saranno rivestite internamente con malta di cemento alluminoso applicata per centrifugazione secondo la norma EN 598:2007 certificato secondo quanto prescritto al paragrafo 7 della norma EN 598. Le condotte dovranno essere sempre accompagnate da certificato di prodotto, rilasciato al fabbricante da Organismo terzo europeo di certificazione accreditato secondo le Norme UNI CEI EN ISO/IEC. A tal fine si ricorda l'applicabilità dell'art. 137 , comma 2 del codice degli appalti (D. Lgs. n. 50 del 18/04/2016), per quanto riguarda la limitazione al 50% imposta all'incidenza dei prodotti provenienti da Paesi Terzi sensi del regolamento (UE) n. 952/2013 del Parlamento Europeo e del Consiglio. L’eventuale mancata applicazione del soprarichiamato vincolo deve essere evidente nel bando di gara, e debitamente giustificata all’Autorità, trasmettendone la relativa documentazione. Dovrà essere prodotta in fase d’offerta dichiarazione DOP (Declaration of Performance) in lingua italiana richiamante le caratteristiche sostanziali dei prodotti oggetto della fornitura cui si riferiscono. Dovrà altresì essere prodotta dichiarazione attestante che le forniture saranno corredate di PAD (Document Accompanying Product) in lingua italiana. Escluso la formazione del letto di posa, del rinfianco e del rinterro del cavo. Compresi pezzi specialidi linea, gli eventuali spostamenti longitudinali nel cavo per intralcio di qualsiasi genere, compresa la fornitura dei materiali per le giunzioni e l'esecuzione delle medesie; esclusa l'esecuzione delle prove idrauliche, i pezzi speciali di manovra e di diramazione; valutato per la lunghezza effettiva misurata in opera e per i seguenti diametri nominali espressi in mm. / - TUBI IN GHISA PER FOGNATURA / - / - del diametro di 600 mm	m		599,51	1,93%
22CL.PR.U.0230.20.a	Fornitura e posa in opera di raccordi DN 60-600 mm in ghisa sferoidale per fognatura prodotti in Stabilimento certificato secondo EN ISO 9001:2000 conformi alla Norma UNI EN 598, provvisti di giunto elastico automatico tipo Standard con guarnizione secondo EN 681-1 a profilo divergente a coda di rondine secondo UNI 9163, oppure a flangia; giunti elastici certificati secondo le prove di prestazione di cui al punto 7 della UNI EN 598 con certificato rilasciato da organismo accreditato secondo la EN 45000 e che ha sottoscritto l’accordo “European Cooperation for accreditation” (EAC); A tal fine si ricorda l'applicabilità dell'art. 137 , comma 2 del codice degli appalti (D. Lgs. n. 50 del 18/04/2016), per quanto riguarda la limitazione al 50% imposta all'incidenza dei prodotti provenienti da Paesi Terzi sensi del regolamento (UE) n. 952/2013 del Parlamento Europeo e del Consiglio. L’eventuale mancata applicazione del soprarichiamato vincolo deve essere evidente nel bando di gara, e debitamente giustificata all’Autorità, trasmettendone la relativa documentazione. Rivestimento esterno ed interno costituito da uno strato di vernice epossidica di spessore minimo 250 micron secondo la norma EN14901 con certificato emesso da organismo terzo. / E' compresa l'esecuzione dei giunti.Raccordi DN 60-600 mm in ghisa sferoidale per fognatura prodotti in Stabilimento certificato secondo EN ISO 9001:2000 conformi alla Norma UNI EN 598, provvisti di giunto elastico automatico tipo Standard con guarnizione secondo EN 681-1 a profilo divergente a coda di rondine secondo UNI 9163, oppure a flangia; giunti elastici certificati secondo le prove di prestazione di cui al punto 7 della UNI EN 598 con certificato rilasciato da organismo accreditato secondo la EN 45000 e che ha sottoscritto l’accordo “European Cooperation for accreditation” (EAC); A tal fine si ricorda l'applicabilità dell'art. 137 , comma 2 del codice degli appalti (D. Lgs. n. 50 del 18/04/2016), per quanto riguarda la limitazione al 50% imposta all'incidenza dei prodotti provenienti da Paesi Terzi sensi del regolamento (UE) n. 952/2013 del Parlamento Europeo e del Consiglio. L’eventuale mancata applicazione del soprarichiamato vincolo deve essere evidente nel bando di gara, e debitamente giustificata all’Autorità, trasmettendone la relativa documentazione. Rivestimento esterno ed interno costituito da uno strato di vernice epossidica di spessore minimo 250 micron secondo la norma EN14901 con certificato emesso da organismo terzo. / E' compresa l'esecuzione dei giunti. / - RACCORDI IN GHISA PER FOGNATURA / - Raccordi in ghisa per fognatura figure varie	kg		18,91	6,13%
22CL.PR.U.0230.30.a	Fornitura e posa in opera di tubazioni in ghisa sferoidale per fognatura prodotte secondo EN ISO 9001:2015 conformi prestazionalmente alla norma ISO16631, con un’estremità a bicchiere provvista di giunto di tipo elastico automatico con guarnizione in elastomero NBR (EN 681-1), rivestite internamente con resina termoplastica priva di porosità di spessore pari a 300 micron, ed esternamente con una lega bifasica di zinco ed alluminio di grammatura pari a 400 g/m2 e vernice di finitura esente da bisfenoli. Lunghezza utile delle tubazioni minima di 6 m, PFA pari ad almeno 25 bar. A tal fine si ricorda l'applicabilità dell'art. 137 , comma 2 del codice degli appalti (D. Lgs. n. 50 del 18/04/2016), per quanto riguarda la limitazione al 50% imposta all'incidenza dei prodotti provenienti da Paesi Terzi sensi del regolamento (UE) n. 952/2013 del Parlamento Europeo e del Consiglio. L’eventuale mancata applicazione del soprarichiamato vincolo deve essere evidente nel bando di gara, e debitamente giustificata all’Autorità, trasmettendone la relativa documentazione. Dovrà essere prodotta in fase d’offerta dichiarazione DOP (Declaration of Performance) in lingua italiana richiamante le caratteristiche sostanziali dei prodotti oggetto della fornitura cui si riferiscono. Dovrà altresì essere prodotta dichiarazione attestante che le forniture saranno corredate di PAD (Document Accompanying Product) in lingua italiana. Escluso la formazione del letto di posa, del rinfianco e del rinterro del cavo. Compresi pezzi specialidi linea, gli eventuali spostamenti longitudinali nel cavo per intralcio di qualsiasi genere, compresa la fornitura dei materiali per le giunzioni e l'esecuzione delle medesie; esclusa l'esecuzione delle prove idrauliche, i pezzi speciali di manovra e di diramazione; valutato per la lunghezza effettiva misurata in opera e per i seguenti diametri nominali espressi in mm. / - TUBI IN GHISA PER FOGNATURA, CON RIVESTIMENTO INTERNO TERMOPLASTICO - PER CONDOTTE IN PRESSIONE / - Tubi in ghisa per fognatura rivestiti DE 75	m		59,99	10,00%
22CL.PR.U.0230.30.b	Fornitura e posa in opera di tubazioni in ghisa sferoidale per fognatura prodotte secondo EN ISO 9001:2015 conformi prestazionalmente alla norma ISO16631, con un’estremità a bicchiere provvista di giunto di tipo elastico automatico con guarnizione in elastomero NBR (EN 681-1), rivestite internamente con resina termoplastica priva di porosità di spessore pari a 300 micron, ed esternamente con una lega bifasica di zinco ed alluminio di grammatura pari a 400 g/m2 e vernice di finitura esente da bisfenoli. Lunghezza utile delle tubazioni minima di 6 m, PFA pari ad almeno 25 bar. A tal fine si ricorda l'applicabilità dell'art. 137 , comma 2 del codice degli appalti (D. Lgs. n. 50 del 18/04/2016), per quanto riguarda la limitazione al 50% imposta all'incidenza dei prodotti provenienti da Paesi Terzi sensi del regolamento (UE) n. 952/2013 del Parlamento Europeo e del Consiglio. L’eventuale mancata applicazione del soprarichiamato vincolo deve essere evidente nel bando di gara, e debitamente giustificata all’Autorità, trasmettendone la relativa documentazione. Dovrà essere prodotta in fase d’offerta dichiarazione DOP (Declaration of Performance) in lingua italiana richiamante le caratteristiche sostanziali dei prodotti oggetto della fornitura cui si riferiscono. Dovrà altresì essere prodotta dichiarazione attestante che le forniture saranno corredate di PAD (Document Accompanying Product) in lingua italiana. Escluso la formazione del letto di posa, del rinfianco e del rinterro del cavo. Compresi pezzi specialidi linea, gli eventuali spostamenti longitudinali nel cavo per intralcio di qualsiasi genere, compresa la fornitura dei materiali per le giunzioni e l'esecuzione delle medesie; esclusa l'esecuzione delle prove idrauliche, i pezzi speciali di manovra e di diramazione; valutato per la lunghezza effettiva misurata in opera e per i seguenti diametri nominali espressi in mm. / - TUBI IN GHISA PER FOGNATURA, CON RIVESTIMENTO INTERNO TERMOPLASTICO - PER CONDOTTE IN PRESSIONE / - Tubi in ghisa per fognatura rivestiti DE 90	m		63,38	9,47%
22CL.PR.U.0230.30.c	Fornitura e posa in opera di tubazioni in ghisa sferoidale per fognatura prodotte secondo EN ISO 9001:2015 conformi prestazionalmente alla norma ISO16631, con un’estremità a bicchiere provvista di giunto di tipo elastico automatico con guarnizione in elastomero NBR (EN 681-1), rivestite internamente con resina termoplastica priva di porosità di spessore pari a 300 micron, ed esternamente con una lega bifasica di zinco ed alluminio di grammatura pari a 400 g/m2 e vernice di finitura esente da bisfenoli. Lunghezza utile delle tubazioni minima di 6 m, PFA pari ad almeno 25 bar. A tal fine si ricorda l'applicabilità dell'art. 137 , comma 2 del codice degli appalti (D. Lgs. n. 50 del 18/04/2016), per quanto riguarda la limitazione al 50% imposta all'incidenza dei prodotti provenienti da Paesi Terzi sensi del regolamento (UE) n. 952/2013 del Parlamento Europeo e del Consiglio. L’eventuale mancata applicazione del soprarichiamato vincolo deve essere evidente nel bando di gara, e debitamente giustificata all’Autorità, trasmettendone la relativa documentazione. Dovrà essere prodotta in fase d’offerta dichiarazione DOP (Declaration of Performance) in lingua italiana richiamante le caratteristiche sostanziali dei prodotti oggetto della fornitura cui si riferiscono. Dovrà altresì essere prodotta dichiarazione attestante che le forniture saranno corredate di PAD (Document Accompanying Product) in lingua italiana. Escluso la formazione del letto di posa, del rinfianco e del rinterro del cavo. Compresi pezzi specialidi linea, gli eventuali spostamenti longitudinali nel cavo per intralcio di qualsiasi genere, compresa la fornitura dei materiali per le giunzioni e l'esecuzione delle medesie; esclusa l'esecuzione delle prove idrauliche, i pezzi speciali di manovra e di diramazione; valutato per la lunghezza effettiva misurata in opera e per i seguenti diametri nominali espressi in mm. / - TUBI IN GHISA PER FOGNATURA, CON RIVESTIMENTO INTERNO TERMOPLASTICO - PER CONDOTTE IN PRESSIONE / - Tubi in ghisa per fognatura rivestiti DE 110	m		68,45	8,77%
22CL.PR.U.0230.30.d	Fornitura e posa in opera di tubazioni in ghisa sferoidale per fognatura prodotte secondo EN ISO 9001:2015 conformi prestazionalmente alla norma ISO16631, con un’estremità a bicchiere provvista di giunto di tipo elastico automatico con guarnizione in elastomero NBR (EN 681-1), rivestite internamente con resina termoplastica priva di porosità di spessore pari a 300 micron, ed esternamente con una lega bifasica di zinco ed alluminio di grammatura pari a 400 g/m2 e vernice di finitura esente da bisfenoli. Lunghezza utile delle tubazioni minima di 6 m, PFA pari ad almeno 25 bar. A tal fine si ricorda l'applicabilità dell'art. 137 , comma 2 del codice degli appalti (D. Lgs. n. 50 del 18/04/2016), per quanto riguarda la limitazione al 50% imposta all'incidenza dei prodotti provenienti da Paesi Terzi sensi del regolamento (UE) n. 952/2013 del Parlamento Europeo e del Consiglio. L’eventuale mancata applicazione del soprarichiamato vincolo deve essere evidente nel bando di gara, e debitamente giustificata all’Autorità, trasmettendone la relativa documentazione. Dovrà essere prodotta in fase d’offerta dichiarazione DOP (Declaration of Performance) in lingua italiana richiamante le caratteristiche sostanziali dei prodotti oggetto della fornitura cui si riferiscono. Dovrà altresì essere prodotta dichiarazione attestante che le forniture saranno corredate di PAD (Document Accompanying Product) in lingua italiana. Escluso la formazione del letto di posa, del rinfianco e del rinterro del cavo. Compresi pezzi specialidi linea, gli eventuali spostamenti longitudinali nel cavo per intralcio di qualsiasi genere, compresa la fornitura dei materiali per le giunzioni e l'esecuzione delle medesie; esclusa l'esecuzione delle prove idrauliche, i pezzi speciali di manovra e di diramazione; valutato per la lunghezza effettiva misurata in opera e per i seguenti diametri nominali espressi in mm. / - TUBI IN GHISA PER FOGNATURA, CON RIVESTIMENTO INTERNO TERMOPLASTICO - PER CONDOTTE IN PRESSIONE / - Tubi in ghisa per fognatura rivestiti DE 125	m		84,74	7,08%
22CL.PR.U.0230.30.e	Fornitura e posa in opera di tubazioni in ghisa sferoidale per fognatura prodotte secondo EN ISO 9001:2015 conformi prestazionalmente alla norma ISO16631, con un’estremità a bicchiere provvista di giunto di tipo elastico automatico con guarnizione in elastomero NBR (EN 681-1), rivestite internamente con resina termoplastica priva di porosità di spessore pari a 300 micron, ed esternamente con una lega bifasica di zinco ed alluminio di grammatura pari a 400 g/m2 e vernice di finitura esente da bisfenoli. Lunghezza utile delle tubazioni minima di 6 m, PFA pari ad almeno 25 bar. A tal fine si ricorda l'applicabilità dell'art. 137 , comma 2 del codice degli appalti (D. Lgs. n. 50 del 18/04/2016), per quanto riguarda la limitazione al 50% imposta all'incidenza dei prodotti provenienti da Paesi Terzi sensi del regolamento (UE) n. 952/2013 del Parlamento Europeo e del Consiglio. L’eventuale mancata applicazione del soprarichiamato vincolo deve essere evidente nel bando di gara, e debitamente giustificata all’Autorità, trasmettendone la relativa documentazione. Dovrà essere prodotta in fase d’offerta dichiarazione DOP (Declaration of Performance) in lingua italiana richiamante le caratteristiche sostanziali dei prodotti oggetto della fornitura cui si riferiscono. Dovrà altresì essere prodotta dichiarazione attestante che le forniture saranno corredate di PAD (Document Accompanying Product) in lingua italiana. Escluso la formazione del letto di posa, del rinfianco e del rinterro del cavo. Compresi pezzi specialidi linea, gli eventuali spostamenti longitudinali nel cavo per intralcio di qualsiasi genere, compresa la fornitura dei materiali per le giunzioni e l'esecuzione delle medesie; esclusa l'esecuzione delle prove idrauliche, i pezzi speciali di manovra e di diramazione; valutato per la lunghezza effettiva misurata in opera e per i seguenti diametri nominali espressi in mm. / - TUBI IN GHISA PER FOGNATURA, CON RIVESTIMENTO INTERNO TERMOPLASTICO - PER CONDOTTE IN PRESSIONE / - Tubi in ghisa per fognatura rivestiti DE 140	m		94,93	6,72%
22CL.PR.U.0230.30.f	Fornitura e posa in opera di tubazioni in ghisa sferoidale per fognatura prodotte secondo EN ISO 9001:2015 conformi prestazionalmente alla norma ISO16631, con un’estremità a bicchiere provvista di giunto di tipo elastico automatico con guarnizione in elastomero NBR (EN 681-1), rivestite internamente con resina termoplastica priva di porosità di spessore pari a 300 micron, ed esternamente con una lega bifasica di zinco ed alluminio di grammatura pari a 400 g/m2 e vernice di finitura esente da bisfenoli. Lunghezza utile delle tubazioni minima di 6 m, PFA pari ad almeno 25 bar. A tal fine si ricorda l'applicabilità dell'art. 137 , comma 2 del codice degli appalti (D. Lgs. n. 50 del 18/04/2016), per quanto riguarda la limitazione al 50% imposta all'incidenza dei prodotti provenienti da Paesi Terzi sensi del regolamento (UE) n. 952/2013 del Parlamento Europeo e del Consiglio. L’eventuale mancata applicazione del soprarichiamato vincolo deve essere evidente nel bando di gara, e debitamente giustificata all’Autorità, trasmettendone la relativa documentazione. Dovrà essere prodotta in fase d’offerta dichiarazione DOP (Declaration of Performance) in lingua italiana richiamante le caratteristiche sostanziali dei prodotti oggetto della fornitura cui si riferiscono. Dovrà altresì essere prodotta dichiarazione attestante che le forniture saranno corredate di PAD (Document Accompanying Product) in lingua italiana. Escluso la formazione del letto di posa, del rinfianco e del rinterro del cavo. Compresi pezzi specialidi linea, gli eventuali spostamenti longitudinali nel cavo per intralcio di qualsiasi genere, compresa la fornitura dei materiali per le giunzioni e l'esecuzione delle medesie; esclusa l'esecuzione delle prove idrauliche, i pezzi speciali di manovra e di diramazione; valutato per la lunghezza effettiva misurata in opera e per i seguenti diametri nominali espressi in mm. / - TUBI IN GHISA PER FOGNATURA, CON RIVESTIMENTO INTERNO TERMOPLASTICO - PER CONDOTTE IN PRESSIONE / - Tubi in ghisa per fognatura rivestiti DE 160	m		101,82	6,57%
22CL.PR.U.0240.10.a	Fornitura e posa in opera di tubazione per condotte di scarico in polietilene strutturato ad alta densità, corrugato esternamente e con parete interna liscia "tipo B" secondo EN 13476, realizzato a doppia parete con processo di coestrusione, irrigidito con costolatura anulare; classe di rigidezza circonferenziale SN > (4-8) kN/mq. ll tubo dovrà possedere il marchio di conformità di prodotto IIP UNI e/o equivalente marchio di rilasciato da organismo riconosciuto nell'ambito della comunità europea. Collegamenti con bigiunto e guarnizione oppure con saldatura di testa da compensare a parte. Compensato nel prezzo, i pezzi speciali di linea, ogni onere per la posa in opera con relative giunzioni, esclusi i pezzi speciali di manovra e di diramazione, le prove di tenuta, la formazione del letto di posa e del rinfianco in materiale idoneo. Rigidità anulare SN 4 kN/mq / - TUBAZIONE PER CONDOTTE DI SCARICO IN POLIETILENE STRUTTURATO AD ALTA DENSITA' / - DN 200 mm e d im/min 176 mm	m		23,45	16,33%
22CL.PR.U.0240.10.b	Fornitura e posa in opera di tubazione per condotte di scarico in polietilene strutturato ad alta densità, corrugato esternamente e con parete interna liscia "tipo B" secondo EN 13476, realizzato a doppia parete con processo di coestrusione, irrigidito con costolatura anulare; classe di rigidezza circonferenziale SN > (4-8) kN/mq. ll tubo dovrà possedere il marchio di conformità di prodotto IIP UNI e/o equivalente marchio di rilasciato da organismo riconosciuto nell'ambito della comunità europea. Collegamenti con bigiunto e guarnizione oppure con saldatura di testa da compensare a parte. Compensato nel prezzo, i pezzi speciali di linea, ogni onere per la posa in opera con relative giunzioni, esclusi i pezzi speciali di manovra e di diramazione, le prove di tenuta, la formazione del letto di posa e del rinfianco in materiale idoneo. Rigidità anulare SN 4 kN/mq / - TUBAZIONE PER CONDOTTE DI SCARICO IN POLIETILENE STRUTTURATO AD ALTA DENSITA' / - DN 250 mm e d im/min 216 mm	m		31,13	13,14%
22CL.PR.U.0240.10.c	Fornitura e posa in opera di tubazione per condotte di scarico in polietilene strutturato ad alta densità, corrugato esternamente e con parete interna liscia "tipo B" secondo EN 13476, realizzato a doppia parete con processo di coestrusione, irrigidito con costolatura anulare; classe di rigidezza circonferenziale SN > (4-8) kN/mq. ll tubo dovrà possedere il marchio di conformità di prodotto IIP UNI e/o equivalente marchio di rilasciato da organismo riconosciuto nell'ambito della comunità europea. Collegamenti con bigiunto e guarnizione oppure con saldatura di testa da compensare a parte. Compensato nel prezzo, i pezzi speciali di linea, ogni onere per la posa in opera con relative giunzioni, esclusi i pezzi speciali di manovra e di diramazione, le prove di tenuta, la formazione del letto di posa e del rinfianco in materiale idoneo. Rigidità anulare SN 4 kN/mq / - TUBAZIONE PER CONDOTTE DI SCARICO IN POLIETILENE STRUTTURATO AD ALTA DENSITA' / - DN 315 mm e d im/min 271 mm	m		42,14	9,71%
22CL.PR.U.0240.10.d	Fornitura e posa in opera di tubazione per condotte di scarico in polietilene strutturato ad alta densità, corrugato esternamente e con parete interna liscia "tipo B" secondo EN 13476, realizzato a doppia parete con processo di coestrusione, irrigidito con costolatura anulare; classe di rigidezza circonferenziale SN > (4-8) kN/mq. ll tubo dovrà possedere il marchio di conformità di prodotto IIP UNI e/o equivalente marchio di rilasciato da organismo riconosciuto nell'ambito della comunità europea. Collegamenti con bigiunto e guarnizione oppure con saldatura di testa da compensare a parte. Compensato nel prezzo, i pezzi speciali di linea, ogni onere per la posa in opera con relative giunzioni, esclusi i pezzi speciali di manovra e di diramazione, le prove di tenuta, la formazione del letto di posa e del rinfianco in materiale idoneo. Rigidità anulare SN 4 kN/mq / - TUBAZIONE PER CONDOTTE DI SCARICO IN POLIETILENE STRUTTURATO AD ALTA DENSITA' / - DN 350 mm e d im/min 300 mm	m		56,11	8,32%
22CL.PR.U.0240.10.e	Fornitura e posa in opera di tubazione per condotte di scarico in polietilene strutturato ad alta densità, corrugato esternamente e con parete interna liscia "tipo B" secondo EN 13476, realizzato a doppia parete con processo di coestrusione, irrigidito con costolatura anulare; classe di rigidezza circonferenziale SN > (4-8) kN/mq. ll tubo dovrà possedere il marchio di conformità di prodotto IIP UNI e/o equivalente marchio di rilasciato da organismo riconosciuto nell'ambito della comunità europea. Collegamenti con bigiunto e guarnizione oppure con saldatura di testa da compensare a parte. Compensato nel prezzo, i pezzi speciali di linea, ogni onere per la posa in opera con relative giunzioni, esclusi i pezzi speciali di manovra e di diramazione, le prove di tenuta, la formazione del letto di posa e del rinfianco in materiale idoneo. Rigidità anulare SN 4 kN/mq / - TUBAZIONE PER CONDOTTE DI SCARICO IN POLIETILENE STRUTTURATO AD ALTA DENSITA' / - DN 400 mm e d im/min 343 mm	m		66,10	7,23%
22CL.PR.U.0240.10.f	Fornitura e posa in opera di tubazione per condotte di scarico in polietilene strutturato ad alta densità, corrugato esternamente e con parete interna liscia "tipo B" secondo EN 13476, realizzato a doppia parete con processo di coestrusione, irrigidito con costolatura anulare; classe di rigidezza circonferenziale SN > (4-8) kN/mq. ll tubo dovrà possedere il marchio di conformità di prodotto IIP UNI e/o equivalente marchio di rilasciato da organismo riconosciuto nell'ambito della comunità europea. Collegamenti con bigiunto e guarnizione oppure con saldatura di testa da compensare a parte. Compensato nel prezzo, i pezzi speciali di linea, ogni onere per la posa in opera con relative giunzioni, esclusi i pezzi speciali di manovra e di diramazione, le prove di tenuta, la formazione del letto di posa e del rinfianco in materiale idoneo. Rigidità anulare SN 4 kN/mq / - TUBAZIONE PER CONDOTTE DI SCARICO IN POLIETILENE STRUTTURATO AD ALTA DENSITA' / - DN 465 mm e d im/min 400 mm	m		80,88	6,03%
22CL.PR.U.0240.10.g	Fornitura e posa in opera di tubazione per condotte di scarico in polietilene strutturato ad alta densità, corrugato esternamente e con parete interna liscia "tipo B" secondo EN 13476, realizzato a doppia parete con processo di coestrusione, irrigidito con costolatura anulare; classe di rigidezza circonferenziale SN > (4-8) kN/mq. ll tubo dovrà possedere il marchio di conformità di prodotto IIP UNI e/o equivalente marchio di rilasciato da organismo riconosciuto nell'ambito della comunità europea. Collegamenti con bigiunto e guarnizione oppure con saldatura di testa da compensare a parte. Compensato nel prezzo, i pezzi speciali di linea, ogni onere per la posa in opera con relative giunzioni, esclusi i pezzi speciali di manovra e di diramazione, le prove di tenuta, la formazione del letto di posa e del rinfianco in materiale idoneo. Rigidità anulare SN 4 kN/mq / - TUBAZIONE PER CONDOTTE DI SCARICO IN POLIETILENE STRUTTURATO AD ALTA DENSITA' / - DN 500 mm e d im/min 427 mm	m		99,72	5,00%
22CL.PR.U.0240.10.h	Fornitura e posa in opera di tubazione per condotte di scarico in polietilene strutturato ad alta densità, corrugato esternamente e con parete interna liscia "tipo B" secondo EN 13476, realizzato a doppia parete con processo di coestrusione, irrigidito con costolatura anulare; classe di rigidezza circonferenziale SN > (4-8) kN/mq. ll tubo dovrà possedere il marchio di conformità di prodotto IIP UNI e/o equivalente marchio di rilasciato da organismo riconosciuto nell'ambito della comunità europea. Collegamenti con bigiunto e guarnizione oppure con saldatura di testa da compensare a parte. Compensato nel prezzo, i pezzi speciali di linea, ogni onere per la posa in opera con relative giunzioni, esclusi i pezzi speciali di manovra e di diramazione, le prove di tenuta, la formazione del letto di posa e del rinfianco in materiale idoneo. Rigidità anulare SN 4 kN/mq / - TUBAZIONE PER CONDOTTE DI SCARICO IN POLIETILENE STRUTTURATO AD ALTA DENSITA' / - DN 580 mm e d im/min 500 mm	m		122,74	4,24%
22CL.PR.U.0240.10.i	Fornitura e posa in opera di tubazione per condotte di scarico in polietilene strutturato ad alta densità, corrugato esternamente e con parete interna liscia "tipo B" secondo EN 13476, realizzato a doppia parete con processo di coestrusione, irrigidito con costolatura anulare; classe di rigidezza circonferenziale SN > (4-8) kN/mq. ll tubo dovrà possedere il marchio di conformità di prodotto IIP UNI e/o equivalente marchio di rilasciato da organismo riconosciuto nell'ambito della comunità europea. Collegamenti con bigiunto e guarnizione oppure con saldatura di testa da compensare a parte. Compensato nel prezzo, i pezzi speciali di linea, ogni onere per la posa in opera con relative giunzioni, esclusi i pezzi speciali di manovra e di diramazione, le prove di tenuta, la formazione del letto di posa e del rinfianco in materiale idoneo. Rigidità anulare SN 4 kN/mq / - TUBAZIONE PER CONDOTTE DI SCARICO IN POLIETILENE STRUTTURATO AD ALTA DENSITA' / - DN 630 mm e d im/min 535 mm	m		155,33	3,35%
22CL.PR.U.0240.10.l	Fornitura e posa in opera di tubazione per condotte di scarico in polietilene strutturato ad alta densità, corrugato esternamente e con parete interna liscia "tipo B" secondo EN 13476, realizzato a doppia parete con processo di coestrusione, irrigidito con costolatura anulare; classe di rigidezza circonferenziale SN > (4-8) kN/mq. ll tubo dovrà possedere il marchio di conformità di prodotto IIP UNI e/o equivalente marchio di rilasciato da organismo riconosciuto nell'ambito della comunità europea. Collegamenti con bigiunto e guarnizione oppure con saldatura di testa da compensare a parte. Compensato nel prezzo, i pezzi speciali di linea, ogni onere per la posa in opera con relative giunzioni, esclusi i pezzi speciali di manovra e di diramazione, le prove di tenuta, la formazione del letto di posa e del rinfianco in materiale idoneo. Rigidità anulare SN 4 kN/mq / - TUBAZIONE PER CONDOTTE DI SCARICO IN POLIETILENE STRUTTURATO AD ALTA DENSITA' / - DN 700 mm e d im/min 600 mm	m		203,86	2,60%
22CL.PR.U.0240.10.m	Fornitura e posa in opera di tubazione per condotte di scarico in polietilene strutturato ad alta densità, corrugato esternamente e con parete interna liscia "tipo B" secondo EN 13476, realizzato a doppia parete con processo di coestrusione, irrigidito con costolatura anulare; classe di rigidezza circonferenziale SN > (4-8) kN/mq. ll tubo dovrà possedere il marchio di conformità di prodotto IIP UNI e/o equivalente marchio di rilasciato da organismo riconosciuto nell'ambito della comunità europea. Collegamenti con bigiunto e guarnizione oppure con saldatura di testa da compensare a parte. Compensato nel prezzo, i pezzi speciali di linea, ogni onere per la posa in opera con relative giunzioni, esclusi i pezzi speciali di manovra e di diramazione, le prove di tenuta, la formazione del letto di posa e del rinfianco in materiale idoneo. Rigidità anulare SN 4 kN/mq / - TUBAZIONE PER CONDOTTE DI SCARICO IN POLIETILENE STRUTTURATO AD ALTA DENSITA' / - DN 800 mm e d im/min 678 mm	m		252,14	2,17%
22CL.PR.U.0240.10.n	Fornitura e posa in opera di tubazione per condotte di scarico in polietilene strutturato ad alta densità, corrugato esternamente e con parete interna liscia "tipo B" secondo EN 13476, realizzato a doppia parete con processo di coestrusione, irrigidito con costolatura anulare; classe di rigidezza circonferenziale SN > (4-8) kN/mq. ll tubo dovrà possedere il marchio di conformità di prodotto IIP UNI e/o equivalente marchio di rilasciato da organismo riconosciuto nell'ambito della comunità europea. Collegamenti con bigiunto e guarnizione oppure con saldatura di testa da compensare a parte. Compensato nel prezzo, i pezzi speciali di linea, ogni onere per la posa in opera con relative giunzioni, esclusi i pezzi speciali di manovra e di diramazione, le prove di tenuta, la formazione del letto di posa e del rinfianco in materiale idoneo. Rigidità anulare SN 4 kN/mq / - TUBAZIONE PER CONDOTTE DI SCARICO IN POLIETILENE STRUTTURATO AD ALTA DENSITA' / - DN 930 mm e d im/min 800 mm	m		285,91	2,04%
22CL.PR.U.0240.10.o	Fornitura e posa in opera di tubazione per condotte di scarico in polietilene strutturato ad alta densità, corrugato esternamente e con parete interna liscia "tipo B" secondo EN 13476, realizzato a doppia parete con processo di coestrusione, irrigidito con costolatura anulare; classe di rigidezza circonferenziale SN > (4-8) kN/mq. ll tubo dovrà possedere il marchio di conformità di prodotto IIP UNI e/o equivalente marchio di rilasciato da organismo riconosciuto nell'ambito della comunità europea. Collegamenti con bigiunto e guarnizione oppure con saldatura di testa da compensare a parte. Compensato nel prezzo, i pezzi speciali di linea, ogni onere per la posa in opera con relative giunzioni, esclusi i pezzi speciali di manovra e di diramazione, le prove di tenuta, la formazione del letto di posa e del rinfianco in materiale idoneo. Rigidità anulare SN 4 kN/mq / - TUBAZIONE PER CONDOTTE DI SCARICO IN POLIETILENE STRUTTURATO AD ALTA DENSITA' / - DN 1000 mm e d im/min 851 mm	m		383,06	1,81%
22CL.PR.U.0240.10.p	Fornitura e posa in opera di tubazione per condotte di scarico in polietilene strutturato ad alta densità, corrugato esternamente e con parete interna liscia "tipo B" secondo EN 13476, realizzato a doppia parete con processo di coestrusione, irrigidito con costolatura anulare; classe di rigidezza circonferenziale SN > (4-8) kN/mq. ll tubo dovrà possedere il marchio di conformità di prodotto IIP UNI e/o equivalente marchio di rilasciato da organismo riconosciuto nell'ambito della comunità europea. Collegamenti con bigiunto e guarnizione oppure con saldatura di testa da compensare a parte. Compensato nel prezzo, i pezzi speciali di linea, ogni onere per la posa in opera con relative giunzioni, esclusi i pezzi speciali di manovra e di diramazione, le prove di tenuta, la formazione del letto di posa e del rinfianco in materiale idoneo. Rigidità anulare SN 4 kN/mq / - TUBAZIONE PER CONDOTTE DI SCARICO IN POLIETILENE STRUTTURATO AD ALTA DENSITA' / - DN 1200 mm e d im/min 1030 mm	m		582,07	1,36%
22CL.PR.U.0240.20.a	Fornitura e posa in opera di tubazione per condotte di scarico in polietilene strutturato ad alta densità, corrugato esternamente e con parete interna liscia "tipo B" secondo EN 13476, realizzato a doppia parete con processo di coestrusione, irrigidito con costolatura anulare; classe di rigidezza circonferenziale SN > (4-8) kN/mq. ll tubo dovrà possedere il marchio di conformità di prodotto IIP UNI e/o equivalente marchio di rilasciato da organismo riconosciuto nell'ambito della comunità europea. Collegamenti con bigiunto e guarnizione oppure con saldatura di testa da compensare a parte. Compensato nel prezzo, i pezzi specialidi linea, ogni onere per la posa in opera con relative giunzioni; esclusi i pezzi speciali di manovra e di diramazione, le prove di tenuta, lo scavo, la formazione del letto di posa e del rinfianco in materiale idoneo. Rigidità anulare SN 8 kN/mq / - TUBAZIONE IN PE-AD CORRUGATA RIGIDITA' 8 kN\mq / - DN 160 mm e d im/min 135 mm	m		22,14	13,91%
22CL.PR.U.0240.20.b	Fornitura e posa in opera di tubazione per condotte di scarico in polietilene strutturato ad alta densità, corrugato esternamente e con parete interna liscia "tipo B" secondo EN 13476, realizzato a doppia parete con processo di coestrusione, irrigidito con costolatura anulare; classe di rigidezza circonferenziale SN > (4-8) kN/mq. ll tubo dovrà possedere il marchio di conformità di prodotto IIP UNI e/o equivalente marchio di rilasciato da organismo riconosciuto nell'ambito della comunità europea. Collegamenti con bigiunto e guarnizione oppure con saldatura di testa da compensare a parte. Compensato nel prezzo, i pezzi specialidi linea, ogni onere per la posa in opera con relative giunzioni; esclusi i pezzi speciali di manovra e di diramazione, le prove di tenuta, lo scavo, la formazione del letto di posa e del rinfianco in materiale idoneo. Rigidità anulare SN 8 kN/mq / - TUBAZIONE IN PE-AD CORRUGATA RIGIDITA' 8 kN\mq / - DN 200 mm e d im/min 176 mm	m		27,60	12,68%
22CL.PR.U.0240.20.c	Fornitura e posa in opera di tubazione per condotte di scarico in polietilene strutturato ad alta densità, corrugato esternamente e con parete interna liscia "tipo B" secondo EN 13476, realizzato a doppia parete con processo di coestrusione, irrigidito con costolatura anulare; classe di rigidezza circonferenziale SN > (4-8) kN/mq. ll tubo dovrà possedere il marchio di conformità di prodotto IIP UNI e/o equivalente marchio di rilasciato da organismo riconosciuto nell'ambito della comunità europea. Collegamenti con bigiunto e guarnizione oppure con saldatura di testa da compensare a parte. Compensato nel prezzo, i pezzi specialidi linea, ogni onere per la posa in opera con relative giunzioni; esclusi i pezzi speciali di manovra e di diramazione, le prove di tenuta, lo scavo, la formazione del letto di posa e del rinfianco in materiale idoneo. Rigidità anulare SN 8 kN/mq / - TUBAZIONE IN PE-AD CORRUGATA RIGIDITA' 8 kN\mq / - DN 250 mm e d im/min 216 mm	m		36,99	10,35%
22CL.PR.U.0240.20.d	Fornitura e posa in opera di tubazione per condotte di scarico in polietilene strutturato ad alta densità, corrugato esternamente e con parete interna liscia "tipo B" secondo EN 13476, realizzato a doppia parete con processo di coestrusione, irrigidito con costolatura anulare; classe di rigidezza circonferenziale SN > (4-8) kN/mq. ll tubo dovrà possedere il marchio di conformità di prodotto IIP UNI e/o equivalente marchio di rilasciato da organismo riconosciuto nell'ambito della comunità europea. Collegamenti con bigiunto e guarnizione oppure con saldatura di testa da compensare a parte. Compensato nel prezzo, i pezzi specialidi linea, ogni onere per la posa in opera con relative giunzioni; esclusi i pezzi speciali di manovra e di diramazione, le prove di tenuta, lo scavo, la formazione del letto di posa e del rinfianco in materiale idoneo. Rigidità anulare SN 8 kN/mq / - TUBAZIONE IN PE-AD CORRUGATA RIGIDITA' 8 kN\mq / - DN 315 mm e d im/min 271 mm	m		49,41	8,28%
22CL.PR.U.0240.20.e	Fornitura e posa in opera di tubazione per condotte di scarico in polietilene strutturato ad alta densità, corrugato esternamente e con parete interna liscia "tipo B" secondo EN 13476, realizzato a doppia parete con processo di coestrusione, irrigidito con costolatura anulare; classe di rigidezza circonferenziale SN > (4-8) kN/mq. ll tubo dovrà possedere il marchio di conformità di prodotto IIP UNI e/o equivalente marchio di rilasciato da organismo riconosciuto nell'ambito della comunità europea. Collegamenti con bigiunto e guarnizione oppure con saldatura di testa da compensare a parte. Compensato nel prezzo, i pezzi specialidi linea, ogni onere per la posa in opera con relative giunzioni; esclusi i pezzi speciali di manovra e di diramazione, le prove di tenuta, lo scavo, la formazione del letto di posa e del rinfianco in materiale idoneo. Rigidità anulare SN 8 kN/mq / - TUBAZIONE IN PE-AD CORRUGATA RIGIDITA' 8 kN\mq / - DN 350 mm e d im/min 300 mm	m		57,33	7,41%
22CL.PR.U.0240.20.f	Fornitura e posa in opera di tubazione per condotte di scarico in polietilene strutturato ad alta densità, corrugato esternamente e con parete interna liscia "tipo B" secondo EN 13476, realizzato a doppia parete con processo di coestrusione, irrigidito con costolatura anulare; classe di rigidezza circonferenziale SN > (4-8) kN/mq. ll tubo dovrà possedere il marchio di conformità di prodotto IIP UNI e/o equivalente marchio di rilasciato da organismo riconosciuto nell'ambito della comunità europea. Collegamenti con bigiunto e guarnizione oppure con saldatura di testa da compensare a parte. Compensato nel prezzo, i pezzi specialidi linea, ogni onere per la posa in opera con relative giunzioni; esclusi i pezzi speciali di manovra e di diramazione, le prove di tenuta, lo scavo, la formazione del letto di posa e del rinfianco in materiale idoneo. Rigidità anulare SN 8 kN/mq / - TUBAZIONE IN PE-AD CORRUGATA RIGIDITA' 8 kN\mq / - DN 400 mm e d im/min 343 mm	m		79,33	6,03%
22CL.PR.U.0240.20.g	Fornitura e posa in opera di tubazione per condotte di scarico in polietilene strutturato ad alta densità, corrugato esternamente e con parete interna liscia "tipo B" secondo EN 13476, realizzato a doppia parete con processo di coestrusione, irrigidito con costolatura anulare; classe di rigidezza circonferenziale SN > (4-8) kN/mq. ll tubo dovrà possedere il marchio di conformità di prodotto IIP UNI e/o equivalente marchio di rilasciato da organismo riconosciuto nell'ambito della comunità europea. Collegamenti con bigiunto e guarnizione oppure con saldatura di testa da compensare a parte. Compensato nel prezzo, i pezzi specialidi linea, ogni onere per la posa in opera con relative giunzioni; esclusi i pezzi speciali di manovra e di diramazione, le prove di tenuta, lo scavo, la formazione del letto di posa e del rinfianco in materiale idoneo. Rigidità anulare SN 8 kN/mq / - TUBAZIONE IN PE-AD CORRUGATA RIGIDITA' 8 kN\mq / - DN 465 mm e d im/min 400 mm	m		100,57	4,85%
22CL.PR.U.0240.20.h	Fornitura e posa in opera di tubazione per condotte di scarico in polietilene strutturato ad alta densità, corrugato esternamente e con parete interna liscia "tipo B" secondo EN 13476, realizzato a doppia parete con processo di coestrusione, irrigidito con costolatura anulare; classe di rigidezza circonferenziale SN > (4-8) kN/mq. ll tubo dovrà possedere il marchio di conformità di prodotto IIP UNI e/o equivalente marchio di rilasciato da organismo riconosciuto nell'ambito della comunità europea. Collegamenti con bigiunto e guarnizione oppure con saldatura di testa da compensare a parte. Compensato nel prezzo, i pezzi specialidi linea, ogni onere per la posa in opera con relative giunzioni; esclusi i pezzi speciali di manovra e di diramazione, le prove di tenuta, lo scavo, la formazione del letto di posa e del rinfianco in materiale idoneo. Rigidità anulare SN 8 kN/mq / - TUBAZIONE IN PE-AD CORRUGATA RIGIDITA' 8 kN\mq / - DN 500 mm e d im/min 427 mm	m		126,53	3,94%
22CL.PR.U.0240.20.i	Fornitura e posa in opera di tubazione per condotte di scarico in polietilene strutturato ad alta densità, corrugato esternamente e con parete interna liscia "tipo B" secondo EN 13476, realizzato a doppia parete con processo di coestrusione, irrigidito con costolatura anulare; classe di rigidezza circonferenziale SN > (4-8) kN/mq. ll tubo dovrà possedere il marchio di conformità di prodotto IIP UNI e/o equivalente marchio di rilasciato da organismo riconosciuto nell'ambito della comunità europea. Collegamenti con bigiunto e guarnizione oppure con saldatura di testa da compensare a parte. Compensato nel prezzo, i pezzi specialidi linea, ogni onere per la posa in opera con relative giunzioni; esclusi i pezzi speciali di manovra e di diramazione, le prove di tenuta, lo scavo, la formazione del letto di posa e del rinfianco in materiale idoneo. Rigidità anulare SN 8 kN/mq / - TUBAZIONE IN PE-AD CORRUGATA RIGIDITA' 8 kN\mq / - DN 580 mm e d im/min 500 mm	m		157,08	3,25%
22CL.PR.U.0240.20.l	Fornitura e posa in opera di tubazione per condotte di scarico in polietilene strutturato ad alta densità, corrugato esternamente e con parete interna liscia "tipo B" secondo EN 13476, realizzato a doppia parete con processo di coestrusione, irrigidito con costolatura anulare; classe di rigidezza circonferenziale SN > (4-8) kN/mq. ll tubo dovrà possedere il marchio di conformità di prodotto IIP UNI e/o equivalente marchio di rilasciato da organismo riconosciuto nell'ambito della comunità europea. Collegamenti con bigiunto e guarnizione oppure con saldatura di testa da compensare a parte. Compensato nel prezzo, i pezzi specialidi linea, ogni onere per la posa in opera con relative giunzioni; esclusi i pezzi speciali di manovra e di diramazione, le prove di tenuta, lo scavo, la formazione del letto di posa e del rinfianco in materiale idoneo. Rigidità anulare SN 8 kN/mq / - TUBAZIONE IN PE-AD CORRUGATA RIGIDITA' 8 kN\mq / - DN 630 mm e d im/min 535 mm	m		187,92	2,77%
22CL.PR.U.0240.20.m	Fornitura e posa in opera di tubazione per condotte di scarico in polietilene strutturato ad alta densità, corrugato esternamente e con parete interna liscia "tipo B" secondo EN 13476, realizzato a doppia parete con processo di coestrusione, irrigidito con costolatura anulare; classe di rigidezza circonferenziale SN > (4-8) kN/mq. ll tubo dovrà possedere il marchio di conformità di prodotto IIP UNI e/o equivalente marchio di rilasciato da organismo riconosciuto nell'ambito della comunità europea. Collegamenti con bigiunto e guarnizione oppure con saldatura di testa da compensare a parte. Compensato nel prezzo, i pezzi specialidi linea, ogni onere per la posa in opera con relative giunzioni; esclusi i pezzi speciali di manovra e di diramazione, le prove di tenuta, lo scavo, la formazione del letto di posa e del rinfianco in materiale idoneo. Rigidità anulare SN 8 kN/mq / - TUBAZIONE IN PE-AD CORRUGATA RIGIDITA' 8 kN\mq / - DN 700 mm e d im/min 600 mm	m		263,73	2,01%
22CL.PR.U.0240.20.n	Fornitura e posa in opera di tubazione per condotte di scarico in polietilene strutturato ad alta densità, corrugato esternamente e con parete interna liscia "tipo B" secondo EN 13476, realizzato a doppia parete con processo di coestrusione, irrigidito con costolatura anulare; classe di rigidezza circonferenziale SN > (4-8) kN/mq. ll tubo dovrà possedere il marchio di conformità di prodotto IIP UNI e/o equivalente marchio di rilasciato da organismo riconosciuto nell'ambito della comunità europea. Collegamenti con bigiunto e guarnizione oppure con saldatura di testa da compensare a parte. Compensato nel prezzo, i pezzi specialidi linea, ogni onere per la posa in opera con relative giunzioni; esclusi i pezzi speciali di manovra e di diramazione, le prove di tenuta, lo scavo, la formazione del letto di posa e del rinfianco in materiale idoneo. Rigidità anulare SN 8 kN/mq / - TUBAZIONE IN PE-AD CORRUGATA RIGIDITA' 8 kN\mq / - DN 800 mm e d im/min 678 mm	m		338,06	1,62%
22CL.PR.U.0240.20.o	Fornitura e posa in opera di tubazione per condotte di scarico in polietilene strutturato ad alta densità, corrugato esternamente e con parete interna liscia "tipo B" secondo EN 13476, realizzato a doppia parete con processo di coestrusione, irrigidito con costolatura anulare; classe di rigidezza circonferenziale SN > (4-8) kN/mq. ll tubo dovrà possedere il marchio di conformità di prodotto IIP UNI e/o equivalente marchio di rilasciato da organismo riconosciuto nell'ambito della comunità europea. Collegamenti con bigiunto e guarnizione oppure con saldatura di testa da compensare a parte. Compensato nel prezzo, i pezzi specialidi linea, ogni onere per la posa in opera con relative giunzioni; esclusi i pezzi speciali di manovra e di diramazione, le prove di tenuta, lo scavo, la formazione del letto di posa e del rinfianco in materiale idoneo. Rigidità anulare SN 8 kN/mq / - TUBAZIONE IN PE-AD CORRUGATA RIGIDITA' 8 kN\mq / - DN 930 mm e d im/min 800 mm	m		395,44	1,48%
22CL.PR.U.0240.20.p	Fornitura e posa in opera di tubazione per condotte di scarico in polietilene strutturato ad alta densità, corrugato esternamente e con parete interna liscia "tipo B" secondo EN 13476, realizzato a doppia parete con processo di coestrusione, irrigidito con costolatura anulare; classe di rigidezza circonferenziale SN > (4-8) kN/mq. ll tubo dovrà possedere il marchio di conformità di prodotto IIP UNI e/o equivalente marchio di rilasciato da organismo riconosciuto nell'ambito della comunità europea. Collegamenti con bigiunto e guarnizione oppure con saldatura di testa da compensare a parte. Compensato nel prezzo, i pezzi specialidi linea, ogni onere per la posa in opera con relative giunzioni; esclusi i pezzi speciali di manovra e di diramazione, le prove di tenuta, lo scavo, la formazione del letto di posa e del rinfianco in materiale idoneo. Rigidità anulare SN 8 kN/mq / - TUBAZIONE IN PE-AD CORRUGATA RIGIDITA' 8 kN\mq / - DN 1000 mm e d im/min 851 mm	m		467,82	1,49%
22CL.PR.U.0240.20.q	Fornitura e posa in opera di tubazione per condotte di scarico in polietilene strutturato ad alta densità, corrugato esternamente e con parete interna liscia "tipo B" secondo EN 13476, realizzato a doppia parete con processo di coestrusione, irrigidito con costolatura anulare; classe di rigidezza circonferenziale SN > (4-8) kN/mq. ll tubo dovrà possedere il marchio di conformità di prodotto IIP UNI e/o equivalente marchio di rilasciato da organismo riconosciuto nell'ambito della comunità europea. Collegamenti con bigiunto e guarnizione oppure con saldatura di testa da compensare a parte. Compensato nel prezzo, i pezzi specialidi linea, ogni onere per la posa in opera con relative giunzioni; esclusi i pezzi speciali di manovra e di diramazione, le prove di tenuta, lo scavo, la formazione del letto di posa e del rinfianco in materiale idoneo. Rigidità anulare SN 8 kN/mq / - TUBAZIONE IN PE-AD CORRUGATA RIGIDITA' 8 kN\mq / - DN 1200 mm e d im/min 1030 mm	m		655,70	1,21%
22CL.PR.U.0240.30.a	Fornitura e posa in opera di tubazione per condotte di scarico in polipropilene a doppia parete per condotte di scarico interrete non in pressione, liscio internamente. Classe di rigidità anulare SN 16 ( pari a 16 kN/mq ) misurata secondo EN ISO 9969, prodotto per coestrusione continua delle due pareti in conformità al EN 13476 per tubi in PE tipo B. ll tubo dovrà possedere il marchio di conformità di prodotto IIP UNI e/o equivalente marchio di rilasciato da organismo riconosciuto nell'ambito della comunità europea. Collegamenti con bigiunto e guarnizione oppure con saldatura di testa da compensare a parte. Compensato nel prezzo i pezzi speciali di linea; esclusi i pezzi speciali di manovra e di diramazione, le prove di tenuta, lo scavo, la formazione del letto di posa e del rinfianco in materiale idoneo. Rigidità anulare SN 16 kN/mq / - TUBAZIONE IN PE-AD CORRUGATA RIGIDITA' 16 kN\mq / - DN 160 mm e d im/min 135 mm	m		27,69	12,06%
22CL.PR.U.0240.30.b	Fornitura e posa in opera di tubazione per condotte di scarico in polipropilene a doppia parete per condotte di scarico interrete non in pressione, liscio internamente. Classe di rigidità anulare SN 16 ( pari a 16 kN/mq ) misurata secondo EN ISO 9969, prodotto per coestrusione continua delle due pareti in conformità al EN 13476 per tubi in PE tipo B. ll tubo dovrà possedere il marchio di conformità di prodotto IIP UNI e/o equivalente marchio di rilasciato da organismo riconosciuto nell'ambito della comunità europea. Collegamenti con bigiunto e guarnizione oppure con saldatura di testa da compensare a parte. Compensato nel prezzo i pezzi speciali di linea; esclusi i pezzi speciali di manovra e di diramazione, le prove di tenuta, lo scavo, la formazione del letto di posa e del rinfianco in materiale idoneo. Rigidità anulare SN 16 kN/mq / - TUBAZIONE IN PE-AD CORRUGATA RIGIDITA' 16 kN\mq / - DN 200 mm e d im/min 176 mm	m		36,97	9,76%
22CL.PR.U.0240.30.c	Fornitura e posa in opera di tubazione per condotte di scarico in polipropilene a doppia parete per condotte di scarico interrete non in pressione, liscio internamente. Classe di rigidità anulare SN 16 ( pari a 16 kN/mq ) misurata secondo EN ISO 9969, prodotto per coestrusione continua delle due pareti in conformità al EN 13476 per tubi in PE tipo B. ll tubo dovrà possedere il marchio di conformità di prodotto IIP UNI e/o equivalente marchio di rilasciato da organismo riconosciuto nell'ambito della comunità europea. Collegamenti con bigiunto e guarnizione oppure con saldatura di testa da compensare a parte. Compensato nel prezzo i pezzi speciali di linea; esclusi i pezzi speciali di manovra e di diramazione, le prove di tenuta, lo scavo, la formazione del letto di posa e del rinfianco in materiale idoneo. Rigidità anulare SN 16 kN/mq / - TUBAZIONE IN PE-AD CORRUGATA RIGIDITA' 16 kN\mq / - DN 250 mm e d im/min 216 mm	m		49,01	7,81%
22CL.PR.U.0240.30.d	Fornitura e posa in opera di tubazione per condotte di scarico in polipropilene a doppia parete per condotte di scarico interrete non in pressione, liscio internamente. Classe di rigidità anulare SN 16 ( pari a 16 kN/mq ) misurata secondo EN ISO 9969, prodotto per coestrusione continua delle due pareti in conformità al EN 13476 per tubi in PE tipo B. ll tubo dovrà possedere il marchio di conformità di prodotto IIP UNI e/o equivalente marchio di rilasciato da organismo riconosciuto nell'ambito della comunità europea. Collegamenti con bigiunto e guarnizione oppure con saldatura di testa da compensare a parte. Compensato nel prezzo i pezzi speciali di linea; esclusi i pezzi speciali di manovra e di diramazione, le prove di tenuta, lo scavo, la formazione del letto di posa e del rinfianco in materiale idoneo. Rigidità anulare SN 16 kN/mq / - TUBAZIONE IN PE-AD CORRUGATA RIGIDITA' 16 kN\mq / - DN 315 mm e d im/min 271 mm	m		79,37	5,15%
22CL.PR.U.0240.30.e	Fornitura e posa in opera di tubazione per condotte di scarico in polipropilene a doppia parete per condotte di scarico interrete non in pressione, liscio internamente. Classe di rigidità anulare SN 16 ( pari a 16 kN/mq ) misurata secondo EN ISO 9969, prodotto per coestrusione continua delle due pareti in conformità al EN 13476 per tubi in PE tipo B. ll tubo dovrà possedere il marchio di conformità di prodotto IIP UNI e/o equivalente marchio di rilasciato da organismo riconosciuto nell'ambito della comunità europea. Collegamenti con bigiunto e guarnizione oppure con saldatura di testa da compensare a parte. Compensato nel prezzo i pezzi speciali di linea; esclusi i pezzi speciali di manovra e di diramazione, le prove di tenuta, lo scavo, la formazione del letto di posa e del rinfianco in materiale idoneo. Rigidità anulare SN 16 kN/mq / - TUBAZIONE IN PE-AD CORRUGATA RIGIDITA' 16 kN\mq / - DN 350 mm e d im/min 300 mm	m		101,35	4,19%
22CL.PR.U.0240.30.f	Fornitura e posa in opera di tubazione per condotte di scarico in polipropilene a doppia parete per condotte di scarico interrete non in pressione, liscio internamente. Classe di rigidità anulare SN 16 ( pari a 16 kN/mq ) misurata secondo EN ISO 9969, prodotto per coestrusione continua delle due pareti in conformità al EN 13476 per tubi in PE tipo B. ll tubo dovrà possedere il marchio di conformità di prodotto IIP UNI e/o equivalente marchio di rilasciato da organismo riconosciuto nell'ambito della comunità europea. Collegamenti con bigiunto e guarnizione oppure con saldatura di testa da compensare a parte. Compensato nel prezzo i pezzi speciali di linea; esclusi i pezzi speciali di manovra e di diramazione, le prove di tenuta, lo scavo, la formazione del letto di posa e del rinfianco in materiale idoneo. Rigidità anulare SN 16 kN/mq / - TUBAZIONE IN PE-AD CORRUGATA RIGIDITA' 16 kN\mq / - DN 400 mm e d im/min 343 mm	m		115,62	4,13%
22CL.PR.U.0240.30.g	Fornitura e posa in opera di tubazione per condotte di scarico in polipropilene a doppia parete per condotte di scarico interrete non in pressione, liscio internamente. Classe di rigidità anulare SN 16 ( pari a 16 kN/mq ) misurata secondo EN ISO 9969, prodotto per coestrusione continua delle due pareti in conformità al EN 13476 per tubi in PE tipo B. ll tubo dovrà possedere il marchio di conformità di prodotto IIP UNI e/o equivalente marchio di rilasciato da organismo riconosciuto nell'ambito della comunità europea. Collegamenti con bigiunto e guarnizione oppure con saldatura di testa da compensare a parte. Compensato nel prezzo i pezzi speciali di linea; esclusi i pezzi speciali di manovra e di diramazione, le prove di tenuta, lo scavo, la formazione del letto di posa e del rinfianco in materiale idoneo. Rigidità anulare SN 16 kN/mq / - TUBAZIONE IN PE-AD CORRUGATA RIGIDITA' 16 kN\mq / - DN 465 mm e d im/min 400 mm	m		165,24	2,95%
22CL.PR.U.0240.30.h	Fornitura e posa in opera di tubazione per condotte di scarico in polipropilene a doppia parete per condotte di scarico interrete non in pressione, liscio internamente. Classe di rigidità anulare SN 16 ( pari a 16 kN/mq ) misurata secondo EN ISO 9969, prodotto per coestrusione continua delle due pareti in conformità al EN 13476 per tubi in PE tipo B. ll tubo dovrà possedere il marchio di conformità di prodotto IIP UNI e/o equivalente marchio di rilasciato da organismo riconosciuto nell'ambito della comunità europea. Collegamenti con bigiunto e guarnizione oppure con saldatura di testa da compensare a parte. Compensato nel prezzo i pezzi speciali di linea; esclusi i pezzi speciali di manovra e di diramazione, le prove di tenuta, lo scavo, la formazione del letto di posa e del rinfianco in materiale idoneo. Rigidità anulare SN 16 kN/mq / - TUBAZIONE IN PE-AD CORRUGATA RIGIDITA' 16 kN\mq / - DN 500 mm e d im/min 427 mm	m		173,00	2,88%
22CL.PR.U.0240.30.i	Fornitura e posa in opera di tubazione per condotte di scarico in polipropilene a doppia parete per condotte di scarico interrete non in pressione, liscio internamente. Classe di rigidità anulare SN 16 ( pari a 16 kN/mq ) misurata secondo EN ISO 9969, prodotto per coestrusione continua delle due pareti in conformità al EN 13476 per tubi in PE tipo B. ll tubo dovrà possedere il marchio di conformità di prodotto IIP UNI e/o equivalente marchio di rilasciato da organismo riconosciuto nell'ambito della comunità europea. Collegamenti con bigiunto e guarnizione oppure con saldatura di testa da compensare a parte. Compensato nel prezzo i pezzi speciali di linea; esclusi i pezzi speciali di manovra e di diramazione, le prove di tenuta, lo scavo, la formazione del letto di posa e del rinfianco in materiale idoneo. Rigidità anulare SN 16 kN/mq / - TUBAZIONE IN PE-AD CORRUGATA RIGIDITA' 16 kN\mq / - DN 580 mm e d im/min 500 mm	m		236,29	2,16%
22CL.PR.U.0240.30.l	Fornitura e posa in opera di tubazione per condotte di scarico in polipropilene a doppia parete per condotte di scarico interrete non in pressione, liscio internamente. Classe di rigidità anulare SN 16 ( pari a 16 kN/mq ) misurata secondo EN ISO 9969, prodotto per coestrusione continua delle due pareti in conformità al EN 13476 per tubi in PE tipo B. ll tubo dovrà possedere il marchio di conformità di prodotto IIP UNI e/o equivalente marchio di rilasciato da organismo riconosciuto nell'ambito della comunità europea. Collegamenti con bigiunto e guarnizione oppure con saldatura di testa da compensare a parte. Compensato nel prezzo i pezzi speciali di linea; esclusi i pezzi speciali di manovra e di diramazione, le prove di tenuta, lo scavo, la formazione del letto di posa e del rinfianco in materiale idoneo. Rigidità anulare SN 16 kN/mq / - TUBAZIONE IN PE-AD CORRUGATA RIGIDITA' 16 kN\mq / - DN 630 mm e d im/min 535 mm	m		285,62	1,82%
22CL.PR.U.0240.30.m	Fornitura e posa in opera di tubazione per condotte di scarico in polipropilene a doppia parete per condotte di scarico interrete non in pressione, liscio internamente. Classe di rigidità anulare SN 16 ( pari a 16 kN/mq ) misurata secondo EN ISO 9969, prodotto per coestrusione continua delle due pareti in conformità al EN 13476 per tubi in PE tipo B. ll tubo dovrà possedere il marchio di conformità di prodotto IIP UNI e/o equivalente marchio di rilasciato da organismo riconosciuto nell'ambito della comunità europea. Collegamenti con bigiunto e guarnizione oppure con saldatura di testa da compensare a parte. Compensato nel prezzo i pezzi speciali di linea; esclusi i pezzi speciali di manovra e di diramazione, le prove di tenuta, lo scavo, la formazione del letto di posa e del rinfianco in materiale idoneo. Rigidità anulare SN 16 kN/mq / - TUBAZIONE IN PE-AD CORRUGATA RIGIDITA' 16 kN\mq / - DN 700 mm e d im/min 600 mm	m		363,20	1,46%
22CL.PR.U.0240.30.n	Fornitura e posa in opera di tubazione per condotte di scarico in polipropilene a doppia parete per condotte di scarico interrete non in pressione, liscio internamente. Classe di rigidità anulare SN 16 ( pari a 16 kN/mq ) misurata secondo EN ISO 9969, prodotto per coestrusione continua delle due pareti in conformità al EN 13476 per tubi in PE tipo B. ll tubo dovrà possedere il marchio di conformità di prodotto IIP UNI e/o equivalente marchio di rilasciato da organismo riconosciuto nell'ambito della comunità europea. Collegamenti con bigiunto e guarnizione oppure con saldatura di testa da compensare a parte. Compensato nel prezzo i pezzi speciali di linea; esclusi i pezzi speciali di manovra e di diramazione, le prove di tenuta, lo scavo, la formazione del letto di posa e del rinfianco in materiale idoneo. Rigidità anulare SN 16 kN/mq / - TUBAZIONE IN PE-AD CORRUGATA RIGIDITA' 16 kN\mq / - DN 800 mm e d im/min 678 mm	m		435,64	1,26%
22CL.PR.U.0240.30.o	Fornitura e posa in opera di tubazione per condotte di scarico in polipropilene a doppia parete per condotte di scarico interrete non in pressione, liscio internamente. Classe di rigidità anulare SN 16 ( pari a 16 kN/mq ) misurata secondo EN ISO 9969, prodotto per coestrusione continua delle due pareti in conformità al EN 13476 per tubi in PE tipo B. ll tubo dovrà possedere il marchio di conformità di prodotto IIP UNI e/o equivalente marchio di rilasciato da organismo riconosciuto nell'ambito della comunità europea. Collegamenti con bigiunto e guarnizione oppure con saldatura di testa da compensare a parte. Compensato nel prezzo i pezzi speciali di linea; esclusi i pezzi speciali di manovra e di diramazione, le prove di tenuta, lo scavo, la formazione del letto di posa e del rinfianco in materiale idoneo. Rigidità anulare SN 16 kN/mq / - TUBAZIONE IN PE-AD CORRUGATA RIGIDITA' 16 kN\mq / - DN 930 mm e d im/min 800 mm	m		584,97	1,04%
22CL.PR.U.0240.30.p	Fornitura e posa in opera di tubazione per condotte di scarico in polipropilene a doppia parete per condotte di scarico interrete non in pressione, liscio internamente. Classe di rigidità anulare SN 16 ( pari a 16 kN/mq ) misurata secondo EN ISO 9969, prodotto per coestrusione continua delle due pareti in conformità al EN 13476 per tubi in PE tipo B. ll tubo dovrà possedere il marchio di conformità di prodotto IIP UNI e/o equivalente marchio di rilasciato da organismo riconosciuto nell'ambito della comunità europea. Collegamenti con bigiunto e guarnizione oppure con saldatura di testa da compensare a parte. Compensato nel prezzo i pezzi speciali di linea; esclusi i pezzi speciali di manovra e di diramazione, le prove di tenuta, lo scavo, la formazione del letto di posa e del rinfianco in materiale idoneo. Rigidità anulare SN 16 kN/mq / - TUBAZIONE IN PE-AD CORRUGATA RIGIDITA' 16 kN\mq / - DN 1000 mm e d im/min 851 mm	m		649,79	1,07%
22CL.PR.U.0240.30.q	Fornitura e posa in opera di tubazione per condotte di scarico in polipropilene a doppia parete per condotte di scarico interrete non in pressione, liscio internamente. Classe di rigidità anulare SN 16 ( pari a 16 kN/mq ) misurata secondo EN ISO 9969, prodotto per coestrusione continua delle due pareti in conformità al EN 13476 per tubi in PE tipo B. ll tubo dovrà possedere il marchio di conformità di prodotto IIP UNI e/o equivalente marchio di rilasciato da organismo riconosciuto nell'ambito della comunità europea. Collegamenti con bigiunto e guarnizione oppure con saldatura di testa da compensare a parte. Compensato nel prezzo i pezzi speciali di linea; esclusi i pezzi speciali di manovra e di diramazione, le prove di tenuta, lo scavo, la formazione del letto di posa e del rinfianco in materiale idoneo. Rigidità anulare SN 16 kN/mq / - TUBAZIONE IN PE-AD CORRUGATA RIGIDITA' 16 kN\mq / - DN 1200 mm e d im/min 1030 mm	m		867,63	0,91%
22CL.PR.U.0240.40.a	Sovrapprezzo alle voci U.0240.10 - U.0240.20 - U.0240.30 per inserimento nella giunzione delle tubazioni in polietilene strutturato alta densità, di guarnizione singola o doppia a sezione rettangolare o quadrata premontata ed idroespandibile per garantire la tenuta idraulica dall'interno verso l'esterno e viceversa / Per ogni ml di tubazione / - Sovrapprezzo alle voci U.0240.10 - U.0240.20 - U.0240.30 per inserimento di guarnizione / - Diametro esterno 315 mm	m		1,83
22CL.PR.U.0240.40.b	Sovrapprezzo alle voci U.0240.10 - U.0240.20 - U.0240.30 per inserimento nella giunzione delle tubazioni in polietilene strutturato alta densità, di guarnizione singola o doppia a sezione rettangolare o quadrata premontata ed idroespandibile per garantire la tenuta idraulica dall'interno verso l'esterno e viceversa / Per ogni ml di tubazione / - Sovrapprezzo alle voci U.0240.10 - U.0240.20 - U.0240.30 per inserimento di guarnizione / - Diametro esterno 350 mm	m		2,22
22CL.PR.U.0240.40.c	Sovrapprezzo alle voci U.0240.10 - U.0240.20 - U.0240.30 per inserimento nella giunzione delle tubazioni in polietilene strutturato alta densità, di guarnizione singola o doppia a sezione rettangolare o quadrata premontata ed idroespandibile per garantire la tenuta idraulica dall'interno verso l'esterno e viceversa / Per ogni ml di tubazione / - Sovrapprezzo alle voci U.0240.10 - U.0240.20 - U.0240.30 per inserimento di guarnizione / - Diametro esterno 400 mm	m		2,70
22CL.PR.U.0240.40.d	Sovrapprezzo alle voci U.0240.10 - U.0240.20 - U.0240.30 per inserimento nella giunzione delle tubazioni in polietilene strutturato alta densità, di guarnizione singola o doppia a sezione rettangolare o quadrata premontata ed idroespandibile per garantire la tenuta idraulica dall'interno verso l'esterno e viceversa / Per ogni ml di tubazione / - Sovrapprezzo alle voci U.0240.10 - U.0240.20 - U.0240.30 per inserimento di guarnizione / - Diametro esterno 465 mm	m		3,50
22CL.PR.U.0240.40.e	Sovrapprezzo alle voci U.0240.10 - U.0240.20 - U.0240.30 per inserimento nella giunzione delle tubazioni in polietilene strutturato alta densità, di guarnizione singola o doppia a sezione rettangolare o quadrata premontata ed idroespandibile per garantire la tenuta idraulica dall'interno verso l'esterno e viceversa / Per ogni ml di tubazione / - Sovrapprezzo alle voci U.0240.10 - U.0240.20 - U.0240.30 per inserimento di guarnizione / - Diametro esterno 500 mm	m		4,70
22CL.PR.U.0240.40.f	Sovrapprezzo alle voci U.0240.10 - U.0240.20 - U.0240.30 per inserimento nella giunzione delle tubazioni in polietilene strutturato alta densità, di guarnizione singola o doppia a sezione rettangolare o quadrata premontata ed idroespandibile per garantire la tenuta idraulica dall'interno verso l'esterno e viceversa / Per ogni ml di tubazione / - Sovrapprezzo alle voci U.0240.10 - U.0240.20 - U.0240.30 per inserimento di guarnizione / - Diametro esterno 580 mm	m		6,20
22CL.PR.U.0240.40.g	Sovrapprezzo alle voci U.0240.10 - U.0240.20 - U.0240.30 per inserimento nella giunzione delle tubazioni in polietilene strutturato alta densità, di guarnizione singola o doppia a sezione rettangolare o quadrata premontata ed idroespandibile per garantire la tenuta idraulica dall'interno verso l'esterno e viceversa / Per ogni ml di tubazione / - Sovrapprezzo alle voci U.0240.10 - U.0240.20 - U.0240.30 per inserimento di guarnizione / - Diametro esterno 630 mm	m		8,60
22CL.PR.U.0240.40.h	Sovrapprezzo alle voci U.0240.10 - U.0240.20 - U.0240.30 per inserimento nella giunzione delle tubazioni in polietilene strutturato alta densità, di guarnizione singola o doppia a sezione rettangolare o quadrata premontata ed idroespandibile per garantire la tenuta idraulica dall'interno verso l'esterno e viceversa / Per ogni ml di tubazione / - Sovrapprezzo alle voci U.0240.10 - U.0240.20 - U.0240.30 per inserimento di guarnizione / - Diametro esterno 700 mm	m		10,00
22CL.PR.U.0240.40.i	Sovrapprezzo alle voci U.0240.10 - U.0240.20 - U.0240.30 per inserimento nella giunzione delle tubazioni in polietilene strutturato alta densità, di guarnizione singola o doppia a sezione rettangolare o quadrata premontata ed idroespandibile per garantire la tenuta idraulica dall'interno verso l'esterno e viceversa / Per ogni ml di tubazione / - Sovrapprezzo alle voci U.0240.10 - U.0240.20 - U.0240.30 per inserimento di guarnizione / - Diametro esterno 800 mm	m		12,70
22CL.PR.U.0240.40.l	Sovrapprezzo alle voci U.0240.10 - U.0240.20 - U.0240.30 per inserimento nella giunzione delle tubazioni in polietilene strutturato alta densità, di guarnizione singola o doppia a sezione rettangolare o quadrata premontata ed idroespandibile per garantire la tenuta idraulica dall'interno verso l'esterno e viceversa / Per ogni ml di tubazione / - Sovrapprezzo alle voci U.0240.10 - U.0240.20 - U.0240.30 per inserimento di guarnizione / - Diametro esterno 930 mm	m		24,50
22CL.PR.U.0240.60.a	Fornitura e posa in opera di tubazione di polietilene alta densità (PE a.d.) per condotte di scarico interrate non in pressione, con profilo di parete strutturato di tipo Spiralato, in tutto conforme alla norma DIN 16961, certificata dall’Istituto Italiano dei Plastici con marchio Piip/a prodotta da azienda dotata dei seguenti sistemi di gestione: Qualità, secondo UNI EN ISO 9001; Ambiente, secondo UNI EN ISO 14001; Sicurezza, secondo BS OHSAS 18001:2007; certificati e validati da ente terzo accreditato. / Il profilo di parete dovrà essere internamente liscio e colorato per consentire una migliore ispezionabilità visiva o con telecamere, esternamente la struttura dovrà essere idonea a garantire il momento d’inerzia necessario per ottenere la rigidità anulare prevista e potrà essere supportata da materiali polimerici diversi dal PE. Le barre dovranno riportare sulla superficie esterna la marcatura indicata dalla norma di riferimento ed il marchio di prodotto; le giunzioni degli elementi saranno eseguite a mezzo di apposito bicchiere di polietilene costruito per avvolgimento continuo su mandrino senza soluzione di continuità con il tubo e dotato di apposita resistenza interna per la realizzazione dell’elettrofusione con il maschio dell’elemento successivo. La rigidità anulare sarà pari a SN … kN/m2 quando misurata secondo UNI EN ISO 9969. La flessibilità anulare dovrà essere verificata secondo metodo EN 1446 con deformazione pari al 30% del diametro esterno della tubazione. La resistenza all’abrasione del materiale utilizzato dovrà essere verificata secondo EN 295-3. La resistenza minima a trazione sulla linea di giunzione fra le spire sarà superiore a 1020 N quando verificata secondo metodo EN1979. / Compensato nel prezzo i pezzi speciali di linea; esclusi i pezzi speciali di manovra e di diramazione, le prove di tenuta, lo scavo, la formazione del letto di posa e del rinfianco in materiale idoneo. Classe di rigidità secondo la norma / - TUBAZIONE IN POLIETILENE PER CONDOTTE NON IN PRESSIONE CON PROFILO STRUTTURATO DI TIPO SPIRALATO / - Tubazione in PE spiralata DN 800 SN2			359,92	1,64%
22CL.PR.U.0240.60.b	Fornitura e posa in opera di tubazione di polietilene alta densità (PE a.d.) per condotte di scarico interrate non in pressione, con profilo di parete strutturato di tipo Spiralato, in tutto conforme alla norma DIN 16961, certificata dall’Istituto Italiano dei Plastici con marchio Piip/a prodotta da azienda dotata dei seguenti sistemi di gestione: Qualità, secondo UNI EN ISO 9001; Ambiente, secondo UNI EN ISO 14001; Sicurezza, secondo BS OHSAS 18001:2007; certificati e validati da ente terzo accreditato. / Il profilo di parete dovrà essere internamente liscio e colorato per consentire una migliore ispezionabilità visiva o con telecamere, esternamente la struttura dovrà essere idonea a garantire il momento d’inerzia necessario per ottenere la rigidità anulare prevista e potrà essere supportata da materiali polimerici diversi dal PE. Le barre dovranno riportare sulla superficie esterna la marcatura indicata dalla norma di riferimento ed il marchio di prodotto; le giunzioni degli elementi saranno eseguite a mezzo di apposito bicchiere di polietilene costruito per avvolgimento continuo su mandrino senza soluzione di continuità con il tubo e dotato di apposita resistenza interna per la realizzazione dell’elettrofusione con il maschio dell’elemento successivo. La rigidità anulare sarà pari a SN … kN/m2 quando misurata secondo UNI EN ISO 9969. La flessibilità anulare dovrà essere verificata secondo metodo EN 1446 con deformazione pari al 30% del diametro esterno della tubazione. La resistenza all’abrasione del materiale utilizzato dovrà essere verificata secondo EN 295-3. La resistenza minima a trazione sulla linea di giunzione fra le spire sarà superiore a 1020 N quando verificata secondo metodo EN1979. / Compensato nel prezzo i pezzi speciali di linea; esclusi i pezzi speciali di manovra e di diramazione, le prove di tenuta, lo scavo, la formazione del letto di posa e del rinfianco in materiale idoneo. Classe di rigidità secondo la norma / - TUBAZIONE IN POLIETILENE PER CONDOTTE NON IN PRESSIONE CON PROFILO STRUTTURATO DI TIPO SPIRALATO / - Tubazione in PE spiralata DN 1000 SN2			503,48	1,28%
22CL.PR.U.0240.60.c	Fornitura e posa in opera di tubazione di polietilene alta densità (PE a.d.) per condotte di scarico interrate non in pressione, con profilo di parete strutturato di tipo Spiralato, in tutto conforme alla norma DIN 16961, certificata dall’Istituto Italiano dei Plastici con marchio Piip/a prodotta da azienda dotata dei seguenti sistemi di gestione: Qualità, secondo UNI EN ISO 9001; Ambiente, secondo UNI EN ISO 14001; Sicurezza, secondo BS OHSAS 18001:2007; certificati e validati da ente terzo accreditato. / Il profilo di parete dovrà essere internamente liscio e colorato per consentire una migliore ispezionabilità visiva o con telecamere, esternamente la struttura dovrà essere idonea a garantire il momento d’inerzia necessario per ottenere la rigidità anulare prevista e potrà essere supportata da materiali polimerici diversi dal PE. Le barre dovranno riportare sulla superficie esterna la marcatura indicata dalla norma di riferimento ed il marchio di prodotto; le giunzioni degli elementi saranno eseguite a mezzo di apposito bicchiere di polietilene costruito per avvolgimento continuo su mandrino senza soluzione di continuità con il tubo e dotato di apposita resistenza interna per la realizzazione dell’elettrofusione con il maschio dell’elemento successivo. La rigidità anulare sarà pari a SN … kN/m2 quando misurata secondo UNI EN ISO 9969. La flessibilità anulare dovrà essere verificata secondo metodo EN 1446 con deformazione pari al 30% del diametro esterno della tubazione. La resistenza all’abrasione del materiale utilizzato dovrà essere verificata secondo EN 295-3. La resistenza minima a trazione sulla linea di giunzione fra le spire sarà superiore a 1020 N quando verificata secondo metodo EN1979. / Compensato nel prezzo i pezzi speciali di linea; esclusi i pezzi speciali di manovra e di diramazione, le prove di tenuta, lo scavo, la formazione del letto di posa e del rinfianco in materiale idoneo. Classe di rigidità secondo la norma / - TUBAZIONE IN POLIETILENE PER CONDOTTE NON IN PRESSIONE CON PROFILO STRUTTURATO DI TIPO SPIRALATO / - Tubazione in PE spiralata DN 1200 SN2	m		599,25	1,16%
22CL.PR.U.0240.60.d	Fornitura e posa in opera di tubazione di polietilene alta densità (PE a.d.) per condotte di scarico interrate non in pressione, con profilo di parete strutturato di tipo Spiralato, in tutto conforme alla norma DIN 16961, certificata dall’Istituto Italiano dei Plastici con marchio Piip/a prodotta da azienda dotata dei seguenti sistemi di gestione: Qualità, secondo UNI EN ISO 9001; Ambiente, secondo UNI EN ISO 14001; Sicurezza, secondo BS OHSAS 18001:2007; certificati e validati da ente terzo accreditato. / Il profilo di parete dovrà essere internamente liscio e colorato per consentire una migliore ispezionabilità visiva o con telecamere, esternamente la struttura dovrà essere idonea a garantire il momento d’inerzia necessario per ottenere la rigidità anulare prevista e potrà essere supportata da materiali polimerici diversi dal PE. Le barre dovranno riportare sulla superficie esterna la marcatura indicata dalla norma di riferimento ed il marchio di prodotto; le giunzioni degli elementi saranno eseguite a mezzo di apposito bicchiere di polietilene costruito per avvolgimento continuo su mandrino senza soluzione di continuità con il tubo e dotato di apposita resistenza interna per la realizzazione dell’elettrofusione con il maschio dell’elemento successivo. La rigidità anulare sarà pari a SN … kN/m2 quando misurata secondo UNI EN ISO 9969. La flessibilità anulare dovrà essere verificata secondo metodo EN 1446 con deformazione pari al 30% del diametro esterno della tubazione. La resistenza all’abrasione del materiale utilizzato dovrà essere verificata secondo EN 295-3. La resistenza minima a trazione sulla linea di giunzione fra le spire sarà superiore a 1020 N quando verificata secondo metodo EN1979. / Compensato nel prezzo i pezzi speciali di linea; esclusi i pezzi speciali di manovra e di diramazione, le prove di tenuta, lo scavo, la formazione del letto di posa e del rinfianco in materiale idoneo. Classe di rigidità secondo la norma / - TUBAZIONE IN POLIETILENE PER CONDOTTE NON IN PRESSIONE CON PROFILO STRUTTURATO DI TIPO SPIRALATO / - Tubazione in PE spiralata DN 1400 SN2	m		720,38	1,10%
22CL.PR.U.0240.60.e	Fornitura e posa in opera di tubazione di polietilene alta densità (PE a.d.) per condotte di scarico interrate non in pressione, con profilo di parete strutturato di tipo Spiralato, in tutto conforme alla norma DIN 16961, certificata dall’Istituto Italiano dei Plastici con marchio Piip/a prodotta da azienda dotata dei seguenti sistemi di gestione: Qualità, secondo UNI EN ISO 9001; Ambiente, secondo UNI EN ISO 14001; Sicurezza, secondo BS OHSAS 18001:2007; certificati e validati da ente terzo accreditato. / Il profilo di parete dovrà essere internamente liscio e colorato per consentire una migliore ispezionabilità visiva o con telecamere, esternamente la struttura dovrà essere idonea a garantire il momento d’inerzia necessario per ottenere la rigidità anulare prevista e potrà essere supportata da materiali polimerici diversi dal PE. Le barre dovranno riportare sulla superficie esterna la marcatura indicata dalla norma di riferimento ed il marchio di prodotto; le giunzioni degli elementi saranno eseguite a mezzo di apposito bicchiere di polietilene costruito per avvolgimento continuo su mandrino senza soluzione di continuità con il tubo e dotato di apposita resistenza interna per la realizzazione dell’elettrofusione con il maschio dell’elemento successivo. La rigidità anulare sarà pari a SN … kN/m2 quando misurata secondo UNI EN ISO 9969. La flessibilità anulare dovrà essere verificata secondo metodo EN 1446 con deformazione pari al 30% del diametro esterno della tubazione. La resistenza all’abrasione del materiale utilizzato dovrà essere verificata secondo EN 295-3. La resistenza minima a trazione sulla linea di giunzione fra le spire sarà superiore a 1020 N quando verificata secondo metodo EN1979. / Compensato nel prezzo i pezzi speciali di linea; esclusi i pezzi speciali di manovra e di diramazione, le prove di tenuta, lo scavo, la formazione del letto di posa e del rinfianco in materiale idoneo. Classe di rigidità secondo la norma / - TUBAZIONE IN POLIETILENE PER CONDOTTE NON IN PRESSIONE CON PROFILO STRUTTURATO DI TIPO SPIRALATO / - Tubazione in PE spiralata DN 1500 SN2	m		859,34	0,98%
22CL.PR.U.0240.60.f	Fornitura e posa in opera di tubazione di polietilene alta densità (PE a.d.) per condotte di scarico interrate non in pressione, con profilo di parete strutturato di tipo Spiralato, in tutto conforme alla norma DIN 16961, certificata dall’Istituto Italiano dei Plastici con marchio Piip/a prodotta da azienda dotata dei seguenti sistemi di gestione: Qualità, secondo UNI EN ISO 9001; Ambiente, secondo UNI EN ISO 14001; Sicurezza, secondo BS OHSAS 18001:2007; certificati e validati da ente terzo accreditato. / Il profilo di parete dovrà essere internamente liscio e colorato per consentire una migliore ispezionabilità visiva o con telecamere, esternamente la struttura dovrà essere idonea a garantire il momento d’inerzia necessario per ottenere la rigidità anulare prevista e potrà essere supportata da materiali polimerici diversi dal PE. Le barre dovranno riportare sulla superficie esterna la marcatura indicata dalla norma di riferimento ed il marchio di prodotto; le giunzioni degli elementi saranno eseguite a mezzo di apposito bicchiere di polietilene costruito per avvolgimento continuo su mandrino senza soluzione di continuità con il tubo e dotato di apposita resistenza interna per la realizzazione dell’elettrofusione con il maschio dell’elemento successivo. La rigidità anulare sarà pari a SN … kN/m2 quando misurata secondo UNI EN ISO 9969. La flessibilità anulare dovrà essere verificata secondo metodo EN 1446 con deformazione pari al 30% del diametro esterno della tubazione. La resistenza all’abrasione del materiale utilizzato dovrà essere verificata secondo EN 295-3. La resistenza minima a trazione sulla linea di giunzione fra le spire sarà superiore a 1020 N quando verificata secondo metodo EN1979. / Compensato nel prezzo i pezzi speciali di linea; esclusi i pezzi speciali di manovra e di diramazione, le prove di tenuta, lo scavo, la formazione del letto di posa e del rinfianco in materiale idoneo. Classe di rigidità secondo la norma / - TUBAZIONE IN POLIETILENE PER CONDOTTE NON IN PRESSIONE CON PROFILO STRUTTURATO DI TIPO SPIRALATO / - Tubazione in PE spiralata DN 1600 SN2	m		1034,35	0,89%
22CL.PR.U.0240.60.g	Fornitura e posa in opera di tubazione di polietilene alta densità (PE a.d.) per condotte di scarico interrate non in pressione, con profilo di parete strutturato di tipo Spiralato, in tutto conforme alla norma DIN 16961, certificata dall’Istituto Italiano dei Plastici con marchio Piip/a prodotta da azienda dotata dei seguenti sistemi di gestione: Qualità, secondo UNI EN ISO 9001; Ambiente, secondo UNI EN ISO 14001; Sicurezza, secondo BS OHSAS 18001:2007; certificati e validati da ente terzo accreditato. / Il profilo di parete dovrà essere internamente liscio e colorato per consentire una migliore ispezionabilità visiva o con telecamere, esternamente la struttura dovrà essere idonea a garantire il momento d’inerzia necessario per ottenere la rigidità anulare prevista e potrà essere supportata da materiali polimerici diversi dal PE. Le barre dovranno riportare sulla superficie esterna la marcatura indicata dalla norma di riferimento ed il marchio di prodotto; le giunzioni degli elementi saranno eseguite a mezzo di apposito bicchiere di polietilene costruito per avvolgimento continuo su mandrino senza soluzione di continuità con il tubo e dotato di apposita resistenza interna per la realizzazione dell’elettrofusione con il maschio dell’elemento successivo. La rigidità anulare sarà pari a SN … kN/m2 quando misurata secondo UNI EN ISO 9969. La flessibilità anulare dovrà essere verificata secondo metodo EN 1446 con deformazione pari al 30% del diametro esterno della tubazione. La resistenza all’abrasione del materiale utilizzato dovrà essere verificata secondo EN 295-3. La resistenza minima a trazione sulla linea di giunzione fra le spire sarà superiore a 1020 N quando verificata secondo metodo EN1979. / Compensato nel prezzo i pezzi speciali di linea; esclusi i pezzi speciali di manovra e di diramazione, le prove di tenuta, lo scavo, la formazione del letto di posa e del rinfianco in materiale idoneo. Classe di rigidità secondo la norma / - TUBAZIONE IN POLIETILENE PER CONDOTTE NON IN PRESSIONE CON PROFILO STRUTTURATO DI TIPO SPIRALATO / - Tubazione in PE spiralata DN 1700 SN2	m		1300,77	0,75%
22CL.PR.U.0240.60.h	Fornitura e posa in opera di tubazione di polietilene alta densità (PE a.d.) per condotte di scarico interrate non in pressione, con profilo di parete strutturato di tipo Spiralato, in tutto conforme alla norma DIN 16961, certificata dall’Istituto Italiano dei Plastici con marchio Piip/a prodotta da azienda dotata dei seguenti sistemi di gestione: Qualità, secondo UNI EN ISO 9001; Ambiente, secondo UNI EN ISO 14001; Sicurezza, secondo BS OHSAS 18001:2007; certificati e validati da ente terzo accreditato. / Il profilo di parete dovrà essere internamente liscio e colorato per consentire una migliore ispezionabilità visiva o con telecamere, esternamente la struttura dovrà essere idonea a garantire il momento d’inerzia necessario per ottenere la rigidità anulare prevista e potrà essere supportata da materiali polimerici diversi dal PE. Le barre dovranno riportare sulla superficie esterna la marcatura indicata dalla norma di riferimento ed il marchio di prodotto; le giunzioni degli elementi saranno eseguite a mezzo di apposito bicchiere di polietilene costruito per avvolgimento continuo su mandrino senza soluzione di continuità con il tubo e dotato di apposita resistenza interna per la realizzazione dell’elettrofusione con il maschio dell’elemento successivo. La rigidità anulare sarà pari a SN … kN/m2 quando misurata secondo UNI EN ISO 9969. La flessibilità anulare dovrà essere verificata secondo metodo EN 1446 con deformazione pari al 30% del diametro esterno della tubazione. La resistenza all’abrasione del materiale utilizzato dovrà essere verificata secondo EN 295-3. La resistenza minima a trazione sulla linea di giunzione fra le spire sarà superiore a 1020 N quando verificata secondo metodo EN1979. / Compensato nel prezzo i pezzi speciali di linea; esclusi i pezzi speciali di manovra e di diramazione, le prove di tenuta, lo scavo, la formazione del letto di posa e del rinfianco in materiale idoneo. Classe di rigidità secondo la norma / - TUBAZIONE IN POLIETILENE PER CONDOTTE NON IN PRESSIONE CON PROFILO STRUTTURATO DI TIPO SPIRALATO / - Tubazione in PE spiralata DN 1800 SN2	m		1441,92	0,71%
22CL.PR.U.0240.60.i	Fornitura e posa in opera di tubazione di polietilene alta densità (PE a.d.) per condotte di scarico interrate non in pressione, con profilo di parete strutturato di tipo Spiralato, in tutto conforme alla norma DIN 16961, certificata dall’Istituto Italiano dei Plastici con marchio Piip/a prodotta da azienda dotata dei seguenti sistemi di gestione: Qualità, secondo UNI EN ISO 9001; Ambiente, secondo UNI EN ISO 14001; Sicurezza, secondo BS OHSAS 18001:2007; certificati e validati da ente terzo accreditato. / Il profilo di parete dovrà essere internamente liscio e colorato per consentire una migliore ispezionabilità visiva o con telecamere, esternamente la struttura dovrà essere idonea a garantire il momento d’inerzia necessario per ottenere la rigidità anulare prevista e potrà essere supportata da materiali polimerici diversi dal PE. Le barre dovranno riportare sulla superficie esterna la marcatura indicata dalla norma di riferimento ed il marchio di prodotto; le giunzioni degli elementi saranno eseguite a mezzo di apposito bicchiere di polietilene costruito per avvolgimento continuo su mandrino senza soluzione di continuità con il tubo e dotato di apposita resistenza interna per la realizzazione dell’elettrofusione con il maschio dell’elemento successivo. La rigidità anulare sarà pari a SN … kN/m2 quando misurata secondo UNI EN ISO 9969. La flessibilità anulare dovrà essere verificata secondo metodo EN 1446 con deformazione pari al 30% del diametro esterno della tubazione. La resistenza all’abrasione del materiale utilizzato dovrà essere verificata secondo EN 295-3. La resistenza minima a trazione sulla linea di giunzione fra le spire sarà superiore a 1020 N quando verificata secondo metodo EN1979. / Compensato nel prezzo i pezzi speciali di linea; esclusi i pezzi speciali di manovra e di diramazione, le prove di tenuta, lo scavo, la formazione del letto di posa e del rinfianco in materiale idoneo. Classe di rigidità secondo la norma / - TUBAZIONE IN POLIETILENE PER CONDOTTE NON IN PRESSIONE CON PROFILO STRUTTURATO DI TIPO SPIRALATO / - Tubazione in PE spiralata DN 2000 SN2	m		1849,12	0,58%
22CL.PR.U.0240.60.j	Fornitura e posa in opera di tubazione di polietilene alta densità (PE a.d.) per condotte di scarico interrate non in pressione, con profilo di parete strutturato di tipo Spiralato, in tutto conforme alla norma DIN 16961, certificata dall’Istituto Italiano dei Plastici con marchio Piip/a prodotta da azienda dotata dei seguenti sistemi di gestione: Qualità, secondo UNI EN ISO 9001; Ambiente, secondo UNI EN ISO 14001; Sicurezza, secondo BS OHSAS 18001:2007; certificati e validati da ente terzo accreditato. / Il profilo di parete dovrà essere internamente liscio e colorato per consentire una migliore ispezionabilità visiva o con telecamere, esternamente la struttura dovrà essere idonea a garantire il momento d’inerzia necessario per ottenere la rigidità anulare prevista e potrà essere supportata da materiali polimerici diversi dal PE. Le barre dovranno riportare sulla superficie esterna la marcatura indicata dalla norma di riferimento ed il marchio di prodotto; le giunzioni degli elementi saranno eseguite a mezzo di apposito bicchiere di polietilene costruito per avvolgimento continuo su mandrino senza soluzione di continuità con il tubo e dotato di apposita resistenza interna per la realizzazione dell’elettrofusione con il maschio dell’elemento successivo. La rigidità anulare sarà pari a SN … kN/m2 quando misurata secondo UNI EN ISO 9969. La flessibilità anulare dovrà essere verificata secondo metodo EN 1446 con deformazione pari al 30% del diametro esterno della tubazione. La resistenza all’abrasione del materiale utilizzato dovrà essere verificata secondo EN 295-3. La resistenza minima a trazione sulla linea di giunzione fra le spire sarà superiore a 1020 N quando verificata secondo metodo EN1979. / Compensato nel prezzo i pezzi speciali di linea; esclusi i pezzi speciali di manovra e di diramazione, le prove di tenuta, lo scavo, la formazione del letto di posa e del rinfianco in materiale idoneo. Classe di rigidità secondo la norma / - TUBAZIONE IN POLIETILENE PER CONDOTTE NON IN PRESSIONE CON PROFILO STRUTTURATO DI TIPO SPIRALATO / - Tubazione in PE spiralata DN 2500 SN2	m		3225,32	0,35%
22CL.PR.U.0240.60.k	Fornitura e posa in opera di tubazione di polietilene alta densità (PE a.d.) per condotte di scarico interrate non in pressione, con profilo di parete strutturato di tipo Spiralato, in tutto conforme alla norma DIN 16961, certificata dall’Istituto Italiano dei Plastici con marchio Piip/a prodotta da azienda dotata dei seguenti sistemi di gestione: Qualità, secondo UNI EN ISO 9001; Ambiente, secondo UNI EN ISO 14001; Sicurezza, secondo BS OHSAS 18001:2007; certificati e validati da ente terzo accreditato. / Il profilo di parete dovrà essere internamente liscio e colorato per consentire una migliore ispezionabilità visiva o con telecamere, esternamente la struttura dovrà essere idonea a garantire il momento d’inerzia necessario per ottenere la rigidità anulare prevista e potrà essere supportata da materiali polimerici diversi dal PE. Le barre dovranno riportare sulla superficie esterna la marcatura indicata dalla norma di riferimento ed il marchio di prodotto; le giunzioni degli elementi saranno eseguite a mezzo di apposito bicchiere di polietilene costruito per avvolgimento continuo su mandrino senza soluzione di continuità con il tubo e dotato di apposita resistenza interna per la realizzazione dell’elettrofusione con il maschio dell’elemento successivo. La rigidità anulare sarà pari a SN … kN/m2 quando misurata secondo UNI EN ISO 9969. La flessibilità anulare dovrà essere verificata secondo metodo EN 1446 con deformazione pari al 30% del diametro esterno della tubazione. La resistenza all’abrasione del materiale utilizzato dovrà essere verificata secondo EN 295-3. La resistenza minima a trazione sulla linea di giunzione fra le spire sarà superiore a 1020 N quando verificata secondo metodo EN1979. / Compensato nel prezzo i pezzi speciali di linea; esclusi i pezzi speciali di manovra e di diramazione, le prove di tenuta, lo scavo, la formazione del letto di posa e del rinfianco in materiale idoneo. Classe di rigidità secondo la norma / - TUBAZIONE IN POLIETILENE PER CONDOTTE NON IN PRESSIONE CON PROFILO STRUTTURATO DI TIPO SPIRALATO / - Tubazione in PE spiralata DN 800 SN4			409,26	1,44%
22CL.PR.U.0240.60.l	Fornitura e posa in opera di tubazione di polietilene alta densità (PE a.d.) per condotte di scarico interrate non in pressione, con profilo di parete strutturato di tipo Spiralato, in tutto conforme alla norma DIN 16961, certificata dall’Istituto Italiano dei Plastici con marchio Piip/a prodotta da azienda dotata dei seguenti sistemi di gestione: Qualità, secondo UNI EN ISO 9001; Ambiente, secondo UNI EN ISO 14001; Sicurezza, secondo BS OHSAS 18001:2007; certificati e validati da ente terzo accreditato. / Il profilo di parete dovrà essere internamente liscio e colorato per consentire una migliore ispezionabilità visiva o con telecamere, esternamente la struttura dovrà essere idonea a garantire il momento d’inerzia necessario per ottenere la rigidità anulare prevista e potrà essere supportata da materiali polimerici diversi dal PE. Le barre dovranno riportare sulla superficie esterna la marcatura indicata dalla norma di riferimento ed il marchio di prodotto; le giunzioni degli elementi saranno eseguite a mezzo di apposito bicchiere di polietilene costruito per avvolgimento continuo su mandrino senza soluzione di continuità con il tubo e dotato di apposita resistenza interna per la realizzazione dell’elettrofusione con il maschio dell’elemento successivo. La rigidità anulare sarà pari a SN … kN/m2 quando misurata secondo UNI EN ISO 9969. La flessibilità anulare dovrà essere verificata secondo metodo EN 1446 con deformazione pari al 30% del diametro esterno della tubazione. La resistenza all’abrasione del materiale utilizzato dovrà essere verificata secondo EN 295-3. La resistenza minima a trazione sulla linea di giunzione fra le spire sarà superiore a 1020 N quando verificata secondo metodo EN1979. / Compensato nel prezzo i pezzi speciali di linea; esclusi i pezzi speciali di manovra e di diramazione, le prove di tenuta, lo scavo, la formazione del letto di posa e del rinfianco in materiale idoneo. Classe di rigidità secondo la norma / - TUBAZIONE IN POLIETILENE PER CONDOTTE NON IN PRESSIONE CON PROFILO STRUTTURATO DI TIPO SPIRALATO / - Tubazione in PE spiralata DN 1000 SN4			631,25	1,02%
22CL.PR.U.0240.60.m	Fornitura e posa in opera di tubazione di polietilene alta densità (PE a.d.) per condotte di scarico interrate non in pressione, con profilo di parete strutturato di tipo Spiralato, in tutto conforme alla norma DIN 16961, certificata dall’Istituto Italiano dei Plastici con marchio Piip/a prodotta da azienda dotata dei seguenti sistemi di gestione: Qualità, secondo UNI EN ISO 9001; Ambiente, secondo UNI EN ISO 14001; Sicurezza, secondo BS OHSAS 18001:2007; certificati e validati da ente terzo accreditato. / Il profilo di parete dovrà essere internamente liscio e colorato per consentire una migliore ispezionabilità visiva o con telecamere, esternamente la struttura dovrà essere idonea a garantire il momento d’inerzia necessario per ottenere la rigidità anulare prevista e potrà essere supportata da materiali polimerici diversi dal PE. Le barre dovranno riportare sulla superficie esterna la marcatura indicata dalla norma di riferimento ed il marchio di prodotto; le giunzioni degli elementi saranno eseguite a mezzo di apposito bicchiere di polietilene costruito per avvolgimento continuo su mandrino senza soluzione di continuità con il tubo e dotato di apposita resistenza interna per la realizzazione dell’elettrofusione con il maschio dell’elemento successivo. La rigidità anulare sarà pari a SN … kN/m2 quando misurata secondo UNI EN ISO 9969. La flessibilità anulare dovrà essere verificata secondo metodo EN 1446 con deformazione pari al 30% del diametro esterno della tubazione. La resistenza all’abrasione del materiale utilizzato dovrà essere verificata secondo EN 295-3. La resistenza minima a trazione sulla linea di giunzione fra le spire sarà superiore a 1020 N quando verificata secondo metodo EN1979. / Compensato nel prezzo i pezzi speciali di linea; esclusi i pezzi speciali di manovra e di diramazione, le prove di tenuta, lo scavo, la formazione del letto di posa e del rinfianco in materiale idoneo. Classe di rigidità secondo la norma / - TUBAZIONE IN POLIETILENE PER CONDOTTE NON IN PRESSIONE CON PROFILO STRUTTURATO DI TIPO SPIRALATO / - Tubazione in PE spiralata DN 1200 SN4	m		805,44	0,86%
22CL.PR.U.0240.60.n	Fornitura e posa in opera di tubazione di polietilene alta densità (PE a.d.) per condotte di scarico interrate non in pressione, con profilo di parete strutturato di tipo Spiralato, in tutto conforme alla norma DIN 16961, certificata dall’Istituto Italiano dei Plastici con marchio Piip/a prodotta da azienda dotata dei seguenti sistemi di gestione: Qualità, secondo UNI EN ISO 9001; Ambiente, secondo UNI EN ISO 14001; Sicurezza, secondo BS OHSAS 18001:2007; certificati e validati da ente terzo accreditato. / Il profilo di parete dovrà essere internamente liscio e colorato per consentire una migliore ispezionabilità visiva o con telecamere, esternamente la struttura dovrà essere idonea a garantire il momento d’inerzia necessario per ottenere la rigidità anulare prevista e potrà essere supportata da materiali polimerici diversi dal PE. Le barre dovranno riportare sulla superficie esterna la marcatura indicata dalla norma di riferimento ed il marchio di prodotto; le giunzioni degli elementi saranno eseguite a mezzo di apposito bicchiere di polietilene costruito per avvolgimento continuo su mandrino senza soluzione di continuità con il tubo e dotato di apposita resistenza interna per la realizzazione dell’elettrofusione con il maschio dell’elemento successivo. La rigidità anulare sarà pari a SN … kN/m2 quando misurata secondo UNI EN ISO 9969. La flessibilità anulare dovrà essere verificata secondo metodo EN 1446 con deformazione pari al 30% del diametro esterno della tubazione. La resistenza all’abrasione del materiale utilizzato dovrà essere verificata secondo EN 295-3. La resistenza minima a trazione sulla linea di giunzione fra le spire sarà superiore a 1020 N quando verificata secondo metodo EN1979. / Compensato nel prezzo i pezzi speciali di linea; esclusi i pezzi speciali di manovra e di diramazione, le prove di tenuta, lo scavo, la formazione del letto di posa e del rinfianco in materiale idoneo. Classe di rigidità secondo la norma / - TUBAZIONE IN POLIETILENE PER CONDOTTE NON IN PRESSIONE CON PROFILO STRUTTURATO DI TIPO SPIRALATO / - Tubazione in PE spiralata DN 1400 SN4	m		1132,77	0,70%
22CL.PR.U.0240.60.o	Fornitura e posa in opera di tubazione di polietilene alta densità (PE a.d.) per condotte di scarico interrate non in pressione, con profilo di parete strutturato di tipo Spiralato, in tutto conforme alla norma DIN 16961, certificata dall’Istituto Italiano dei Plastici con marchio Piip/a prodotta da azienda dotata dei seguenti sistemi di gestione: Qualità, secondo UNI EN ISO 9001; Ambiente, secondo UNI EN ISO 14001; Sicurezza, secondo BS OHSAS 18001:2007; certificati e validati da ente terzo accreditato. / Il profilo di parete dovrà essere internamente liscio e colorato per consentire una migliore ispezionabilità visiva o con telecamere, esternamente la struttura dovrà essere idonea a garantire il momento d’inerzia necessario per ottenere la rigidità anulare prevista e potrà essere supportata da materiali polimerici diversi dal PE. Le barre dovranno riportare sulla superficie esterna la marcatura indicata dalla norma di riferimento ed il marchio di prodotto; le giunzioni degli elementi saranno eseguite a mezzo di apposito bicchiere di polietilene costruito per avvolgimento continuo su mandrino senza soluzione di continuità con il tubo e dotato di apposita resistenza interna per la realizzazione dell’elettrofusione con il maschio dell’elemento successivo. La rigidità anulare sarà pari a SN … kN/m2 quando misurata secondo UNI EN ISO 9969. La flessibilità anulare dovrà essere verificata secondo metodo EN 1446 con deformazione pari al 30% del diametro esterno della tubazione. La resistenza all’abrasione del materiale utilizzato dovrà essere verificata secondo EN 295-3. La resistenza minima a trazione sulla linea di giunzione fra le spire sarà superiore a 1020 N quando verificata secondo metodo EN1979. / Compensato nel prezzo i pezzi speciali di linea; esclusi i pezzi speciali di manovra e di diramazione, le prove di tenuta, lo scavo, la formazione del letto di posa e del rinfianco in materiale idoneo. Classe di rigidità secondo la norma / - TUBAZIONE IN POLIETILENE PER CONDOTTE NON IN PRESSIONE CON PROFILO STRUTTURATO DI TIPO SPIRALATO / - Tubazione in PE spiralata DN 1500 SN4	m		1338,78	0,63%
22CL.PR.U.0240.60.p	Fornitura e posa in opera di tubazione di polietilene alta densità (PE a.d.) per condotte di scarico interrate non in pressione, con profilo di parete strutturato di tipo Spiralato, in tutto conforme alla norma DIN 16961, certificata dall’Istituto Italiano dei Plastici con marchio Piip/a prodotta da azienda dotata dei seguenti sistemi di gestione: Qualità, secondo UNI EN ISO 9001; Ambiente, secondo UNI EN ISO 14001; Sicurezza, secondo BS OHSAS 18001:2007; certificati e validati da ente terzo accreditato. / Il profilo di parete dovrà essere internamente liscio e colorato per consentire una migliore ispezionabilità visiva o con telecamere, esternamente la struttura dovrà essere idonea a garantire il momento d’inerzia necessario per ottenere la rigidità anulare prevista e potrà essere supportata da materiali polimerici diversi dal PE. Le barre dovranno riportare sulla superficie esterna la marcatura indicata dalla norma di riferimento ed il marchio di prodotto; le giunzioni degli elementi saranno eseguite a mezzo di apposito bicchiere di polietilene costruito per avvolgimento continuo su mandrino senza soluzione di continuità con il tubo e dotato di apposita resistenza interna per la realizzazione dell’elettrofusione con il maschio dell’elemento successivo. La rigidità anulare sarà pari a SN … kN/m2 quando misurata secondo UNI EN ISO 9969. La flessibilità anulare dovrà essere verificata secondo metodo EN 1446 con deformazione pari al 30% del diametro esterno della tubazione. La resistenza all’abrasione del materiale utilizzato dovrà essere verificata secondo EN 295-3. La resistenza minima a trazione sulla linea di giunzione fra le spire sarà superiore a 1020 N quando verificata secondo metodo EN1979. / Compensato nel prezzo i pezzi speciali di linea; esclusi i pezzi speciali di manovra e di diramazione, le prove di tenuta, lo scavo, la formazione del letto di posa e del rinfianco in materiale idoneo. Classe di rigidità secondo la norma / - TUBAZIONE IN POLIETILENE PER CONDOTTE NON IN PRESSIONE CON PROFILO STRUTTURATO DI TIPO SPIRALATO / - Tubazione in PE spiralata DN 1600 SN4	m		1561,86	0,59%
22CL.PR.U.0240.60.q	Fornitura e posa in opera di tubazione di polietilene alta densità (PE a.d.) per condotte di scarico interrate non in pressione, con profilo di parete strutturato di tipo Spiralato, in tutto conforme alla norma DIN 16961, certificata dall’Istituto Italiano dei Plastici con marchio Piip/a prodotta da azienda dotata dei seguenti sistemi di gestione: Qualità, secondo UNI EN ISO 9001; Ambiente, secondo UNI EN ISO 14001; Sicurezza, secondo BS OHSAS 18001:2007; certificati e validati da ente terzo accreditato. / Il profilo di parete dovrà essere internamente liscio e colorato per consentire una migliore ispezionabilità visiva o con telecamere, esternamente la struttura dovrà essere idonea a garantire il momento d’inerzia necessario per ottenere la rigidità anulare prevista e potrà essere supportata da materiali polimerici diversi dal PE. Le barre dovranno riportare sulla superficie esterna la marcatura indicata dalla norma di riferimento ed il marchio di prodotto; le giunzioni degli elementi saranno eseguite a mezzo di apposito bicchiere di polietilene costruito per avvolgimento continuo su mandrino senza soluzione di continuità con il tubo e dotato di apposita resistenza interna per la realizzazione dell’elettrofusione con il maschio dell’elemento successivo. La rigidità anulare sarà pari a SN … kN/m2 quando misurata secondo UNI EN ISO 9969. La flessibilità anulare dovrà essere verificata secondo metodo EN 1446 con deformazione pari al 30% del diametro esterno della tubazione. La resistenza all’abrasione del materiale utilizzato dovrà essere verificata secondo EN 295-3. La resistenza minima a trazione sulla linea di giunzione fra le spire sarà superiore a 1020 N quando verificata secondo metodo EN1979. / Compensato nel prezzo i pezzi speciali di linea; esclusi i pezzi speciali di manovra e di diramazione, le prove di tenuta, lo scavo, la formazione del letto di posa e del rinfianco in materiale idoneo. Classe di rigidità secondo la norma / - TUBAZIONE IN POLIETILENE PER CONDOTTE NON IN PRESSIONE CON PROFILO STRUTTURATO DI TIPO SPIRALATO / - Tubazione in PE spiralata DN 1700 SN4	m		1771,35	0,55%
22CL.PR.U.0240.60.r	Fornitura e posa in opera di tubazione di polietilene alta densità (PE a.d.) per condotte di scarico interrate non in pressione, con profilo di parete strutturato di tipo Spiralato, in tutto conforme alla norma DIN 16961, certificata dall’Istituto Italiano dei Plastici con marchio Piip/a prodotta da azienda dotata dei seguenti sistemi di gestione: Qualità, secondo UNI EN ISO 9001; Ambiente, secondo UNI EN ISO 14001; Sicurezza, secondo BS OHSAS 18001:2007; certificati e validati da ente terzo accreditato. / Il profilo di parete dovrà essere internamente liscio e colorato per consentire una migliore ispezionabilità visiva o con telecamere, esternamente la struttura dovrà essere idonea a garantire il momento d’inerzia necessario per ottenere la rigidità anulare prevista e potrà essere supportata da materiali polimerici diversi dal PE. Le barre dovranno riportare sulla superficie esterna la marcatura indicata dalla norma di riferimento ed il marchio di prodotto; le giunzioni degli elementi saranno eseguite a mezzo di apposito bicchiere di polietilene costruito per avvolgimento continuo su mandrino senza soluzione di continuità con il tubo e dotato di apposita resistenza interna per la realizzazione dell’elettrofusione con il maschio dell’elemento successivo. La rigidità anulare sarà pari a SN … kN/m2 quando misurata secondo UNI EN ISO 9969. La flessibilità anulare dovrà essere verificata secondo metodo EN 1446 con deformazione pari al 30% del diametro esterno della tubazione. La resistenza all’abrasione del materiale utilizzato dovrà essere verificata secondo EN 295-3. La resistenza minima a trazione sulla linea di giunzione fra le spire sarà superiore a 1020 N quando verificata secondo metodo EN1979. / Compensato nel prezzo i pezzi speciali di linea; esclusi i pezzi speciali di manovra e di diramazione, le prove di tenuta, lo scavo, la formazione del letto di posa e del rinfianco in materiale idoneo. Classe di rigidità secondo la norma / - TUBAZIONE IN POLIETILENE PER CONDOTTE NON IN PRESSIONE CON PROFILO STRUTTURATO DI TIPO SPIRALATO / - Tubazione in PE spiralata DN 1800 SN4	m		2012,44	0,51%
22CL.PR.U.0240.60.s	Fornitura e posa in opera di tubazione di polietilene alta densità (PE a.d.) per condotte di scarico interrate non in pressione, con profilo di parete strutturato di tipo Spiralato, in tutto conforme alla norma DIN 16961, certificata dall’Istituto Italiano dei Plastici con marchio Piip/a prodotta da azienda dotata dei seguenti sistemi di gestione: Qualità, secondo UNI EN ISO 9001; Ambiente, secondo UNI EN ISO 14001; Sicurezza, secondo BS OHSAS 18001:2007; certificati e validati da ente terzo accreditato. / Il profilo di parete dovrà essere internamente liscio e colorato per consentire una migliore ispezionabilità visiva o con telecamere, esternamente la struttura dovrà essere idonea a garantire il momento d’inerzia necessario per ottenere la rigidità anulare prevista e potrà essere supportata da materiali polimerici diversi dal PE. Le barre dovranno riportare sulla superficie esterna la marcatura indicata dalla norma di riferimento ed il marchio di prodotto; le giunzioni degli elementi saranno eseguite a mezzo di apposito bicchiere di polietilene costruito per avvolgimento continuo su mandrino senza soluzione di continuità con il tubo e dotato di apposita resistenza interna per la realizzazione dell’elettrofusione con il maschio dell’elemento successivo. La rigidità anulare sarà pari a SN … kN/m2 quando misurata secondo UNI EN ISO 9969. La flessibilità anulare dovrà essere verificata secondo metodo EN 1446 con deformazione pari al 30% del diametro esterno della tubazione. La resistenza all’abrasione del materiale utilizzato dovrà essere verificata secondo EN 295-3. La resistenza minima a trazione sulla linea di giunzione fra le spire sarà superiore a 1020 N quando verificata secondo metodo EN1979. / Compensato nel prezzo i pezzi speciali di linea; esclusi i pezzi speciali di manovra e di diramazione, le prove di tenuta, lo scavo, la formazione del letto di posa e del rinfianco in materiale idoneo. Classe di rigidità secondo la norma / - TUBAZIONE IN POLIETILENE PER CONDOTTE NON IN PRESSIONE CON PROFILO STRUTTURATO DI TIPO SPIRALATO / - Tubazione in PE spiralata DN 2000 SN4	m		2872,51	0,38%
22CL.PR.U.0240.60.t	Fornitura e posa in opera di tubazione di polietilene alta densità (PE a.d.) per condotte di scarico interrate non in pressione, con profilo di parete strutturato di tipo Spiralato, in tutto conforme alla norma DIN 16961, certificata dall’Istituto Italiano dei Plastici con marchio Piip/a prodotta da azienda dotata dei seguenti sistemi di gestione: Qualità, secondo UNI EN ISO 9001; Ambiente, secondo UNI EN ISO 14001; Sicurezza, secondo BS OHSAS 18001:2007; certificati e validati da ente terzo accreditato. / Il profilo di parete dovrà essere internamente liscio e colorato per consentire una migliore ispezionabilità visiva o con telecamere, esternamente la struttura dovrà essere idonea a garantire il momento d’inerzia necessario per ottenere la rigidità anulare prevista e potrà essere supportata da materiali polimerici diversi dal PE. Le barre dovranno riportare sulla superficie esterna la marcatura indicata dalla norma di riferimento ed il marchio di prodotto; le giunzioni degli elementi saranno eseguite a mezzo di apposito bicchiere di polietilene costruito per avvolgimento continuo su mandrino senza soluzione di continuità con il tubo e dotato di apposita resistenza interna per la realizzazione dell’elettrofusione con il maschio dell’elemento successivo. La rigidità anulare sarà pari a SN … kN/m2 quando misurata secondo UNI EN ISO 9969. La flessibilità anulare dovrà essere verificata secondo metodo EN 1446 con deformazione pari al 30% del diametro esterno della tubazione. La resistenza all’abrasione del materiale utilizzato dovrà essere verificata secondo EN 295-3. La resistenza minima a trazione sulla linea di giunzione fra le spire sarà superiore a 1020 N quando verificata secondo metodo EN1979. / Compensato nel prezzo i pezzi speciali di linea; esclusi i pezzi speciali di manovra e di diramazione, le prove di tenuta, lo scavo, la formazione del letto di posa e del rinfianco in materiale idoneo. Classe di rigidità secondo la norma / - TUBAZIONE IN POLIETILENE PER CONDOTTE NON IN PRESSIONE CON PROFILO STRUTTURATO DI TIPO SPIRALATO / - Tubazione in PE spiralata DN 2500 SN4	m		4912,83	0,23%
22CL.PR.U.0240.60.u	Fornitura e posa in opera di tubazione di polietilene alta densità (PE a.d.) per condotte di scarico interrate non in pressione, con profilo di parete strutturato di tipo Spiralato, in tutto conforme alla norma DIN 16961, certificata dall’Istituto Italiano dei Plastici con marchio Piip/a prodotta da azienda dotata dei seguenti sistemi di gestione: Qualità, secondo UNI EN ISO 9001; Ambiente, secondo UNI EN ISO 14001; Sicurezza, secondo BS OHSAS 18001:2007; certificati e validati da ente terzo accreditato. / Il profilo di parete dovrà essere internamente liscio e colorato per consentire una migliore ispezionabilità visiva o con telecamere, esternamente la struttura dovrà essere idonea a garantire il momento d’inerzia necessario per ottenere la rigidità anulare prevista e potrà essere supportata da materiali polimerici diversi dal PE. Le barre dovranno riportare sulla superficie esterna la marcatura indicata dalla norma di riferimento ed il marchio di prodotto; le giunzioni degli elementi saranno eseguite a mezzo di apposito bicchiere di polietilene costruito per avvolgimento continuo su mandrino senza soluzione di continuità con il tubo e dotato di apposita resistenza interna per la realizzazione dell’elettrofusione con il maschio dell’elemento successivo. La rigidità anulare sarà pari a SN … kN/m2 quando misurata secondo UNI EN ISO 9969. La flessibilità anulare dovrà essere verificata secondo metodo EN 1446 con deformazione pari al 30% del diametro esterno della tubazione. La resistenza all’abrasione del materiale utilizzato dovrà essere verificata secondo EN 295-3. La resistenza minima a trazione sulla linea di giunzione fra le spire sarà superiore a 1020 N quando verificata secondo metodo EN1979. / Compensato nel prezzo i pezzi speciali di linea; esclusi i pezzi speciali di manovra e di diramazione, le prove di tenuta, lo scavo, la formazione del letto di posa e del rinfianco in materiale idoneo. Classe di rigidità secondo la norma / - TUBAZIONE IN POLIETILENE PER CONDOTTE NON IN PRESSIONE CON PROFILO STRUTTURATO DI TIPO SPIRALATO / - Tubazione in PE spiralata DN 800 SN8			557,26	1,06%
22CL.PR.U.0240.60.v	Fornitura e posa in opera di tubazione di polietilene alta densità (PE a.d.) per condotte di scarico interrate non in pressione, con profilo di parete strutturato di tipo Spiralato, in tutto conforme alla norma DIN 16961, certificata dall’Istituto Italiano dei Plastici con marchio Piip/a prodotta da azienda dotata dei seguenti sistemi di gestione: Qualità, secondo UNI EN ISO 9001; Ambiente, secondo UNI EN ISO 14001; Sicurezza, secondo BS OHSAS 18001:2007; certificati e validati da ente terzo accreditato. / Il profilo di parete dovrà essere internamente liscio e colorato per consentire una migliore ispezionabilità visiva o con telecamere, esternamente la struttura dovrà essere idonea a garantire il momento d’inerzia necessario per ottenere la rigidità anulare prevista e potrà essere supportata da materiali polimerici diversi dal PE. Le barre dovranno riportare sulla superficie esterna la marcatura indicata dalla norma di riferimento ed il marchio di prodotto; le giunzioni degli elementi saranno eseguite a mezzo di apposito bicchiere di polietilene costruito per avvolgimento continuo su mandrino senza soluzione di continuità con il tubo e dotato di apposita resistenza interna per la realizzazione dell’elettrofusione con il maschio dell’elemento successivo. La rigidità anulare sarà pari a SN … kN/m2 quando misurata secondo UNI EN ISO 9969. La flessibilità anulare dovrà essere verificata secondo metodo EN 1446 con deformazione pari al 30% del diametro esterno della tubazione. La resistenza all’abrasione del materiale utilizzato dovrà essere verificata secondo EN 295-3. La resistenza minima a trazione sulla linea di giunzione fra le spire sarà superiore a 1020 N quando verificata secondo metodo EN1979. / Compensato nel prezzo i pezzi speciali di linea; esclusi i pezzi speciali di manovra e di diramazione, le prove di tenuta, lo scavo, la formazione del letto di posa e del rinfianco in materiale idoneo. Classe di rigidità secondo la norma / - TUBAZIONE IN POLIETILENE PER CONDOTTE NON IN PRESSIONE CON PROFILO STRUTTURATO DI TIPO SPIRALATO / - Tubazione in PE spiralata DN 1000 SN8			834,91	0,77%
22CL.PR.U.0240.60.w	Fornitura e posa in opera di tubazione di polietilene alta densità (PE a.d.) per condotte di scarico interrate non in pressione, con profilo di parete strutturato di tipo Spiralato, in tutto conforme alla norma DIN 16961, certificata dall’Istituto Italiano dei Plastici con marchio Piip/a prodotta da azienda dotata dei seguenti sistemi di gestione: Qualità, secondo UNI EN ISO 9001; Ambiente, secondo UNI EN ISO 14001; Sicurezza, secondo BS OHSAS 18001:2007; certificati e validati da ente terzo accreditato. / Il profilo di parete dovrà essere internamente liscio e colorato per consentire una migliore ispezionabilità visiva o con telecamere, esternamente la struttura dovrà essere idonea a garantire il momento d’inerzia necessario per ottenere la rigidità anulare prevista e potrà essere supportata da materiali polimerici diversi dal PE. Le barre dovranno riportare sulla superficie esterna la marcatura indicata dalla norma di riferimento ed il marchio di prodotto; le giunzioni degli elementi saranno eseguite a mezzo di apposito bicchiere di polietilene costruito per avvolgimento continuo su mandrino senza soluzione di continuità con il tubo e dotato di apposita resistenza interna per la realizzazione dell’elettrofusione con il maschio dell’elemento successivo. La rigidità anulare sarà pari a SN … kN/m2 quando misurata secondo UNI EN ISO 9969. La flessibilità anulare dovrà essere verificata secondo metodo EN 1446 con deformazione pari al 30% del diametro esterno della tubazione. La resistenza all’abrasione del materiale utilizzato dovrà essere verificata secondo EN 295-3. La resistenza minima a trazione sulla linea di giunzione fra le spire sarà superiore a 1020 N quando verificata secondo metodo EN1979. / Compensato nel prezzo i pezzi speciali di linea; esclusi i pezzi speciali di manovra e di diramazione, le prove di tenuta, lo scavo, la formazione del letto di posa e del rinfianco in materiale idoneo. Classe di rigidità secondo la norma / - TUBAZIONE IN POLIETILENE PER CONDOTTE NON IN PRESSIONE CON PROFILO STRUTTURATO DI TIPO SPIRALATO / - Tubazione in PE spiralata DN 1200 SN8	m		1179,88	0,59%
22CL.PR.U.0240.60.x	Fornitura e posa in opera di tubazione di polietilene alta densità (PE a.d.) per condotte di scarico interrate non in pressione, con profilo di parete strutturato di tipo Spiralato, in tutto conforme alla norma DIN 16961, certificata dall’Istituto Italiano dei Plastici con marchio Piip/a prodotta da azienda dotata dei seguenti sistemi di gestione: Qualità, secondo UNI EN ISO 9001; Ambiente, secondo UNI EN ISO 14001; Sicurezza, secondo BS OHSAS 18001:2007; certificati e validati da ente terzo accreditato. / Il profilo di parete dovrà essere internamente liscio e colorato per consentire una migliore ispezionabilità visiva o con telecamere, esternamente la struttura dovrà essere idonea a garantire il momento d’inerzia necessario per ottenere la rigidità anulare prevista e potrà essere supportata da materiali polimerici diversi dal PE. Le barre dovranno riportare sulla superficie esterna la marcatura indicata dalla norma di riferimento ed il marchio di prodotto; le giunzioni degli elementi saranno eseguite a mezzo di apposito bicchiere di polietilene costruito per avvolgimento continuo su mandrino senza soluzione di continuità con il tubo e dotato di apposita resistenza interna per la realizzazione dell’elettrofusione con il maschio dell’elemento successivo. La rigidità anulare sarà pari a SN … kN/m2 quando misurata secondo UNI EN ISO 9969. La flessibilità anulare dovrà essere verificata secondo metodo EN 1446 con deformazione pari al 30% del diametro esterno della tubazione. La resistenza all’abrasione del materiale utilizzato dovrà essere verificata secondo EN 295-3. La resistenza minima a trazione sulla linea di giunzione fra le spire sarà superiore a 1020 N quando verificata secondo metodo EN1979. / Compensato nel prezzo i pezzi speciali di linea; esclusi i pezzi speciali di manovra e di diramazione, le prove di tenuta, lo scavo, la formazione del letto di posa e del rinfianco in materiale idoneo. Classe di rigidità secondo la norma / - TUBAZIONE IN POLIETILENE PER CONDOTTE NON IN PRESSIONE CON PROFILO STRUTTURATO DI TIPO SPIRALATO / - Tubazione in PE spiralata DN 1400 SN8	m		1564,13	0,51%
22CL.PR.U.0240.60.y	Fornitura e posa in opera di tubazione di polietilene alta densità (PE a.d.) per condotte di scarico interrate non in pressione, con profilo di parete strutturato di tipo Spiralato, in tutto conforme alla norma DIN 16961, certificata dall’Istituto Italiano dei Plastici con marchio Piip/a prodotta da azienda dotata dei seguenti sistemi di gestione: Qualità, secondo UNI EN ISO 9001; Ambiente, secondo UNI EN ISO 14001; Sicurezza, secondo BS OHSAS 18001:2007; certificati e validati da ente terzo accreditato. / Il profilo di parete dovrà essere internamente liscio e colorato per consentire una migliore ispezionabilità visiva o con telecamere, esternamente la struttura dovrà essere idonea a garantire il momento d’inerzia necessario per ottenere la rigidità anulare prevista e potrà essere supportata da materiali polimerici diversi dal PE. Le barre dovranno riportare sulla superficie esterna la marcatura indicata dalla norma di riferimento ed il marchio di prodotto; le giunzioni degli elementi saranno eseguite a mezzo di apposito bicchiere di polietilene costruito per avvolgimento continuo su mandrino senza soluzione di continuità con il tubo e dotato di apposita resistenza interna per la realizzazione dell’elettrofusione con il maschio dell’elemento successivo. La rigidità anulare sarà pari a SN … kN/m2 quando misurata secondo UNI EN ISO 9969. La flessibilità anulare dovrà essere verificata secondo metodo EN 1446 con deformazione pari al 30% del diametro esterno della tubazione. La resistenza all’abrasione del materiale utilizzato dovrà essere verificata secondo EN 295-3. La resistenza minima a trazione sulla linea di giunzione fra le spire sarà superiore a 1020 N quando verificata secondo metodo EN1979. / Compensato nel prezzo i pezzi speciali di linea; esclusi i pezzi speciali di manovra e di diramazione, le prove di tenuta, lo scavo, la formazione del letto di posa e del rinfianco in materiale idoneo. Classe di rigidità secondo la norma / - TUBAZIONE IN POLIETILENE PER CONDOTTE NON IN PRESSIONE CON PROFILO STRUTTURATO DI TIPO SPIRALATO / - Tubazione in PE spiralata DN 1500 SN8	m		1787,85	0,47%
22CL.PR.U.0240.60.z	Fornitura e posa in opera di tubazione di polietilene alta densità (PE a.d.) per condotte di scarico interrate non in pressione, con profilo di parete strutturato di tipo Spiralato, in tutto conforme alla norma DIN 16961, certificata dall’Istituto Italiano dei Plastici con marchio Piip/a prodotta da azienda dotata dei seguenti sistemi di gestione: Qualità, secondo UNI EN ISO 9001; Ambiente, secondo UNI EN ISO 14001; Sicurezza, secondo BS OHSAS 18001:2007; certificati e validati da ente terzo accreditato. / Il profilo di parete dovrà essere internamente liscio e colorato per consentire una migliore ispezionabilità visiva o con telecamere, esternamente la struttura dovrà essere idonea a garantire il momento d’inerzia necessario per ottenere la rigidità anulare prevista e potrà essere supportata da materiali polimerici diversi dal PE. Le barre dovranno riportare sulla superficie esterna la marcatura indicata dalla norma di riferimento ed il marchio di prodotto; le giunzioni degli elementi saranno eseguite a mezzo di apposito bicchiere di polietilene costruito per avvolgimento continuo su mandrino senza soluzione di continuità con il tubo e dotato di apposita resistenza interna per la realizzazione dell’elettrofusione con il maschio dell’elemento successivo. La rigidità anulare sarà pari a SN … kN/m2 quando misurata secondo UNI EN ISO 9969. La flessibilità anulare dovrà essere verificata secondo metodo EN 1446 con deformazione pari al 30% del diametro esterno della tubazione. La resistenza all’abrasione del materiale utilizzato dovrà essere verificata secondo EN 295-3. La resistenza minima a trazione sulla linea di giunzione fra le spire sarà superiore a 1020 N quando verificata secondo metodo EN1979. / Compensato nel prezzo i pezzi speciali di linea; esclusi i pezzi speciali di manovra e di diramazione, le prove di tenuta, lo scavo, la formazione del letto di posa e del rinfianco in materiale idoneo. Classe di rigidità secondo la norma / - TUBAZIONE IN POLIETILENE PER CONDOTTE NON IN PRESSIONE CON PROFILO STRUTTURATO DI TIPO SPIRALATO / - Tubazione in PE spiralata DN 1600 SN8	m		1972,98	0,47%
22CL.PR.U.0240.61.a	Tubazione in PE spiralata DN 1700 SN8	m		2499,99	0,39%
22CL.PR.U.0240.61.b	Tubazione in PE spiralata DN 1800 SN8	m		2901,73	0,35%
22CL.PR.U.0240.61.c	Tubazione in PE spiralata DN 2000 SN8	m		3932,58	0,27%
22CL.PR.U.0240.70.a	Fornitura e posa in opera di tubi in PVC rigido conformi norma UNI EN 1401-1, con contenuto minimo di PVC pari all'80% , per condotte di scarico interrate di acque civili e industriali, giunto a bicchiere con guarnizione elastomerica secondo UNI EN 681-1, contrassegnati ogni metro con marchio del produttore, diametro, data di produzione e marchio di conformità di prodotto IIP UNI e/o equivalente marchio di rilasciato da organismo riconosciuto nell'ambito della comunità europea. Compensato nel prezzo, i pezzi speciali di linea, ogni onere per la posa in opera con relative giunzioni, esclusi i pezzi speciali di manovra e di diramazione, le prove, la formazione del letto di posa e del rinfianco in materiale idoneo. Rigidità anulare SN 4 kN/mq / - TUBAZIONI IN PVC CONFORME ALLE NORME EN 1401 RIGIDITA' 4 kN\m / - DN 200	m		28,84	12,52%
22CL.PR.U.0240.70.b	Fornitura e posa in opera di tubi in PVC rigido conformi norma UNI EN 1401-1, con contenuto minimo di PVC pari all'80% , per condotte di scarico interrate di acque civili e industriali, giunto a bicchiere con guarnizione elastomerica secondo UNI EN 681-1, contrassegnati ogni metro con marchio del produttore, diametro, data di produzione e marchio di conformità di prodotto IIP UNI e/o equivalente marchio di rilasciato da organismo riconosciuto nell'ambito della comunità europea. Compensato nel prezzo, i pezzi speciali di linea, ogni onere per la posa in opera con relative giunzioni, esclusi i pezzi speciali di manovra e di diramazione, le prove, la formazione del letto di posa e del rinfianco in materiale idoneo. Rigidità anulare SN 4 kN/mq / - TUBAZIONI IN PVC CONFORME ALLE NORME EN 1401 RIGIDITA' 4 kN\m / - DN 250	m		42,48	9,02%
22CL.PR.U.0240.70.c	Fornitura e posa in opera di tubi in PVC rigido conformi norma UNI EN 1401-1, con contenuto minimo di PVC pari all'80% , per condotte di scarico interrate di acque civili e industriali, giunto a bicchiere con guarnizione elastomerica secondo UNI EN 681-1, contrassegnati ogni metro con marchio del produttore, diametro, data di produzione e marchio di conformità di prodotto IIP UNI e/o equivalente marchio di rilasciato da organismo riconosciuto nell'ambito della comunità europea. Compensato nel prezzo, i pezzi speciali di linea, ogni onere per la posa in opera con relative giunzioni, esclusi i pezzi speciali di manovra e di diramazione, le prove, la formazione del letto di posa e del rinfianco in materiale idoneo. Rigidità anulare SN 4 kN/mq / - TUBAZIONI IN PVC CONFORME ALLE NORME EN 1401 RIGIDITA' 4 kN\m / - DN 315	m		63,77	6,41%
22CL.PR.U.0240.70.d	Fornitura e posa in opera di tubi in PVC rigido conformi norma UNI EN 1401-1, con contenuto minimo di PVC pari all'80% , per condotte di scarico interrate di acque civili e industriali, giunto a bicchiere con guarnizione elastomerica secondo UNI EN 681-1, contrassegnati ogni metro con marchio del produttore, diametro, data di produzione e marchio di conformità di prodotto IIP UNI e/o equivalente marchio di rilasciato da organismo riconosciuto nell'ambito della comunità europea. Compensato nel prezzo, i pezzi speciali di linea, ogni onere per la posa in opera con relative giunzioni, esclusi i pezzi speciali di manovra e di diramazione, le prove, la formazione del letto di posa e del rinfianco in materiale idoneo. Rigidità anulare SN 4 kN/mq / - TUBAZIONI IN PVC CONFORME ALLE NORME EN 1401 RIGIDITA' 4 kN\m / - DN 355	m		80,29	5,48%
22CL.PR.U.0240.70.e	Fornitura e posa in opera di tubi in PVC rigido conformi norma UNI EN 1401-1, con contenuto minimo di PVC pari all'80% , per condotte di scarico interrate di acque civili e industriali, giunto a bicchiere con guarnizione elastomerica secondo UNI EN 681-1, contrassegnati ogni metro con marchio del produttore, diametro, data di produzione e marchio di conformità di prodotto IIP UNI e/o equivalente marchio di rilasciato da organismo riconosciuto nell'ambito della comunità europea. Compensato nel prezzo, i pezzi speciali di linea, ogni onere per la posa in opera con relative giunzioni, esclusi i pezzi speciali di manovra e di diramazione, le prove, la formazione del letto di posa e del rinfianco in materiale idoneo. Rigidità anulare SN 4 kN/mq / - TUBAZIONI IN PVC CONFORME ALLE NORME EN 1401 RIGIDITA' 4 kN\m / - DN 400	m		103,84	4,60%
22CL.PR.U.0240.70.f	Fornitura e posa in opera di tubi in PVC rigido conformi norma UNI EN 1401-1, con contenuto minimo di PVC pari all'80% , per condotte di scarico interrate di acque civili e industriali, giunto a bicchiere con guarnizione elastomerica secondo UNI EN 681-1, contrassegnati ogni metro con marchio del produttore, diametro, data di produzione e marchio di conformità di prodotto IIP UNI e/o equivalente marchio di rilasciato da organismo riconosciuto nell'ambito della comunità europea. Compensato nel prezzo, i pezzi speciali di linea, ogni onere per la posa in opera con relative giunzioni, esclusi i pezzi speciali di manovra e di diramazione, le prove, la formazione del letto di posa e del rinfianco in materiale idoneo. Rigidità anulare SN 4 kN/mq / - TUBAZIONI IN PVC CONFORME ALLE NORME EN 1401 RIGIDITA' 4 kN\m / - DN 450	m		125,09	3,90%
22CL.PR.U.0240.70.g	Fornitura e posa in opera di tubi in PVC rigido conformi norma UNI EN 1401-1, con contenuto minimo di PVC pari all'80% , per condotte di scarico interrate di acque civili e industriali, giunto a bicchiere con guarnizione elastomerica secondo UNI EN 681-1, contrassegnati ogni metro con marchio del produttore, diametro, data di produzione e marchio di conformità di prodotto IIP UNI e/o equivalente marchio di rilasciato da organismo riconosciuto nell'ambito della comunità europea. Compensato nel prezzo, i pezzi speciali di linea, ogni onere per la posa in opera con relative giunzioni, esclusi i pezzi speciali di manovra e di diramazione, le prove, la formazione del letto di posa e del rinfianco in materiale idoneo. Rigidità anulare SN 4 kN/mq / - TUBAZIONI IN PVC CONFORME ALLE NORME EN 1401 RIGIDITA' 4 kN\m / - DN 500	m		160,80	3,10%
22CL.PR.U.0240.70.h	Fornitura e posa in opera di tubi in PVC rigido conformi norma UNI EN 1401-1, con contenuto minimo di PVC pari all'80% , per condotte di scarico interrate di acque civili e industriali, giunto a bicchiere con guarnizione elastomerica secondo UNI EN 681-1, contrassegnati ogni metro con marchio del produttore, diametro, data di produzione e marchio di conformità di prodotto IIP UNI e/o equivalente marchio di rilasciato da organismo riconosciuto nell'ambito della comunità europea. Compensato nel prezzo, i pezzi speciali di linea, ogni onere per la posa in opera con relative giunzioni, esclusi i pezzi speciali di manovra e di diramazione, le prove, la formazione del letto di posa e del rinfianco in materiale idoneo. Rigidità anulare SN 4 kN/mq / - TUBAZIONI IN PVC CONFORME ALLE NORME EN 1401 RIGIDITA' 4 kN\m / - DN 630	m		257,59	2,02%
22CL.PR.U.0240.70.i	Fornitura e posa in opera di tubi in PVC rigido conformi norma UNI EN 1401-1, con contenuto minimo di PVC pari all'80% , per condotte di scarico interrate di acque civili e industriali, giunto a bicchiere con guarnizione elastomerica secondo UNI EN 681-1, contrassegnati ogni metro con marchio del produttore, diametro, data di produzione e marchio di conformità di prodotto IIP UNI e/o equivalente marchio di rilasciato da organismo riconosciuto nell'ambito della comunità europea. Compensato nel prezzo, i pezzi speciali di linea, ogni onere per la posa in opera con relative giunzioni, esclusi i pezzi speciali di manovra e di diramazione, le prove, la formazione del letto di posa e del rinfianco in materiale idoneo. Rigidità anulare SN 4 kN/mq / - TUBAZIONI IN PVC CONFORME ALLE NORME EN 1401 RIGIDITA' 4 kN\m / - DN 710	m		443,36	1,21%
22CL.PR.U.0240.70.l	Fornitura e posa in opera di tubi in PVC rigido conformi norma UNI EN 1401-1, con contenuto minimo di PVC pari all'80% , per condotte di scarico interrate di acque civili e industriali, giunto a bicchiere con guarnizione elastomerica secondo UNI EN 681-1, contrassegnati ogni metro con marchio del produttore, diametro, data di produzione e marchio di conformità di prodotto IIP UNI e/o equivalente marchio di rilasciato da organismo riconosciuto nell'ambito della comunità europea. Compensato nel prezzo, i pezzi speciali di linea, ogni onere per la posa in opera con relative giunzioni, esclusi i pezzi speciali di manovra e di diramazione, le prove, la formazione del letto di posa e del rinfianco in materiale idoneo. Rigidità anulare SN 4 kN/mq / - TUBAZIONI IN PVC CONFORME ALLE NORME EN 1401 RIGIDITA' 4 kN\m / - DN 800	m		561,23	0,97%
22CL.PR.U.0240.70.m	Fornitura e posa in opera di tubi in PVC rigido conformi norma UNI EN 1401-1, con contenuto minimo di PVC pari all'80% , per condotte di scarico interrate di acque civili e industriali, giunto a bicchiere con guarnizione elastomerica secondo UNI EN 681-1, contrassegnati ogni metro con marchio del produttore, diametro, data di produzione e marchio di conformità di prodotto IIP UNI e/o equivalente marchio di rilasciato da organismo riconosciuto nell'ambito della comunità europea. Compensato nel prezzo, i pezzi speciali di linea, ogni onere per la posa in opera con relative giunzioni, esclusi i pezzi speciali di manovra e di diramazione, le prove, la formazione del letto di posa e del rinfianco in materiale idoneo. Rigidità anulare SN 4 kN/mq / - TUBAZIONI IN PVC CONFORME ALLE NORME EN 1401 RIGIDITA' 4 kN\m / - DN 900	m		656,99	0,95%
22CL.PR.U.0240.70.n	Fornitura e posa in opera di tubi in PVC rigido conformi norma UNI EN 1401-1, con contenuto minimo di PVC pari all'80% , per condotte di scarico interrate di acque civili e industriali, giunto a bicchiere con guarnizione elastomerica secondo UNI EN 681-1, contrassegnati ogni metro con marchio del produttore, diametro, data di produzione e marchio di conformità di prodotto IIP UNI e/o equivalente marchio di rilasciato da organismo riconosciuto nell'ambito della comunità europea. Compensato nel prezzo, i pezzi speciali di linea, ogni onere per la posa in opera con relative giunzioni, esclusi i pezzi speciali di manovra e di diramazione, le prove, la formazione del letto di posa e del rinfianco in materiale idoneo. Rigidità anulare SN 4 kN/mq / - TUBAZIONI IN PVC CONFORME ALLE NORME EN 1401 RIGIDITA' 4 kN\m / - DN 1000	m		805,02	0,86%
22CL.PR.U.0240.80.a	Fornitura e posa in opera di tubi in PVC rigido conformi norma UNI EN 1401-1, con contenuto minimo di PVC pari all'80% , per condotte di scarico interrate di acque civili e industriali, giunto a bicchiere con guarnizione elastomerica secondo UNI EN 681-1, contrassegnati ogni metro con marchio del produttore, diametro, data di produzione e marchio di conformità di prodotto IIP UNI e/o equivalente marchio di rilasciato da organismo riconosciuto nell'ambito della comunità europea. Compensato nel prezzo, i pezzi speciali di linea, ogni onere per la posa in opera con relative giunzioni, esclusi i pezzi speciali di manovra e di diramazione, le prove, la formazione del letto di posa e del rinfianco in materiale idoneo. Rigidità anulare SN 8 kN/mq / - TUBAZIONI IN PVC CONFORME ALLE NORME EN 1401 RIGIDITA' 8 kN\m / - DN 110	m		13,73	20,83%
22CL.PR.U.0240.80.b	Fornitura e posa in opera di tubi in PVC rigido conformi norma UNI EN 1401-1, con contenuto minimo di PVC pari all'80% , per condotte di scarico interrate di acque civili e industriali, giunto a bicchiere con guarnizione elastomerica secondo UNI EN 681-1, contrassegnati ogni metro con marchio del produttore, diametro, data di produzione e marchio di conformità di prodotto IIP UNI e/o equivalente marchio di rilasciato da organismo riconosciuto nell'ambito della comunità europea. Compensato nel prezzo, i pezzi speciali di linea, ogni onere per la posa in opera con relative giunzioni, esclusi i pezzi speciali di manovra e di diramazione, le prove, la formazione del letto di posa e del rinfianco in materiale idoneo. Rigidità anulare SN 8 kN/mq / - TUBAZIONI IN PVC CONFORME ALLE NORME EN 1401 RIGIDITA' 8 kN\m / - DN 125	m		16,30	18,22%
22CL.PR.U.0240.80.c	Fornitura e posa in opera di tubi in PVC rigido conformi norma UNI EN 1401-1, con contenuto minimo di PVC pari all'80% , per condotte di scarico interrate di acque civili e industriali, giunto a bicchiere con guarnizione elastomerica secondo UNI EN 681-1, contrassegnati ogni metro con marchio del produttore, diametro, data di produzione e marchio di conformità di prodotto IIP UNI e/o equivalente marchio di rilasciato da organismo riconosciuto nell'ambito della comunità europea. Compensato nel prezzo, i pezzi speciali di linea, ogni onere per la posa in opera con relative giunzioni, esclusi i pezzi speciali di manovra e di diramazione, le prove, la formazione del letto di posa e del rinfianco in materiale idoneo. Rigidità anulare SN 8 kN/mq / - TUBAZIONI IN PVC CONFORME ALLE NORME EN 1401 RIGIDITA' 8 kN\m / - DN 160	m		23,10	13,33%
22CL.PR.U.0240.80.d	Fornitura e posa in opera di tubi in PVC rigido conformi norma UNI EN 1401-1, con contenuto minimo di PVC pari all'80% , per condotte di scarico interrate di acque civili e industriali, giunto a bicchiere con guarnizione elastomerica secondo UNI EN 681-1, contrassegnati ogni metro con marchio del produttore, diametro, data di produzione e marchio di conformità di prodotto IIP UNI e/o equivalente marchio di rilasciato da organismo riconosciuto nell'ambito della comunità europea. Compensato nel prezzo, i pezzi speciali di linea, ogni onere per la posa in opera con relative giunzioni, esclusi i pezzi speciali di manovra e di diramazione, le prove, la formazione del letto di posa e del rinfianco in materiale idoneo. Rigidità anulare SN 8 kN/mq / - TUBAZIONI IN PVC CONFORME ALLE NORME EN 1401 RIGIDITA' 8 kN\m / - DN 200	m		33,37	10,82%
22CL.PR.U.0240.80.e	Fornitura e posa in opera di tubi in PVC rigido conformi norma UNI EN 1401-1, con contenuto minimo di PVC pari all'80% , per condotte di scarico interrate di acque civili e industriali, giunto a bicchiere con guarnizione elastomerica secondo UNI EN 681-1, contrassegnati ogni metro con marchio del produttore, diametro, data di produzione e marchio di conformità di prodotto IIP UNI e/o equivalente marchio di rilasciato da organismo riconosciuto nell'ambito della comunità europea. Compensato nel prezzo, i pezzi speciali di linea, ogni onere per la posa in opera con relative giunzioni, esclusi i pezzi speciali di manovra e di diramazione, le prove, la formazione del letto di posa e del rinfianco in materiale idoneo. Rigidità anulare SN 8 kN/mq / - TUBAZIONI IN PVC CONFORME ALLE NORME EN 1401 RIGIDITA' 8 kN\m / - DN 250	m		48,76	7,85%
22CL.PR.U.0240.80.f	Fornitura e posa in opera di tubi in PVC rigido conformi norma UNI EN 1401-1, con contenuto minimo di PVC pari all'80% , per condotte di scarico interrate di acque civili e industriali, giunto a bicchiere con guarnizione elastomerica secondo UNI EN 681-1, contrassegnati ogni metro con marchio del produttore, diametro, data di produzione e marchio di conformità di prodotto IIP UNI e/o equivalente marchio di rilasciato da organismo riconosciuto nell'ambito della comunità europea. Compensato nel prezzo, i pezzi speciali di linea, ogni onere per la posa in opera con relative giunzioni, esclusi i pezzi speciali di manovra e di diramazione, le prove, la formazione del letto di posa e del rinfianco in materiale idoneo. Rigidità anulare SN 8 kN/mq / - TUBAZIONI IN PVC CONFORME ALLE NORME EN 1401 RIGIDITA' 8 kN\m / - DN 315	m		75,23	5,44%
22CL.PR.U.0240.80.g	Fornitura e posa in opera di tubi in PVC rigido conformi norma UNI EN 1401-1, con contenuto minimo di PVC pari all'80% , per condotte di scarico interrate di acque civili e industriali, giunto a bicchiere con guarnizione elastomerica secondo UNI EN 681-1, contrassegnati ogni metro con marchio del produttore, diametro, data di produzione e marchio di conformità di prodotto IIP UNI e/o equivalente marchio di rilasciato da organismo riconosciuto nell'ambito della comunità europea. Compensato nel prezzo, i pezzi speciali di linea, ogni onere per la posa in opera con relative giunzioni, esclusi i pezzi speciali di manovra e di diramazione, le prove, la formazione del letto di posa e del rinfianco in materiale idoneo. Rigidità anulare SN 8 kN/mq / - TUBAZIONI IN PVC CONFORME ALLE NORME EN 1401 RIGIDITA' 8 kN\m / - DN 355	m		103,21	4,26%
22CL.PR.U.0240.80.h	Fornitura e posa in opera di tubi in PVC rigido conformi norma UNI EN 1401-1, con contenuto minimo di PVC pari all'80% , per condotte di scarico interrate di acque civili e industriali, giunto a bicchiere con guarnizione elastomerica secondo UNI EN 681-1, contrassegnati ogni metro con marchio del produttore, diametro, data di produzione e marchio di conformità di prodotto IIP UNI e/o equivalente marchio di rilasciato da organismo riconosciuto nell'ambito della comunità europea. Compensato nel prezzo, i pezzi speciali di linea, ogni onere per la posa in opera con relative giunzioni, esclusi i pezzi speciali di manovra e di diramazione, le prove, la formazione del letto di posa e del rinfianco in materiale idoneo. Rigidità anulare SN 8 kN/mq / - TUBAZIONI IN PVC CONFORME ALLE NORME EN 1401 RIGIDITA' 8 kN\m / - DN 400	m		123,74	3,86%
22CL.PR.U.0240.80.i	Fornitura e posa in opera di tubi in PVC rigido conformi norma UNI EN 1401-1, con contenuto minimo di PVC pari all'80% , per condotte di scarico interrate di acque civili e industriali, giunto a bicchiere con guarnizione elastomerica secondo UNI EN 681-1, contrassegnati ogni metro con marchio del produttore, diametro, data di produzione e marchio di conformità di prodotto IIP UNI e/o equivalente marchio di rilasciato da organismo riconosciuto nell'ambito della comunità europea. Compensato nel prezzo, i pezzi speciali di linea, ogni onere per la posa in opera con relative giunzioni, esclusi i pezzi speciali di manovra e di diramazione, le prove, la formazione del letto di posa e del rinfianco in materiale idoneo. Rigidità anulare SN 8 kN/mq / - TUBAZIONI IN PVC CONFORME ALLE NORME EN 1401 RIGIDITA' 8 kN\m / - DN 450	m		147,32	3,31%
22CL.PR.U.0240.80.j	Fornitura e posa in opera di tubi in PVC rigido conformi norma UNI EN 1401-1, con contenuto minimo di PVC pari all'80% , per condotte di scarico interrate di acque civili e industriali, giunto a bicchiere con guarnizione elastomerica secondo UNI EN 681-1, contrassegnati ogni metro con marchio del produttore, diametro, data di produzione e marchio di conformità di prodotto IIP UNI e/o equivalente marchio di rilasciato da organismo riconosciuto nell'ambito della comunità europea. Compensato nel prezzo, i pezzi speciali di linea, ogni onere per la posa in opera con relative giunzioni, esclusi i pezzi speciali di manovra e di diramazione, le prove, la formazione del letto di posa e del rinfianco in materiale idoneo. Rigidità anulare SN 8 kN/mq / - TUBAZIONI IN PVC CONFORME ALLE NORME EN 1401 RIGIDITA' 8 kN\m / - DN 500	m		186,75	2,67%
22CL.PR.U.0240.80.k	Fornitura e posa in opera di tubi in PVC rigido conformi norma UNI EN 1401-1, con contenuto minimo di PVC pari all'80% , per condotte di scarico interrate di acque civili e industriali, giunto a bicchiere con guarnizione elastomerica secondo UNI EN 681-1, contrassegnati ogni metro con marchio del produttore, diametro, data di produzione e marchio di conformità di prodotto IIP UNI e/o equivalente marchio di rilasciato da organismo riconosciuto nell'ambito della comunità europea. Compensato nel prezzo, i pezzi speciali di linea, ogni onere per la posa in opera con relative giunzioni, esclusi i pezzi speciali di manovra e di diramazione, le prove, la formazione del letto di posa e del rinfianco in materiale idoneo. Rigidità anulare SN 8 kN/mq / - TUBAZIONI IN PVC CONFORME ALLE NORME EN 1401 RIGIDITA' 8 kN\m / - DN 630	m		304,04	1,71%
22CL.PR.U.0240.80.l	Fornitura e posa in opera di tubi in PVC rigido conformi norma UNI EN 1401-1, con contenuto minimo di PVC pari all'80% , per condotte di scarico interrate di acque civili e industriali, giunto a bicchiere con guarnizione elastomerica secondo UNI EN 681-1, contrassegnati ogni metro con marchio del produttore, diametro, data di produzione e marchio di conformità di prodotto IIP UNI e/o equivalente marchio di rilasciato da organismo riconosciuto nell'ambito della comunità europea. Compensato nel prezzo, i pezzi speciali di linea, ogni onere per la posa in opera con relative giunzioni, esclusi i pezzi speciali di manovra e di diramazione, le prove, la formazione del letto di posa e del rinfianco in materiale idoneo. Rigidità anulare SN 8 kN/mq / - TUBAZIONI IN PVC CONFORME ALLE NORME EN 1401 RIGIDITA' 8 kN\m / - DN 710	m		522,54	1,03%
22CL.PR.U.0240.80.m	Fornitura e posa in opera di tubi in PVC rigido conformi norma UNI EN 1401-1, con contenuto minimo di PVC pari all'80% , per condotte di scarico interrate di acque civili e industriali, giunto a bicchiere con guarnizione elastomerica secondo UNI EN 681-1, contrassegnati ogni metro con marchio del produttore, diametro, data di produzione e marchio di conformità di prodotto IIP UNI e/o equivalente marchio di rilasciato da organismo riconosciuto nell'ambito della comunità europea. Compensato nel prezzo, i pezzi speciali di linea, ogni onere per la posa in opera con relative giunzioni, esclusi i pezzi speciali di manovra e di diramazione, le prove, la formazione del letto di posa e del rinfianco in materiale idoneo. Rigidità anulare SN 8 kN/mq / - TUBAZIONI IN PVC CONFORME ALLE NORME EN 1401 RIGIDITA' 8 kN\m / - DN 800	m		661,53	0,83%
22CL.PR.U.0240.90.a	Fornitura e posa in opera di tubazione interamente in polipropilene ad alto modulo (PP HM) interamente a norma UNI EN 13476-2 per condotte di scarico interrate non in pressione, con profilo di parete strutturato a tre strati, con superficie piana internamente ed esternamente (tipo A2), con rigidità anulare SN16 verificata secondo metodo EN ISO 9969 e flessibilità anulare testata con deformazione pari al 30% del diametro esterno del tubo (RF30) verificata secondo metodo EN 1446. / Il sistema di giunzione (tubo più bicchiere o manicotto) dovrà essere interamente conforme alla norma EN 13476-2 e testato secondo metodo EN 1277. / La tubazione dovrà essere prodotta da azienda con sistema di gestione per la Qualità conforme ai requisiti della norma UNI EN ISO 9001:2008 e della Qualità Ambientale secondo UNI EN ISO 14001:2004. / Le barre dovranno essere dotate di marcatura sulla superficie esterna conforme a tutti i requisiti previsti dalla norma di riferimento e di apposito sistema di giunzione con doppio anello di tenuta, fra i quali è posizionato un apparato di verifica della tenuta idoneo all’insufflaggio di aria (tipo TWICE) fra le rispettive guarnizioni elastomeriche di tenuta in EPDM, realizzate in conformità alla norma UNI EN 681-1 e dotate di anello antiribaltamento, posizionate nelle apposite sedi di alloggiamento presenti nel bicchiere o manicotto. Compresi i pezzi speciali di linea. Esclisi i pezzi speciali di manovra e di diramazione, le prove, lo scavo ed il rinfranco. / - TUBAZIONE IN POLIPROPILENE PER CONDOTTE INTERRATE NON IN PRESSIONE / - ≥ 16 kN/m2 DN 125	m		29,52	12,97%
22CL.PR.U.0240.90.b	Fornitura e posa in opera di tubazione interamente in polipropilene ad alto modulo (PP HM) interamente a norma UNI EN 13476-2 per condotte di scarico interrate non in pressione, con profilo di parete strutturato a tre strati, con superficie piana internamente ed esternamente (tipo A2), con rigidità anulare SN16 verificata secondo metodo EN ISO 9969 e flessibilità anulare testata con deformazione pari al 30% del diametro esterno del tubo (RF30) verificata secondo metodo EN 1446. / Il sistema di giunzione (tubo più bicchiere o manicotto) dovrà essere interamente conforme alla norma EN 13476-2 e testato secondo metodo EN 1277. / La tubazione dovrà essere prodotta da azienda con sistema di gestione per la Qualità conforme ai requisiti della norma UNI EN ISO 9001:2008 e della Qualità Ambientale secondo UNI EN ISO 14001:2004. / Le barre dovranno essere dotate di marcatura sulla superficie esterna conforme a tutti i requisiti previsti dalla norma di riferimento e di apposito sistema di giunzione con doppio anello di tenuta, fra i quali è posizionato un apparato di verifica della tenuta idoneo all’insufflaggio di aria (tipo TWICE) fra le rispettive guarnizioni elastomeriche di tenuta in EPDM, realizzate in conformità alla norma UNI EN 681-1 e dotate di anello antiribaltamento, posizionate nelle apposite sedi di alloggiamento presenti nel bicchiere o manicotto. Compresi i pezzi speciali di linea. Esclisi i pezzi speciali di manovra e di diramazione, le prove, lo scavo ed il rinfranco. / - TUBAZIONE IN POLIPROPILENE PER CONDOTTE INTERRATE NON IN PRESSIONE / - ≥ 16 kN/m2 DN 160	m		37,59	10,59%
22CL.PR.U.0240.90.c	Fornitura e posa in opera di tubazione interamente in polipropilene ad alto modulo (PP HM) interamente a norma UNI EN 13476-2 per condotte di scarico interrate non in pressione, con profilo di parete strutturato a tre strati, con superficie piana internamente ed esternamente (tipo A2), con rigidità anulare SN16 verificata secondo metodo EN ISO 9969 e flessibilità anulare testata con deformazione pari al 30% del diametro esterno del tubo (RF30) verificata secondo metodo EN 1446. / Il sistema di giunzione (tubo più bicchiere o manicotto) dovrà essere interamente conforme alla norma EN 13476-2 e testato secondo metodo EN 1277. / La tubazione dovrà essere prodotta da azienda con sistema di gestione per la Qualità conforme ai requisiti della norma UNI EN ISO 9001:2008 e della Qualità Ambientale secondo UNI EN ISO 14001:2004. / Le barre dovranno essere dotate di marcatura sulla superficie esterna conforme a tutti i requisiti previsti dalla norma di riferimento e di apposito sistema di giunzione con doppio anello di tenuta, fra i quali è posizionato un apparato di verifica della tenuta idoneo all’insufflaggio di aria (tipo TWICE) fra le rispettive guarnizioni elastomeriche di tenuta in EPDM, realizzate in conformità alla norma UNI EN 681-1 e dotate di anello antiribaltamento, posizionate nelle apposite sedi di alloggiamento presenti nel bicchiere o manicotto. Compresi i pezzi speciali di linea. Esclisi i pezzi speciali di manovra e di diramazione, le prove, lo scavo ed il rinfranco. / - TUBAZIONE IN POLIPROPILENE PER CONDOTTE INTERRATE NON IN PRESSIONE / - ≥ 16 kN/m2 DN 200	m		52,12	8,15%
22CL.PR.U.0240.90.d	Fornitura e posa in opera di tubazione interamente in polipropilene ad alto modulo (PP HM) interamente a norma UNI EN 13476-2 per condotte di scarico interrate non in pressione, con profilo di parete strutturato a tre strati, con superficie piana internamente ed esternamente (tipo A2), con rigidità anulare SN16 verificata secondo metodo EN ISO 9969 e flessibilità anulare testata con deformazione pari al 30% del diametro esterno del tubo (RF30) verificata secondo metodo EN 1446. / Il sistema di giunzione (tubo più bicchiere o manicotto) dovrà essere interamente conforme alla norma EN 13476-2 e testato secondo metodo EN 1277. / La tubazione dovrà essere prodotta da azienda con sistema di gestione per la Qualità conforme ai requisiti della norma UNI EN ISO 9001:2008 e della Qualità Ambientale secondo UNI EN ISO 14001:2004. / Le barre dovranno essere dotate di marcatura sulla superficie esterna conforme a tutti i requisiti previsti dalla norma di riferimento e di apposito sistema di giunzione con doppio anello di tenuta, fra i quali è posizionato un apparato di verifica della tenuta idoneo all’insufflaggio di aria (tipo TWICE) fra le rispettive guarnizioni elastomeriche di tenuta in EPDM, realizzate in conformità alla norma UNI EN 681-1 e dotate di anello antiribaltamento, posizionate nelle apposite sedi di alloggiamento presenti nel bicchiere o manicotto. Compresi i pezzi speciali di linea. Esclisi i pezzi speciali di manovra e di diramazione, le prove, lo scavo ed il rinfranco. / - TUBAZIONE IN POLIPROPILENE PER CONDOTTE INTERRATE NON IN PRESSIONE / - ≥ 16 kN/m2 DN 250	m		78,03	5,78%
22CL.PR.U.0240.90.e	Fornitura e posa in opera di tubazione interamente in polipropilene ad alto modulo (PP HM) interamente a norma UNI EN 13476-2 per condotte di scarico interrate non in pressione, con profilo di parete strutturato a tre strati, con superficie piana internamente ed esternamente (tipo A2), con rigidità anulare SN16 verificata secondo metodo EN ISO 9969 e flessibilità anulare testata con deformazione pari al 30% del diametro esterno del tubo (RF30) verificata secondo metodo EN 1446. / Il sistema di giunzione (tubo più bicchiere o manicotto) dovrà essere interamente conforme alla norma EN 13476-2 e testato secondo metodo EN 1277. / La tubazione dovrà essere prodotta da azienda con sistema di gestione per la Qualità conforme ai requisiti della norma UNI EN ISO 9001:2008 e della Qualità Ambientale secondo UNI EN ISO 14001:2004. / Le barre dovranno essere dotate di marcatura sulla superficie esterna conforme a tutti i requisiti previsti dalla norma di riferimento e di apposito sistema di giunzione con doppio anello di tenuta, fra i quali è posizionato un apparato di verifica della tenuta idoneo all’insufflaggio di aria (tipo TWICE) fra le rispettive guarnizioni elastomeriche di tenuta in EPDM, realizzate in conformità alla norma UNI EN 681-1 e dotate di anello antiribaltamento, posizionate nelle apposite sedi di alloggiamento presenti nel bicchiere o manicotto. Compresi i pezzi speciali di linea. Esclisi i pezzi speciali di manovra e di diramazione, le prove, lo scavo ed il rinfranco. / - TUBAZIONE IN POLIPROPILENE PER CONDOTTE INTERRATE NON IN PRESSIONE / - ≥ 16 kN/m2 DN 286	m		82,46	5,80%
22CL.PR.U.0240.90.f	Fornitura e posa in opera di tubazione interamente in polipropilene ad alto modulo (PP HM) interamente a norma UNI EN 13476-2 per condotte di scarico interrate non in pressione, con profilo di parete strutturato a tre strati, con superficie piana internamente ed esternamente (tipo A2), con rigidità anulare SN16 verificata secondo metodo EN ISO 9969 e flessibilità anulare testata con deformazione pari al 30% del diametro esterno del tubo (RF30) verificata secondo metodo EN 1446. / Il sistema di giunzione (tubo più bicchiere o manicotto) dovrà essere interamente conforme alla norma EN 13476-2 e testato secondo metodo EN 1277. / La tubazione dovrà essere prodotta da azienda con sistema di gestione per la Qualità conforme ai requisiti della norma UNI EN ISO 9001:2008 e della Qualità Ambientale secondo UNI EN ISO 14001:2004. / Le barre dovranno essere dotate di marcatura sulla superficie esterna conforme a tutti i requisiti previsti dalla norma di riferimento e di apposito sistema di giunzione con doppio anello di tenuta, fra i quali è posizionato un apparato di verifica della tenuta idoneo all’insufflaggio di aria (tipo TWICE) fra le rispettive guarnizioni elastomeriche di tenuta in EPDM, realizzate in conformità alla norma UNI EN 681-1 e dotate di anello antiribaltamento, posizionate nelle apposite sedi di alloggiamento presenti nel bicchiere o manicotto. Compresi i pezzi speciali di linea. Esclisi i pezzi speciali di manovra e di diramazione, le prove, lo scavo ed il rinfranco. / - TUBAZIONE IN POLIPROPILENE PER CONDOTTE INTERRATE NON IN PRESSIONE / - ≥ 16 kN/m2 DN 342	m		96,21	5,24%
22CL.PR.U.0240.90.g	Fornitura e posa in opera di tubazione interamente in polipropilene ad alto modulo (PP HM) interamente a norma UNI EN 13476-2 per condotte di scarico interrate non in pressione, con profilo di parete strutturato a tre strati, con superficie piana internamente ed esternamente (tipo A2), con rigidità anulare SN16 verificata secondo metodo EN ISO 9969 e flessibilità anulare testata con deformazione pari al 30% del diametro esterno del tubo (RF30) verificata secondo metodo EN 1446. / Il sistema di giunzione (tubo più bicchiere o manicotto) dovrà essere interamente conforme alla norma EN 13476-2 e testato secondo metodo EN 1277. / La tubazione dovrà essere prodotta da azienda con sistema di gestione per la Qualità conforme ai requisiti della norma UNI EN ISO 9001:2008 e della Qualità Ambientale secondo UNI EN ISO 14001:2004. / Le barre dovranno essere dotate di marcatura sulla superficie esterna conforme a tutti i requisiti previsti dalla norma di riferimento e di apposito sistema di giunzione con doppio anello di tenuta, fra i quali è posizionato un apparato di verifica della tenuta idoneo all’insufflaggio di aria (tipo TWICE) fra le rispettive guarnizioni elastomeriche di tenuta in EPDM, realizzate in conformità alla norma UNI EN 681-1 e dotate di anello antiribaltamento, posizionate nelle apposite sedi di alloggiamento presenti nel bicchiere o manicotto. Compresi i pezzi speciali di linea. Esclisi i pezzi speciali di manovra e di diramazione, le prove, lo scavo ed il rinfranco. / - TUBAZIONE IN POLIPROPILENE PER CONDOTTE INTERRATE NON IN PRESSIONE / - ≥ 16 kN/m2 DN 456	m		140,02	3,79%
22CL.PR.U.0250.10.a	Fornitura, trasporto e posa in opera di condotte in resina termoindurente rinforzata con fibre di vetro (P.R.F.V.), prodotte su mandrino per avvolgimento di fibre di vetro continue (rovings), impregnate di resina, classe "C" UNI 9032/ UNI 9033, rigidità trasversale 10000 N/mq, Pressione Nominale PN 1 bar, con estremità per giunto Maschio/Bicchiere con doppio O-ring di tenuta conformi alla UNI EN 681-1 e nipplo di prova, con lunghezza di barra pari a 12 m. Il fornitore, indipendentemente dalle prove e collaudi previsti nel Capitolato, dovrà dimostrare di possedere un sistema di garanzia della qualità aziendale conforme alle norme UNI EN ISO 9001: 2000. Compensato nel prezzo i pezzi speciali di linea; esclusi i pezzi speciali di manovra e di diramazione, le prove di tenuta, lo scavo, la formazione del letto di posa e del rinfianco in materiale idoneo / - Condotte in resina termoindurente rinforzata con fibre di vetro / - DN 300	m		69,39	6,50%
22CL.PR.U.0250.10.b	Fornitura, trasporto e posa in opera di condotte in resina termoindurente rinforzata con fibre di vetro (P.R.F.V.), prodotte su mandrino per avvolgimento di fibre di vetro continue (rovings), impregnate di resina, classe "C" UNI 9032/ UNI 9033, rigidità trasversale 10000 N/mq, Pressione Nominale PN 1 bar, con estremità per giunto Maschio/Bicchiere con doppio O-ring di tenuta conformi alla UNI EN 681-1 e nipplo di prova, con lunghezza di barra pari a 12 m. Il fornitore, indipendentemente dalle prove e collaudi previsti nel Capitolato, dovrà dimostrare di possedere un sistema di garanzia della qualità aziendale conforme alle norme UNI EN ISO 9001: 2000. Compensato nel prezzo i pezzi speciali di linea; esclusi i pezzi speciali di manovra e di diramazione, le prove di tenuta, lo scavo, la formazione del letto di posa e del rinfianco in materiale idoneo / - Condotte in resina termoindurente rinforzata con fibre di vetro / - DN 350	m		76,40	6,34%
22CL.PR.U.0250.10.c	Fornitura, trasporto e posa in opera di condotte in resina termoindurente rinforzata con fibre di vetro (P.R.F.V.), prodotte su mandrino per avvolgimento di fibre di vetro continue (rovings), impregnate di resina, classe "C" UNI 9032/ UNI 9033, rigidità trasversale 10000 N/mq, Pressione Nominale PN 1 bar, con estremità per giunto Maschio/Bicchiere con doppio O-ring di tenuta conformi alla UNI EN 681-1 e nipplo di prova, con lunghezza di barra pari a 12 m. Il fornitore, indipendentemente dalle prove e collaudi previsti nel Capitolato, dovrà dimostrare di possedere un sistema di garanzia della qualità aziendale conforme alle norme UNI EN ISO 9001: 2000. Compensato nel prezzo i pezzi speciali di linea; esclusi i pezzi speciali di manovra e di diramazione, le prove di tenuta, lo scavo, la formazione del letto di posa e del rinfianco in materiale idoneo / - Condotte in resina termoindurente rinforzata con fibre di vetro / - DN 400	m		90,72	5,96%
22CL.PR.U.0250.10.d	Fornitura, trasporto e posa in opera di condotte in resina termoindurente rinforzata con fibre di vetro (P.R.F.V.), prodotte su mandrino per avvolgimento di fibre di vetro continue (rovings), impregnate di resina, classe "C" UNI 9032/ UNI 9033, rigidità trasversale 10000 N/mq, Pressione Nominale PN 1 bar, con estremità per giunto Maschio/Bicchiere con doppio O-ring di tenuta conformi alla UNI EN 681-1 e nipplo di prova, con lunghezza di barra pari a 12 m. Il fornitore, indipendentemente dalle prove e collaudi previsti nel Capitolato, dovrà dimostrare di possedere un sistema di garanzia della qualità aziendale conforme alle norme UNI EN ISO 9001: 2000. Compensato nel prezzo i pezzi speciali di linea; esclusi i pezzi speciali di manovra e di diramazione, le prove di tenuta, lo scavo, la formazione del letto di posa e del rinfianco in materiale idoneo / - Condotte in resina termoindurente rinforzata con fibre di vetro / - DN 450	m		109,13	5,26%
22CL.PR.U.0250.10.e	Fornitura, trasporto e posa in opera di condotte in resina termoindurente rinforzata con fibre di vetro (P.R.F.V.), prodotte su mandrino per avvolgimento di fibre di vetro continue (rovings), impregnate di resina, classe "C" UNI 9032/ UNI 9033, rigidità trasversale 10000 N/mq, Pressione Nominale PN 1 bar, con estremità per giunto Maschio/Bicchiere con doppio O-ring di tenuta conformi alla UNI EN 681-1 e nipplo di prova, con lunghezza di barra pari a 12 m. Il fornitore, indipendentemente dalle prove e collaudi previsti nel Capitolato, dovrà dimostrare di possedere un sistema di garanzia della qualità aziendale conforme alle norme UNI EN ISO 9001: 2000. Compensato nel prezzo i pezzi speciali di linea; esclusi i pezzi speciali di manovra e di diramazione, le prove di tenuta, lo scavo, la formazione del letto di posa e del rinfianco in materiale idoneo / - Condotte in resina termoindurente rinforzata con fibre di vetro / - DN 500	m		121,95	4,75%
22CL.PR.U.0250.10.f	Fornitura, trasporto e posa in opera di condotte in resina termoindurente rinforzata con fibre di vetro (P.R.F.V.), prodotte su mandrino per avvolgimento di fibre di vetro continue (rovings), impregnate di resina, classe "C" UNI 9032/ UNI 9033, rigidità trasversale 10000 N/mq, Pressione Nominale PN 1 bar, con estremità per giunto Maschio/Bicchiere con doppio O-ring di tenuta conformi alla UNI EN 681-1 e nipplo di prova, con lunghezza di barra pari a 12 m. Il fornitore, indipendentemente dalle prove e collaudi previsti nel Capitolato, dovrà dimostrare di possedere un sistema di garanzia della qualità aziendale conforme alle norme UNI EN ISO 9001: 2000. Compensato nel prezzo i pezzi speciali di linea; esclusi i pezzi speciali di manovra e di diramazione, le prove di tenuta, lo scavo, la formazione del letto di posa e del rinfianco in materiale idoneo / - Condotte in resina termoindurente rinforzata con fibre di vetro / - DN 600	m		163,27	3,74%
22CL.PR.U.0250.10.g	Fornitura, trasporto e posa in opera di condotte in resina termoindurente rinforzata con fibre di vetro (P.R.F.V.), prodotte su mandrino per avvolgimento di fibre di vetro continue (rovings), impregnate di resina, classe "C" UNI 9032/ UNI 9033, rigidità trasversale 10000 N/mq, Pressione Nominale PN 1 bar, con estremità per giunto Maschio/Bicchiere con doppio O-ring di tenuta conformi alla UNI EN 681-1 e nipplo di prova, con lunghezza di barra pari a 12 m. Il fornitore, indipendentemente dalle prove e collaudi previsti nel Capitolato, dovrà dimostrare di possedere un sistema di garanzia della qualità aziendale conforme alle norme UNI EN ISO 9001: 2000. Compensato nel prezzo i pezzi speciali di linea; esclusi i pezzi speciali di manovra e di diramazione, le prove di tenuta, lo scavo, la formazione del letto di posa e del rinfianco in materiale idoneo / - Condotte in resina termoindurente rinforzata con fibre di vetro / - DN 700	m		199,38	3,22%
22CL.PR.U.0250.10.h	Fornitura, trasporto e posa in opera di condotte in resina termoindurente rinforzata con fibre di vetro (P.R.F.V.), prodotte su mandrino per avvolgimento di fibre di vetro continue (rovings), impregnate di resina, classe "C" UNI 9032/ UNI 9033, rigidità trasversale 10000 N/mq, Pressione Nominale PN 1 bar, con estremità per giunto Maschio/Bicchiere con doppio O-ring di tenuta conformi alla UNI EN 681-1 e nipplo di prova, con lunghezza di barra pari a 12 m. Il fornitore, indipendentemente dalle prove e collaudi previsti nel Capitolato, dovrà dimostrare di possedere un sistema di garanzia della qualità aziendale conforme alle norme UNI EN ISO 9001: 2000. Compensato nel prezzo i pezzi speciali di linea; esclusi i pezzi speciali di manovra e di diramazione, le prove di tenuta, lo scavo, la formazione del letto di posa e del rinfianco in materiale idoneo / - Condotte in resina termoindurente rinforzata con fibre di vetro / - DN 800	m		246,68	2,71%
22CL.PR.U.0250.10.i	Fornitura, trasporto e posa in opera di condotte in resina termoindurente rinforzata con fibre di vetro (P.R.F.V.), prodotte su mandrino per avvolgimento di fibre di vetro continue (rovings), impregnate di resina, classe "C" UNI 9032/ UNI 9033, rigidità trasversale 10000 N/mq, Pressione Nominale PN 1 bar, con estremità per giunto Maschio/Bicchiere con doppio O-ring di tenuta conformi alla UNI EN 681-1 e nipplo di prova, con lunghezza di barra pari a 12 m. Il fornitore, indipendentemente dalle prove e collaudi previsti nel Capitolato, dovrà dimostrare di possedere un sistema di garanzia della qualità aziendale conforme alle norme UNI EN ISO 9001: 2000. Compensato nel prezzo i pezzi speciali di linea; esclusi i pezzi speciali di manovra e di diramazione, le prove di tenuta, lo scavo, la formazione del letto di posa e del rinfianco in materiale idoneo / - Condotte in resina termoindurente rinforzata con fibre di vetro / - DN 900	m		304,65	2,41%
22CL.PR.U.0250.10.j	Fornitura, trasporto e posa in opera di condotte in resina termoindurente rinforzata con fibre di vetro (P.R.F.V.), prodotte su mandrino per avvolgimento di fibre di vetro continue (rovings), impregnate di resina, classe "C" UNI 9032/ UNI 9033, rigidità trasversale 10000 N/mq, Pressione Nominale PN 1 bar, con estremità per giunto Maschio/Bicchiere con doppio O-ring di tenuta conformi alla UNI EN 681-1 e nipplo di prova, con lunghezza di barra pari a 12 m. Il fornitore, indipendentemente dalle prove e collaudi previsti nel Capitolato, dovrà dimostrare di possedere un sistema di garanzia della qualità aziendale conforme alle norme UNI EN ISO 9001: 2000. Compensato nel prezzo i pezzi speciali di linea; esclusi i pezzi speciali di manovra e di diramazione, le prove di tenuta, lo scavo, la formazione del letto di posa e del rinfianco in materiale idoneo / - Condotte in resina termoindurente rinforzata con fibre di vetro / - DN 1000	m		361,28	2,11%
22CL.PR.U.0250.10.k	Fornitura, trasporto e posa in opera di condotte in resina termoindurente rinforzata con fibre di vetro (P.R.F.V.), prodotte su mandrino per avvolgimento di fibre di vetro continue (rovings), impregnate di resina, classe "C" UNI 9032/ UNI 9033, rigidità trasversale 10000 N/mq, Pressione Nominale PN 1 bar, con estremità per giunto Maschio/Bicchiere con doppio O-ring di tenuta conformi alla UNI EN 681-1 e nipplo di prova, con lunghezza di barra pari a 12 m. Il fornitore, indipendentemente dalle prove e collaudi previsti nel Capitolato, dovrà dimostrare di possedere un sistema di garanzia della qualità aziendale conforme alle norme UNI EN ISO 9001: 2000. Compensato nel prezzo i pezzi speciali di linea; esclusi i pezzi speciali di manovra e di diramazione, le prove di tenuta, lo scavo, la formazione del letto di posa e del rinfianco in materiale idoneo / - Condotte in resina termoindurente rinforzata con fibre di vetro / - DN 1100	m		426,32	1,90%
22CL.PR.U.0250.10.l	Fornitura, trasporto e posa in opera di condotte in resina termoindurente rinforzata con fibre di vetro (P.R.F.V.), prodotte su mandrino per avvolgimento di fibre di vetro continue (rovings), impregnate di resina, classe "C" UNI 9032/ UNI 9033, rigidità trasversale 10000 N/mq, Pressione Nominale PN 1 bar, con estremità per giunto Maschio/Bicchiere con doppio O-ring di tenuta conformi alla UNI EN 681-1 e nipplo di prova, con lunghezza di barra pari a 12 m. Il fornitore, indipendentemente dalle prove e collaudi previsti nel Capitolato, dovrà dimostrare di possedere un sistema di garanzia della qualità aziendale conforme alle norme UNI EN ISO 9001: 2000. Compensato nel prezzo i pezzi speciali di linea; esclusi i pezzi speciali di manovra e di diramazione, le prove di tenuta, lo scavo, la formazione del letto di posa e del rinfianco in materiale idoneo / - Condotte in resina termoindurente rinforzata con fibre di vetro / - DN 1200	m		499,83	1,72%
22CL.PR.U.0250.10.m	Fornitura, trasporto e posa in opera di condotte in resina termoindurente rinforzata con fibre di vetro (P.R.F.V.), prodotte su mandrino per avvolgimento di fibre di vetro continue (rovings), impregnate di resina, classe "C" UNI 9032/ UNI 9033, rigidità trasversale 10000 N/mq, Pressione Nominale PN 1 bar, con estremità per giunto Maschio/Bicchiere con doppio O-ring di tenuta conformi alla UNI EN 681-1 e nipplo di prova, con lunghezza di barra pari a 12 m. Il fornitore, indipendentemente dalle prove e collaudi previsti nel Capitolato, dovrà dimostrare di possedere un sistema di garanzia della qualità aziendale conforme alle norme UNI EN ISO 9001: 2000. Compensato nel prezzo i pezzi speciali di linea; esclusi i pezzi speciali di manovra e di diramazione, le prove di tenuta, lo scavo, la formazione del letto di posa e del rinfianco in materiale idoneo / - Condotte in resina termoindurente rinforzata con fibre di vetro / - DN 1300	m		587,94	1,62%
22CL.PR.U.0250.10.n	Fornitura, trasporto e posa in opera di condotte in resina termoindurente rinforzata con fibre di vetro (P.R.F.V.), prodotte su mandrino per avvolgimento di fibre di vetro continue (rovings), impregnate di resina, classe "C" UNI 9032/ UNI 9033, rigidità trasversale 10000 N/mq, Pressione Nominale PN 1 bar, con estremità per giunto Maschio/Bicchiere con doppio O-ring di tenuta conformi alla UNI EN 681-1 e nipplo di prova, con lunghezza di barra pari a 12 m. Il fornitore, indipendentemente dalle prove e collaudi previsti nel Capitolato, dovrà dimostrare di possedere un sistema di garanzia della qualità aziendale conforme alle norme UNI EN ISO 9001: 2000. Compensato nel prezzo i pezzi speciali di linea; esclusi i pezzi speciali di manovra e di diramazione, le prove di tenuta, lo scavo, la formazione del letto di posa e del rinfianco in materiale idoneo / - Condotte in resina termoindurente rinforzata con fibre di vetro / - DN 1400	m		678,44	1,53%
22CL.PR.U.0250.10.o	Fornitura, trasporto e posa in opera di condotte in resina termoindurente rinforzata con fibre di vetro (P.R.F.V.), prodotte su mandrino per avvolgimento di fibre di vetro continue (rovings), impregnate di resina, classe "C" UNI 9032/ UNI 9033, rigidità trasversale 10000 N/mq, Pressione Nominale PN 1 bar, con estremità per giunto Maschio/Bicchiere con doppio O-ring di tenuta conformi alla UNI EN 681-1 e nipplo di prova, con lunghezza di barra pari a 12 m. Il fornitore, indipendentemente dalle prove e collaudi previsti nel Capitolato, dovrà dimostrare di possedere un sistema di garanzia della qualità aziendale conforme alle norme UNI EN ISO 9001: 2000. Compensato nel prezzo i pezzi speciali di linea; esclusi i pezzi speciali di manovra e di diramazione, le prove di tenuta, lo scavo, la formazione del letto di posa e del rinfianco in materiale idoneo / - Condotte in resina termoindurente rinforzata con fibre di vetro / - DN 1500	m		771,74	1,65%
22CL.PR.U.0250.10.p	Fornitura, trasporto e posa in opera di condotte in resina termoindurente rinforzata con fibre di vetro (P.R.F.V.), prodotte su mandrino per avvolgimento di fibre di vetro continue (rovings), impregnate di resina, classe "C" UNI 9032/ UNI 9033, rigidità trasversale 10000 N/mq, Pressione Nominale PN 1 bar, con estremità per giunto Maschio/Bicchiere con doppio O-ring di tenuta conformi alla UNI EN 681-1 e nipplo di prova, con lunghezza di barra pari a 12 m. Il fornitore, indipendentemente dalle prove e collaudi previsti nel Capitolato, dovrà dimostrare di possedere un sistema di garanzia della qualità aziendale conforme alle norme UNI EN ISO 9001: 2000. Compensato nel prezzo i pezzi speciali di linea; esclusi i pezzi speciali di manovra e di diramazione, le prove di tenuta, lo scavo, la formazione del letto di posa e del rinfianco in materiale idoneo / - Condotte in resina termoindurente rinforzata con fibre di vetro / - DN 1600	m		873,76	1,50%
22CL.PR.U.0250.10.q	Fornitura, trasporto e posa in opera di condotte in resina termoindurente rinforzata con fibre di vetro (P.R.F.V.), prodotte su mandrino per avvolgimento di fibre di vetro continue (rovings), impregnate di resina, classe "C" UNI 9032/ UNI 9033, rigidità trasversale 10000 N/mq, Pressione Nominale PN 1 bar, con estremità per giunto Maschio/Bicchiere con doppio O-ring di tenuta conformi alla UNI EN 681-1 e nipplo di prova, con lunghezza di barra pari a 12 m. Il fornitore, indipendentemente dalle prove e collaudi previsti nel Capitolato, dovrà dimostrare di possedere un sistema di garanzia della qualità aziendale conforme alle norme UNI EN ISO 9001: 2000. Compensato nel prezzo i pezzi speciali di linea; esclusi i pezzi speciali di manovra e di diramazione, le prove di tenuta, lo scavo, la formazione del letto di posa e del rinfianco in materiale idoneo / - Condotte in resina termoindurente rinforzata con fibre di vetro / - DN 1700	m		963,18	1,40%
22CL.PR.U.0250.10.r	Fornitura, trasporto e posa in opera di condotte in resina termoindurente rinforzata con fibre di vetro (P.R.F.V.), prodotte su mandrino per avvolgimento di fibre di vetro continue (rovings), impregnate di resina, classe "C" UNI 9032/ UNI 9033, rigidità trasversale 10000 N/mq, Pressione Nominale PN 1 bar, con estremità per giunto Maschio/Bicchiere con doppio O-ring di tenuta conformi alla UNI EN 681-1 e nipplo di prova, con lunghezza di barra pari a 12 m. Il fornitore, indipendentemente dalle prove e collaudi previsti nel Capitolato, dovrà dimostrare di possedere un sistema di garanzia della qualità aziendale conforme alle norme UNI EN ISO 9001: 2000. Compensato nel prezzo i pezzi speciali di linea; esclusi i pezzi speciali di manovra e di diramazione, le prove di tenuta, lo scavo, la formazione del letto di posa e del rinfianco in materiale idoneo / - Condotte in resina termoindurente rinforzata con fibre di vetro / - DN 1800	m		1059,23	1,32%
22CL.PR.U.0250.10.s	Fornitura, trasporto e posa in opera di condotte in resina termoindurente rinforzata con fibre di vetro (P.R.F.V.), prodotte su mandrino per avvolgimento di fibre di vetro continue (rovings), impregnate di resina, classe "C" UNI 9032/ UNI 9033, rigidità trasversale 10000 N/mq, Pressione Nominale PN 1 bar, con estremità per giunto Maschio/Bicchiere con doppio O-ring di tenuta conformi alla UNI EN 681-1 e nipplo di prova, con lunghezza di barra pari a 12 m. Il fornitore, indipendentemente dalle prove e collaudi previsti nel Capitolato, dovrà dimostrare di possedere un sistema di garanzia della qualità aziendale conforme alle norme UNI EN ISO 9001: 2000. Compensato nel prezzo i pezzi speciali di linea; esclusi i pezzi speciali di manovra e di diramazione, le prove di tenuta, lo scavo, la formazione del letto di posa e del rinfianco in materiale idoneo / - Condotte in resina termoindurente rinforzata con fibre di vetro / - DN 1900	m		1196,27	1,20%
22CL.PR.U.0250.10.t	Fornitura, trasporto e posa in opera di condotte in resina termoindurente rinforzata con fibre di vetro (P.R.F.V.), prodotte su mandrino per avvolgimento di fibre di vetro continue (rovings), impregnate di resina, classe "C" UNI 9032/ UNI 9033, rigidità trasversale 10000 N/mq, Pressione Nominale PN 1 bar, con estremità per giunto Maschio/Bicchiere con doppio O-ring di tenuta conformi alla UNI EN 681-1 e nipplo di prova, con lunghezza di barra pari a 12 m. Il fornitore, indipendentemente dalle prove e collaudi previsti nel Capitolato, dovrà dimostrare di possedere un sistema di garanzia della qualità aziendale conforme alle norme UNI EN ISO 9001: 2000. Compensato nel prezzo i pezzi speciali di linea; esclusi i pezzi speciali di manovra e di diramazione, le prove di tenuta, lo scavo, la formazione del letto di posa e del rinfianco in materiale idoneo / - Condotte in resina termoindurente rinforzata con fibre di vetro / - DN 2000	m		1309,67	1,14%
22CL.PR.U.0250.10.u	Fornitura, trasporto e posa in opera di condotte in resina termoindurente rinforzata con fibre di vetro (P.R.F.V.), prodotte su mandrino per avvolgimento di fibre di vetro continue (rovings), impregnate di resina, classe "C" UNI 9032/ UNI 9033, rigidità trasversale 10000 N/mq, Pressione Nominale PN 1 bar, con estremità per giunto Maschio/Bicchiere con doppio O-ring di tenuta conformi alla UNI EN 681-1 e nipplo di prova, con lunghezza di barra pari a 12 m. Il fornitore, indipendentemente dalle prove e collaudi previsti nel Capitolato, dovrà dimostrare di possedere un sistema di garanzia della qualità aziendale conforme alle norme UNI EN ISO 9001: 2000. Compensato nel prezzo i pezzi speciali di linea; esclusi i pezzi speciali di manovra e di diramazione, le prove di tenuta, lo scavo, la formazione del letto di posa e del rinfianco in materiale idoneo / - Condotte in resina termoindurente rinforzata con fibre di vetro / - DN 2100	m		1411,16	1,13%
22CL.PR.U.0250.10.v	Fornitura, trasporto e posa in opera di condotte in resina termoindurente rinforzata con fibre di vetro (P.R.F.V.), prodotte su mandrino per avvolgimento di fibre di vetro continue (rovings), impregnate di resina, classe "C" UNI 9032/ UNI 9033, rigidità trasversale 10000 N/mq, Pressione Nominale PN 1 bar, con estremità per giunto Maschio/Bicchiere con doppio O-ring di tenuta conformi alla UNI EN 681-1 e nipplo di prova, con lunghezza di barra pari a 12 m. Il fornitore, indipendentemente dalle prove e collaudi previsti nel Capitolato, dovrà dimostrare di possedere un sistema di garanzia della qualità aziendale conforme alle norme UNI EN ISO 9001: 2000. Compensato nel prezzo i pezzi speciali di linea; esclusi i pezzi speciali di manovra e di diramazione, le prove di tenuta, lo scavo, la formazione del letto di posa e del rinfianco in materiale idoneo / - Condotte in resina termoindurente rinforzata con fibre di vetro / - DN 2200	m		1609,62	1,09%
22CL.PR.U.0250.10.w	Fornitura, trasporto e posa in opera di condotte in resina termoindurente rinforzata con fibre di vetro (P.R.F.V.), prodotte su mandrino per avvolgimento di fibre di vetro continue (rovings), impregnate di resina, classe "C" UNI 9032/ UNI 9033, rigidità trasversale 10000 N/mq, Pressione Nominale PN 1 bar, con estremità per giunto Maschio/Bicchiere con doppio O-ring di tenuta conformi alla UNI EN 681-1 e nipplo di prova, con lunghezza di barra pari a 12 m. Il fornitore, indipendentemente dalle prove e collaudi previsti nel Capitolato, dovrà dimostrare di possedere un sistema di garanzia della qualità aziendale conforme alle norme UNI EN ISO 9001: 2000. Compensato nel prezzo i pezzi speciali di linea; esclusi i pezzi speciali di manovra e di diramazione, le prove di tenuta, lo scavo, la formazione del letto di posa e del rinfianco in materiale idoneo / - Condotte in resina termoindurente rinforzata con fibre di vetro / - DN 2300	m		1730,70	1,12%
22CL.PR.U.0250.10.z	Fornitura, trasporto e posa in opera di condotte in resina termoindurente rinforzata con fibre di vetro (P.R.F.V.), prodotte su mandrino per avvolgimento di fibre di vetro continue (rovings), impregnate di resina, classe "C" UNI 9032/ UNI 9033, rigidità trasversale 10000 N/mq, Pressione Nominale PN 1 bar, con estremità per giunto Maschio/Bicchiere con doppio O-ring di tenuta conformi alla UNI EN 681-1 e nipplo di prova, con lunghezza di barra pari a 12 m. Il fornitore, indipendentemente dalle prove e collaudi previsti nel Capitolato, dovrà dimostrare di possedere un sistema di garanzia della qualità aziendale conforme alle norme UNI EN ISO 9001: 2000. Compensato nel prezzo i pezzi speciali di linea; esclusi i pezzi speciali di manovra e di diramazione, le prove di tenuta, lo scavo, la formazione del letto di posa e del rinfianco in materiale idoneo / - Condotte in resina termoindurente rinforzata con fibre di vetro / - DN 2400	m		1862,52	1,14%
22CL.PR.U.0250.10.z1	Fornitura, trasporto e posa in opera di condotte in resina termoindurente rinforzata con fibre di vetro (P.R.F.V.), prodotte su mandrino per avvolgimento di fibre di vetro continue (rovings), impregnate di resina, classe "C" UNI 9032/ UNI 9033, rigidità trasversale 10000 N/mq, Pressione Nominale PN 1 bar, con estremità per giunto Maschio/Bicchiere con doppio O-ring di tenuta conformi alla UNI EN 681-1 e nipplo di prova, con lunghezza di barra pari a 12 m. Il fornitore, indipendentemente dalle prove e collaudi previsti nel Capitolato, dovrà dimostrare di possedere un sistema di garanzia della qualità aziendale conforme alle norme UNI EN ISO 9001: 2000. Compensato nel prezzo i pezzi speciali di linea; esclusi i pezzi speciali di manovra e di diramazione, le prove di tenuta, lo scavo, la formazione del letto di posa e del rinfianco in materiale idoneo / - Condotte in resina termoindurente rinforzata con fibre di vetro / - DN 2500	m		1998,69	1,23%
22CL.PR.U.0250.10.z2	Fornitura, trasporto e posa in opera di condotte in resina termoindurente rinforzata con fibre di vetro (P.R.F.V.), prodotte su mandrino per avvolgimento di fibre di vetro continue (rovings), impregnate di resina, classe "C" UNI 9032/ UNI 9033, rigidità trasversale 10000 N/mq, Pressione Nominale PN 1 bar, con estremità per giunto Maschio/Bicchiere con doppio O-ring di tenuta conformi alla UNI EN 681-1 e nipplo di prova, con lunghezza di barra pari a 12 m. Il fornitore, indipendentemente dalle prove e collaudi previsti nel Capitolato, dovrà dimostrare di possedere un sistema di garanzia della qualità aziendale conforme alle norme UNI EN ISO 9001: 2000. Compensato nel prezzo i pezzi speciali di linea; esclusi i pezzi speciali di manovra e di diramazione, le prove di tenuta, lo scavo, la formazione del letto di posa e del rinfianco in materiale idoneo / - Condotte in resina termoindurente rinforzata con fibre di vetro / - DN 2600	m		2158,32	1,33%
22CL.PR.U.0250.10.z3	Fornitura, trasporto e posa in opera di condotte in resina termoindurente rinforzata con fibre di vetro (P.R.F.V.), prodotte su mandrino per avvolgimento di fibre di vetro continue (rovings), impregnate di resina, classe "C" UNI 9032/ UNI 9033, rigidità trasversale 10000 N/mq, Pressione Nominale PN 1 bar, con estremità per giunto Maschio/Bicchiere con doppio O-ring di tenuta conformi alla UNI EN 681-1 e nipplo di prova, con lunghezza di barra pari a 12 m. Il fornitore, indipendentemente dalle prove e collaudi previsti nel Capitolato, dovrà dimostrare di possedere un sistema di garanzia della qualità aziendale conforme alle norme UNI EN ISO 9001: 2000. Compensato nel prezzo i pezzi speciali di linea; esclusi i pezzi speciali di manovra e di diramazione, le prove di tenuta, lo scavo, la formazione del letto di posa e del rinfianco in materiale idoneo / - Condotte in resina termoindurente rinforzata con fibre di vetro / - DN 2700	m		2323,18	1,41%
22CL.PR.U.0250.10.z4	Fornitura, trasporto e posa in opera di condotte in resina termoindurente rinforzata con fibre di vetro (P.R.F.V.), prodotte su mandrino per avvolgimento di fibre di vetro continue (rovings), impregnate di resina, classe "C" UNI 9032/ UNI 9033, rigidità trasversale 10000 N/mq, Pressione Nominale PN 1 bar, con estremità per giunto Maschio/Bicchiere con doppio O-ring di tenuta conformi alla UNI EN 681-1 e nipplo di prova, con lunghezza di barra pari a 12 m. Il fornitore, indipendentemente dalle prove e collaudi previsti nel Capitolato, dovrà dimostrare di possedere un sistema di garanzia della qualità aziendale conforme alle norme UNI EN ISO 9001: 2000. Compensato nel prezzo i pezzi speciali di linea; esclusi i pezzi speciali di manovra e di diramazione, le prove di tenuta, lo scavo, la formazione del letto di posa e del rinfianco in materiale idoneo / - Condotte in resina termoindurente rinforzata con fibre di vetro / - DN 2800	m		2497,09	1,53%
22CL.PR.U.0250.10.z5	Fornitura, trasporto e posa in opera di condotte in resina termoindurente rinforzata con fibre di vetro (P.R.F.V.), prodotte su mandrino per avvolgimento di fibre di vetro continue (rovings), impregnate di resina, classe "C" UNI 9032/ UNI 9033, rigidità trasversale 10000 N/mq, Pressione Nominale PN 1 bar, con estremità per giunto Maschio/Bicchiere con doppio O-ring di tenuta conformi alla UNI EN 681-1 e nipplo di prova, con lunghezza di barra pari a 12 m. Il fornitore, indipendentemente dalle prove e collaudi previsti nel Capitolato, dovrà dimostrare di possedere un sistema di garanzia della qualità aziendale conforme alle norme UNI EN ISO 9001: 2000. Compensato nel prezzo i pezzi speciali di linea; esclusi i pezzi speciali di manovra e di diramazione, le prove di tenuta, lo scavo, la formazione del letto di posa e del rinfianco in materiale idoneo / - Condotte in resina termoindurente rinforzata con fibre di vetro / - DN 2900	m		2663,60	1,61%
22CL.PR.U.0250.10.z6	Fornitura, trasporto e posa in opera di condotte in resina termoindurente rinforzata con fibre di vetro (P.R.F.V.), prodotte su mandrino per avvolgimento di fibre di vetro continue (rovings), impregnate di resina, classe "C" UNI 9032/ UNI 9033, rigidità trasversale 10000 N/mq, Pressione Nominale PN 1 bar, con estremità per giunto Maschio/Bicchiere con doppio O-ring di tenuta conformi alla UNI EN 681-1 e nipplo di prova, con lunghezza di barra pari a 12 m. Il fornitore, indipendentemente dalle prove e collaudi previsti nel Capitolato, dovrà dimostrare di possedere un sistema di garanzia della qualità aziendale conforme alle norme UNI EN ISO 9001: 2000. Compensato nel prezzo i pezzi speciali di linea; esclusi i pezzi speciali di manovra e di diramazione, le prove di tenuta, lo scavo, la formazione del letto di posa e del rinfianco in materiale idoneo / - Condotte in resina termoindurente rinforzata con fibre di vetro / - DN 3000	m		2898,85	1,58%
22CL.PR.U.0310.10.a	Tubi in acciaio saldati forniti e posti in opera, conformi alla norma UNI EN ISO 3183 protetti esternamente con rivestimento bituminoso pesante secondo lea norma UNI ISO 5256/87 con estremità liscie o smussate per saldatura di testa compreso il ripristino del rivestimento dei giunti escluso la formazione del letto di posa, del rinfianco e del rinterro del cavo. Compresi pezzi speciali di linea, gli eventuali spostamenti longitudinali nel cavo per intralcio di qualsiasi genere, esclusa la fornitura dei materiali per le giunzioni e l'esecuzione delle medesime, esclusi i pezzi speciali di manovra e di diramazione e l'esecuzione delle prove idrauliche; valutato per la lunghezza effettiva misurata in opera e per i seguenti diametri nominali espressi in mm. / - TUBI DI ACCIAIO SALDATI CON RIVESTIMENTO BITUMINOSO / - del diametro di 40 mm	m		16,51	22,83%
22CL.PR.U.0310.10.b	Tubi in acciaio saldati forniti e posti in opera, conformi alla norma UNI EN ISO 3183 protetti esternamente con rivestimento bituminoso pesante secondo lea norma UNI ISO 5256/87 con estremità liscie o smussate per saldatura di testa compreso il ripristino del rivestimento dei giunti escluso la formazione del letto di posa, del rinfianco e del rinterro del cavo. Compresi pezzi speciali di linea, gli eventuali spostamenti longitudinali nel cavo per intralcio di qualsiasi genere, esclusa la fornitura dei materiali per le giunzioni e l'esecuzione delle medesime, esclusi i pezzi speciali di manovra e di diramazione e l'esecuzione delle prove idrauliche; valutato per la lunghezza effettiva misurata in opera e per i seguenti diametri nominali espressi in mm. / - TUBI DI ACCIAIO SALDATI CON RIVESTIMENTO BITUMINOSO / - del diametro di 50 mm	m		19,47	19,36%
22CL.PR.U.0310.10.c	Tubi in acciaio saldati forniti e posti in opera, conformi alla norma UNI EN ISO 3183 protetti esternamente con rivestimento bituminoso pesante secondo lea norma UNI ISO 5256/87 con estremità liscie o smussate per saldatura di testa compreso il ripristino del rivestimento dei giunti escluso la formazione del letto di posa, del rinfianco e del rinterro del cavo. Compresi pezzi speciali di linea, gli eventuali spostamenti longitudinali nel cavo per intralcio di qualsiasi genere, esclusa la fornitura dei materiali per le giunzioni e l'esecuzione delle medesime, esclusi i pezzi speciali di manovra e di diramazione e l'esecuzione delle prove idrauliche; valutato per la lunghezza effettiva misurata in opera e per i seguenti diametri nominali espressi in mm. / - TUBI DI ACCIAIO SALDATI CON RIVESTIMENTO BITUMINOSO / - del diametro di 65 mm	m		22,35	17,32%
22CL.PR.U.0310.10.d	Tubi in acciaio saldati forniti e posti in opera, conformi alla norma UNI EN ISO 3183 protetti esternamente con rivestimento bituminoso pesante secondo lea norma UNI ISO 5256/87 con estremità liscie o smussate per saldatura di testa compreso il ripristino del rivestimento dei giunti escluso la formazione del letto di posa, del rinfianco e del rinterro del cavo. Compresi pezzi speciali di linea, gli eventuali spostamenti longitudinali nel cavo per intralcio di qualsiasi genere, esclusa la fornitura dei materiali per le giunzioni e l'esecuzione delle medesime, esclusi i pezzi speciali di manovra e di diramazione e l'esecuzione delle prove idrauliche; valutato per la lunghezza effettiva misurata in opera e per i seguenti diametri nominali espressi in mm. / - TUBI DI ACCIAIO SALDATI CON RIVESTIMENTO BITUMINOSO / - del diametro di 80 mm	m		25,19	15,60%
22CL.PR.U.0310.10.e	Tubi in acciaio saldati forniti e posti in opera, conformi alla norma UNI EN ISO 3183 protetti esternamente con rivestimento bituminoso pesante secondo lea norma UNI ISO 5256/87 con estremità liscie o smussate per saldatura di testa compreso il ripristino del rivestimento dei giunti escluso la formazione del letto di posa, del rinfianco e del rinterro del cavo. Compresi pezzi speciali di linea, gli eventuali spostamenti longitudinali nel cavo per intralcio di qualsiasi genere, esclusa la fornitura dei materiali per le giunzioni e l'esecuzione delle medesime, esclusi i pezzi speciali di manovra e di diramazione e l'esecuzione delle prove idrauliche; valutato per la lunghezza effettiva misurata in opera e per i seguenti diametri nominali espressi in mm. / - TUBI DI ACCIAIO SALDATI CON RIVESTIMENTO BITUMINOSO / - del diametro di 100 mm	m		30,89	13,24%
22CL.PR.U.0310.10.f	Tubi in acciaio saldati forniti e posti in opera, conformi alla norma UNI EN ISO 3183 protetti esternamente con rivestimento bituminoso pesante secondo lea norma UNI ISO 5256/87 con estremità liscie o smussate per saldatura di testa compreso il ripristino del rivestimento dei giunti escluso la formazione del letto di posa, del rinfianco e del rinterro del cavo. Compresi pezzi speciali di linea, gli eventuali spostamenti longitudinali nel cavo per intralcio di qualsiasi genere, esclusa la fornitura dei materiali per le giunzioni e l'esecuzione delle medesime, esclusi i pezzi speciali di manovra e di diramazione e l'esecuzione delle prove idrauliche; valutato per la lunghezza effettiva misurata in opera e per i seguenti diametri nominali espressi in mm. / - TUBI DI ACCIAIO SALDATI CON RIVESTIMENTO BITUMINOSO / - del diametro di 125 mm	m		40,87	10,40%
22CL.PR.U.0310.10.g	Tubi in acciaio saldati forniti e posti in opera, conformi alla norma UNI EN ISO 3183 protetti esternamente con rivestimento bituminoso pesante secondo lea norma UNI ISO 5256/87 con estremità liscie o smussate per saldatura di testa compreso il ripristino del rivestimento dei giunti escluso la formazione del letto di posa, del rinfianco e del rinterro del cavo. Compresi pezzi speciali di linea, gli eventuali spostamenti longitudinali nel cavo per intralcio di qualsiasi genere, esclusa la fornitura dei materiali per le giunzioni e l'esecuzione delle medesime, esclusi i pezzi speciali di manovra e di diramazione e l'esecuzione delle prove idrauliche; valutato per la lunghezza effettiva misurata in opera e per i seguenti diametri nominali espressi in mm. / - TUBI DI ACCIAIO SALDATI CON RIVESTIMENTO BITUMINOSO / - del diametro di 150 mm	m		52,56	9,49%
22CL.PR.U.0310.10.h	Tubi in acciaio saldati forniti e posti in opera, conformi alla norma UNI EN ISO 3183 protetti esternamente con rivestimento bituminoso pesante secondo lea norma UNI ISO 5256/87 con estremità liscie o smussate per saldatura di testa compreso il ripristino del rivestimento dei giunti escluso la formazione del letto di posa, del rinfianco e del rinterro del cavo. Compresi pezzi speciali di linea, gli eventuali spostamenti longitudinali nel cavo per intralcio di qualsiasi genere, esclusa la fornitura dei materiali per le giunzioni e l'esecuzione delle medesime, esclusi i pezzi speciali di manovra e di diramazione e l'esecuzione delle prove idrauliche; valutato per la lunghezza effettiva misurata in opera e per i seguenti diametri nominali espressi in mm. / - TUBI DI ACCIAIO SALDATI CON RIVESTIMENTO BITUMINOSO / - del diametro di 200 mm	m		75,71	7,01%
22CL.PR.U.0310.10.i	Tubi in acciaio saldati forniti e posti in opera, conformi alla norma UNI EN ISO 3183 protetti esternamente con rivestimento bituminoso pesante secondo lea norma UNI ISO 5256/87 con estremità liscie o smussate per saldatura di testa compreso il ripristino del rivestimento dei giunti escluso la formazione del letto di posa, del rinfianco e del rinterro del cavo. Compresi pezzi speciali di linea, gli eventuali spostamenti longitudinali nel cavo per intralcio di qualsiasi genere, esclusa la fornitura dei materiali per le giunzioni e l'esecuzione delle medesime, esclusi i pezzi speciali di manovra e di diramazione e l'esecuzione delle prove idrauliche; valutato per la lunghezza effettiva misurata in opera e per i seguenti diametri nominali espressi in mm. / - TUBI DI ACCIAIO SALDATI CON RIVESTIMENTO BITUMINOSO / - del diametro di 250 mm	m		100,42	5,55%
22CL.PR.U.0310.10.j	Tubi in acciaio saldati forniti e posti in opera, conformi alla norma UNI EN ISO 3183 protetti esternamente con rivestimento bituminoso pesante secondo lea norma UNI ISO 5256/87 con estremità liscie o smussate per saldatura di testa compreso il ripristino del rivestimento dei giunti escluso la formazione del letto di posa, del rinfianco e del rinterro del cavo. Compresi pezzi speciali di linea, gli eventuali spostamenti longitudinali nel cavo per intralcio di qualsiasi genere, esclusa la fornitura dei materiali per le giunzioni e l'esecuzione delle medesime, esclusi i pezzi speciali di manovra e di diramazione e l'esecuzione delle prove idrauliche; valutato per la lunghezza effettiva misurata in opera e per i seguenti diametri nominali espressi in mm. / - TUBI DI ACCIAIO SALDATI CON RIVESTIMENTO BITUMINOSO / - del diametro di 300 mm	m		129,92	4,66%
22CL.PR.U.0310.10.k	Tubi in acciaio saldati forniti e posti in opera, conformi alla norma UNI EN ISO 3183 protetti esternamente con rivestimento bituminoso pesante secondo lea norma UNI ISO 5256/87 con estremità liscie o smussate per saldatura di testa compreso il ripristino del rivestimento dei giunti escluso la formazione del letto di posa, del rinfianco e del rinterro del cavo. Compresi pezzi speciali di linea, gli eventuali spostamenti longitudinali nel cavo per intralcio di qualsiasi genere, esclusa la fornitura dei materiali per le giunzioni e l'esecuzione delle medesime, esclusi i pezzi speciali di manovra e di diramazione e l'esecuzione delle prove idrauliche; valutato per la lunghezza effettiva misurata in opera e per i seguenti diametri nominali espressi in mm. / - TUBI DI ACCIAIO SALDATI CON RIVESTIMENTO BITUMINOSO / - del diametro di 350 mm	m		152,45	4,36%
22CL.PR.U.0310.10.l	Tubi in acciaio saldati forniti e posti in opera, conformi alla norma UNI EN ISO 3183 protetti esternamente con rivestimento bituminoso pesante secondo lea norma UNI ISO 5256/87 con estremità liscie o smussate per saldatura di testa compreso il ripristino del rivestimento dei giunti escluso la formazione del letto di posa, del rinfianco e del rinterro del cavo. Compresi pezzi speciali di linea, gli eventuali spostamenti longitudinali nel cavo per intralcio di qualsiasi genere, esclusa la fornitura dei materiali per le giunzioni e l'esecuzione delle medesime, esclusi i pezzi speciali di manovra e di diramazione e l'esecuzione delle prove idrauliche; valutato per la lunghezza effettiva misurata in opera e per i seguenti diametri nominali espressi in mm. / - TUBI DI ACCIAIO SALDATI CON RIVESTIMENTO BITUMINOSO / - del diametro di 400 mm	m		172,72	4,09%
22CL.PR.U.0310.10.m	Tubi in acciaio saldati forniti e posti in opera, conformi alla norma UNI EN ISO 3183 protetti esternamente con rivestimento bituminoso pesante secondo lea norma UNI ISO 5256/87 con estremità liscie o smussate per saldatura di testa compreso il ripristino del rivestimento dei giunti escluso la formazione del letto di posa, del rinfianco e del rinterro del cavo. Compresi pezzi speciali di linea, gli eventuali spostamenti longitudinali nel cavo per intralcio di qualsiasi genere, esclusa la fornitura dei materiali per le giunzioni e l'esecuzione delle medesime, esclusi i pezzi speciali di manovra e di diramazione e l'esecuzione delle prove idrauliche; valutato per la lunghezza effettiva misurata in opera e per i seguenti diametri nominali espressi in mm. / - TUBI DI ACCIAIO SALDATI CON RIVESTIMENTO BITUMINOSO / - del diametro di 450 mm	m		198,43	3,83%
22CL.PR.U.0310.10.n	Tubi in acciaio saldati forniti e posti in opera, conformi alla norma UNI EN ISO 3183 protetti esternamente con rivestimento bituminoso pesante secondo lea norma UNI ISO 5256/87 con estremità liscie o smussate per saldatura di testa compreso il ripristino del rivestimento dei giunti escluso la formazione del letto di posa, del rinfianco e del rinterro del cavo. Compresi pezzi speciali di linea, gli eventuali spostamenti longitudinali nel cavo per intralcio di qualsiasi genere, esclusa la fornitura dei materiali per le giunzioni e l'esecuzione delle medesime, esclusi i pezzi speciali di manovra e di diramazione e l'esecuzione delle prove idrauliche; valutato per la lunghezza effettiva misurata in opera e per i seguenti diametri nominali espressi in mm. / - TUBI DI ACCIAIO SALDATI CON RIVESTIMENTO BITUMINOSO / - del diametro di 500 mm	m		219,36	3,73%
22CL.PR.U.0310.10.o	Tubi in acciaio saldati forniti e posti in opera, conformi alla norma UNI EN ISO 3183 protetti esternamente con rivestimento bituminoso pesante secondo lea norma UNI ISO 5256/87 con estremità liscie o smussate per saldatura di testa compreso il ripristino del rivestimento dei giunti escluso la formazione del letto di posa, del rinfianco e del rinterro del cavo. Compresi pezzi speciali di linea, gli eventuali spostamenti longitudinali nel cavo per intralcio di qualsiasi genere, esclusa la fornitura dei materiali per le giunzioni e l'esecuzione delle medesime, esclusi i pezzi speciali di manovra e di diramazione e l'esecuzione delle prove idrauliche; valutato per la lunghezza effettiva misurata in opera e per i seguenti diametri nominali espressi in mm. / - TUBI DI ACCIAIO SALDATI CON RIVESTIMENTO BITUMINOSO / - del diametro di 600 mm	m		271,85	3,55%
22CL.PR.U.0310.20.a	Tubi in acciaio senza saldatura forniti e posti in opera, conformi alla norma UNI EN ISO 3183 protetti esternamente con rivestimento bituminoso pesante secondo lea norma UNI ISO 5256/87 con estremità liscie o smussate per saldatura di testa compreso il ripristino del rivestimento dei giunti escluso la formazione del letto di posa, del rinfianco e del rinterro del cavo. Compresi pezzi speciali di linea, gli eventuali spostamenti longitudinali nel cavo per intralcio di qualsiasi genere, esclusa la fornitura dei materiali per le giunzioni e l'esecuzione delle medesime, esclusi i pezzi speciali di manovra e di diramazione e l'esecuzione delle prove idrauliche; valutato per la lunghezza effettiva misurata in opera e per i seguenti diametri nominali espressi in mm. / - TUBI DI ACCIAIO SENZA SALDATURA CON RIVESTIMENTO BITUMINOSO / - del diametro di 40 mm	m		18,50	20,38%
22CL.PR.U.0310.20.b	Tubi in acciaio senza saldatura forniti e posti in opera, conformi alla norma UNI EN ISO 3183 protetti esternamente con rivestimento bituminoso pesante secondo lea norma UNI ISO 5256/87 con estremità liscie o smussate per saldatura di testa compreso il ripristino del rivestimento dei giunti escluso la formazione del letto di posa, del rinfianco e del rinterro del cavo. Compresi pezzi speciali di linea, gli eventuali spostamenti longitudinali nel cavo per intralcio di qualsiasi genere, esclusa la fornitura dei materiali per le giunzioni e l'esecuzione delle medesime, esclusi i pezzi speciali di manovra e di diramazione e l'esecuzione delle prove idrauliche; valutato per la lunghezza effettiva misurata in opera e per i seguenti diametri nominali espressi in mm. / - TUBI DI ACCIAIO SENZA SALDATURA CON RIVESTIMENTO BITUMINOSO / - del diametro di 50 mm	m		22,18	17,00%
22CL.PR.U.0310.20.c	Tubi in acciaio senza saldatura forniti e posti in opera, conformi alla norma UNI EN ISO 3183 protetti esternamente con rivestimento bituminoso pesante secondo lea norma UNI ISO 5256/87 con estremità liscie o smussate per saldatura di testa compreso il ripristino del rivestimento dei giunti escluso la formazione del letto di posa, del rinfianco e del rinterro del cavo. Compresi pezzi speciali di linea, gli eventuali spostamenti longitudinali nel cavo per intralcio di qualsiasi genere, esclusa la fornitura dei materiali per le giunzioni e l'esecuzione delle medesime, esclusi i pezzi speciali di manovra e di diramazione e l'esecuzione delle prove idrauliche; valutato per la lunghezza effettiva misurata in opera e per i seguenti diametri nominali espressi in mm. / - TUBI DI ACCIAIO SENZA SALDATURA CON RIVESTIMENTO BITUMINOSO / - del diametro di 65 mm	m		25,74	15,03%
22CL.PR.U.0310.20.d	Tubi in acciaio senza saldatura forniti e posti in opera, conformi alla norma UNI EN ISO 3183 protetti esternamente con rivestimento bituminoso pesante secondo lea norma UNI ISO 5256/87 con estremità liscie o smussate per saldatura di testa compreso il ripristino del rivestimento dei giunti escluso la formazione del letto di posa, del rinfianco e del rinterro del cavo. Compresi pezzi speciali di linea, gli eventuali spostamenti longitudinali nel cavo per intralcio di qualsiasi genere, esclusa la fornitura dei materiali per le giunzioni e l'esecuzione delle medesime, esclusi i pezzi speciali di manovra e di diramazione e l'esecuzione delle prove idrauliche; valutato per la lunghezza effettiva misurata in opera e per i seguenti diametri nominali espressi in mm. / - TUBI DI ACCIAIO SENZA SALDATURA CON RIVESTIMENTO BITUMINOSO / - del diametro di 80 mm	m		30,65	12,82%
22CL.PR.U.0310.20.e	Tubi in acciaio senza saldatura forniti e posti in opera, conformi alla norma UNI EN ISO 3183 protetti esternamente con rivestimento bituminoso pesante secondo lea norma UNI ISO 5256/87 con estremità liscie o smussate per saldatura di testa compreso il ripristino del rivestimento dei giunti escluso la formazione del letto di posa, del rinfianco e del rinterro del cavo. Compresi pezzi speciali di linea, gli eventuali spostamenti longitudinali nel cavo per intralcio di qualsiasi genere, esclusa la fornitura dei materiali per le giunzioni e l'esecuzione delle medesime, esclusi i pezzi speciali di manovra e di diramazione e l'esecuzione delle prove idrauliche; valutato per la lunghezza effettiva misurata in opera e per i seguenti diametri nominali espressi in mm. / - TUBI DI ACCIAIO SENZA SALDATURA CON RIVESTIMENTO BITUMINOSO / - del diametro di 100 mm	m		42,49	9,63%
22CL.PR.U.0310.20.f	Tubi in acciaio senza saldatura forniti e posti in opera, conformi alla norma UNI EN ISO 3183 protetti esternamente con rivestimento bituminoso pesante secondo lea norma UNI ISO 5256/87 con estremità liscie o smussate per saldatura di testa compreso il ripristino del rivestimento dei giunti escluso la formazione del letto di posa, del rinfianco e del rinterro del cavo. Compresi pezzi speciali di linea, gli eventuali spostamenti longitudinali nel cavo per intralcio di qualsiasi genere, esclusa la fornitura dei materiali per le giunzioni e l'esecuzione delle medesime, esclusi i pezzi speciali di manovra e di diramazione e l'esecuzione delle prove idrauliche; valutato per la lunghezza effettiva misurata in opera e per i seguenti diametri nominali espressi in mm. / - TUBI DI ACCIAIO SENZA SALDATURA CON RIVESTIMENTO BITUMINOSO / - del diametro di 125 mm	m		55,48	7,66%
22CL.PR.U.0310.20.g	Tubi in acciaio senza saldatura forniti e posti in opera, conformi alla norma UNI EN ISO 3183 protetti esternamente con rivestimento bituminoso pesante secondo lea norma UNI ISO 5256/87 con estremità liscie o smussate per saldatura di testa compreso il ripristino del rivestimento dei giunti escluso la formazione del letto di posa, del rinfianco e del rinterro del cavo. Compresi pezzi speciali di linea, gli eventuali spostamenti longitudinali nel cavo per intralcio di qualsiasi genere, esclusa la fornitura dei materiali per le giunzioni e l'esecuzione delle medesime, esclusi i pezzi speciali di manovra e di diramazione e l'esecuzione delle prove idrauliche; valutato per la lunghezza effettiva misurata in opera e per i seguenti diametri nominali espressi in mm. / - TUBI DI ACCIAIO SENZA SALDATURA CON RIVESTIMENTO BITUMINOSO / - del diametro di 150 mm	m		67,64	7,38%
22CL.PR.U.0310.20.h	Tubi in acciaio senza saldatura forniti e posti in opera, conformi alla norma UNI EN ISO 3183 protetti esternamente con rivestimento bituminoso pesante secondo lea norma UNI ISO 5256/87 con estremità liscie o smussate per saldatura di testa compreso il ripristino del rivestimento dei giunti escluso la formazione del letto di posa, del rinfianco e del rinterro del cavo. Compresi pezzi speciali di linea, gli eventuali spostamenti longitudinali nel cavo per intralcio di qualsiasi genere, esclusa la fornitura dei materiali per le giunzioni e l'esecuzione delle medesime, esclusi i pezzi speciali di manovra e di diramazione e l'esecuzione delle prove idrauliche; valutato per la lunghezza effettiva misurata in opera e per i seguenti diametri nominali espressi in mm. / - TUBI DI ACCIAIO SENZA SALDATURA CON RIVESTIMENTO BITUMINOSO / - del diametro di 200 mm	m		103,24	5,14%
22CL.PR.U.0310.20.i	Tubi in acciaio senza saldatura forniti e posti in opera, conformi alla norma UNI EN ISO 3183 protetti esternamente con rivestimento bituminoso pesante secondo lea norma UNI ISO 5256/87 con estremità liscie o smussate per saldatura di testa compreso il ripristino del rivestimento dei giunti escluso la formazione del letto di posa, del rinfianco e del rinterro del cavo. Compresi pezzi speciali di linea, gli eventuali spostamenti longitudinali nel cavo per intralcio di qualsiasi genere, esclusa la fornitura dei materiali per le giunzioni e l'esecuzione delle medesime, esclusi i pezzi speciali di manovra e di diramazione e l'esecuzione delle prove idrauliche; valutato per la lunghezza effettiva misurata in opera e per i seguenti diametri nominali espressi in mm. / - TUBI DI ACCIAIO SENZA SALDATURA CON RIVESTIMENTO BITUMINOSO / - del diametro di 250 mm	m		133,97	4,16%
22CL.PR.U.0310.20.j	Tubi in acciaio senza saldatura forniti e posti in opera, conformi alla norma UNI EN ISO 3183 protetti esternamente con rivestimento bituminoso pesante secondo lea norma UNI ISO 5256/87 con estremità liscie o smussate per saldatura di testa compreso il ripristino del rivestimento dei giunti escluso la formazione del letto di posa, del rinfianco e del rinterro del cavo. Compresi pezzi speciali di linea, gli eventuali spostamenti longitudinali nel cavo per intralcio di qualsiasi genere, esclusa la fornitura dei materiali per le giunzioni e l'esecuzione delle medesime, esclusi i pezzi speciali di manovra e di diramazione e l'esecuzione delle prove idrauliche; valutato per la lunghezza effettiva misurata in opera e per i seguenti diametri nominali espressi in mm. / - TUBI DI ACCIAIO SENZA SALDATURA CON RIVESTIMENTO BITUMINOSO / - del diametro di 300 mm	m		205,92	2,94%
22CL.PR.U.0310.20.k	Tubi in acciaio senza saldatura forniti e posti in opera, conformi alla norma UNI EN ISO 3183 protetti esternamente con rivestimento bituminoso pesante secondo lea norma UNI ISO 5256/87 con estremità liscie o smussate per saldatura di testa compreso il ripristino del rivestimento dei giunti escluso la formazione del letto di posa, del rinfianco e del rinterro del cavo. Compresi pezzi speciali di linea, gli eventuali spostamenti longitudinali nel cavo per intralcio di qualsiasi genere, esclusa la fornitura dei materiali per le giunzioni e l'esecuzione delle medesime, esclusi i pezzi speciali di manovra e di diramazione e l'esecuzione delle prove idrauliche; valutato per la lunghezza effettiva misurata in opera e per i seguenti diametri nominali espressi in mm. / - TUBI DI ACCIAIO SENZA SALDATURA CON RIVESTIMENTO BITUMINOSO / - del diametro di 350 mm	m		220,76	3,01%
22CL.PR.U.0310.20.l	Tubi in acciaio senza saldatura forniti e posti in opera, conformi alla norma UNI EN ISO 3183 protetti esternamente con rivestimento bituminoso pesante secondo lea norma UNI ISO 5256/87 con estremità liscie o smussate per saldatura di testa compreso il ripristino del rivestimento dei giunti escluso la formazione del letto di posa, del rinfianco e del rinterro del cavo. Compresi pezzi speciali di linea, gli eventuali spostamenti longitudinali nel cavo per intralcio di qualsiasi genere, esclusa la fornitura dei materiali per le giunzioni e l'esecuzione delle medesime, esclusi i pezzi speciali di manovra e di diramazione e l'esecuzione delle prove idrauliche; valutato per la lunghezza effettiva misurata in opera e per i seguenti diametri nominali espressi in mm. / - TUBI DI ACCIAIO SENZA SALDATURA CON RIVESTIMENTO BITUMINOSO / - del diametro di 400 mm	m		244,28	2,89%
22CL.PR.U.0310.20.m	Tubi in acciaio senza saldatura forniti e posti in opera, conformi alla norma UNI EN ISO 3183 protetti esternamente con rivestimento bituminoso pesante secondo lea norma UNI ISO 5256/87 con estremità liscie o smussate per saldatura di testa compreso il ripristino del rivestimento dei giunti escluso la formazione del letto di posa, del rinfianco e del rinterro del cavo. Compresi pezzi speciali di linea, gli eventuali spostamenti longitudinali nel cavo per intralcio di qualsiasi genere, esclusa la fornitura dei materiali per le giunzioni e l'esecuzione delle medesime, esclusi i pezzi speciali di manovra e di diramazione e l'esecuzione delle prove idrauliche; valutato per la lunghezza effettiva misurata in opera e per i seguenti diametri nominali espressi in mm. / - TUBI DI ACCIAIO SENZA SALDATURA CON RIVESTIMENTO BITUMINOSO / - del diametro di 450 mm	m		182,22	2,66%
22CL.PR.U.0310.20.n	Tubi in acciaio senza saldatura forniti e posti in opera, conformi alla norma UNI EN ISO 3183 protetti esternamente con rivestimento bituminoso pesante secondo lea norma UNI ISO 5256/87 con estremità liscie o smussate per saldatura di testa compreso il ripristino del rivestimento dei giunti escluso la formazione del letto di posa, del rinfianco e del rinterro del cavo. Compresi pezzi speciali di linea, gli eventuali spostamenti longitudinali nel cavo per intralcio di qualsiasi genere, esclusa la fornitura dei materiali per le giunzioni e l'esecuzione delle medesime, esclusi i pezzi speciali di manovra e di diramazione e l'esecuzione delle prove idrauliche; valutato per la lunghezza effettiva misurata in opera e per i seguenti diametri nominali espressi in mm. / - TUBI DI ACCIAIO SENZA SALDATURA CON RIVESTIMENTO BITUMINOSO / - del diametro di 500 mm	m		350,26	2,34%
22CL.PR.U.0310.20.o	Tubi in acciaio senza saldatura forniti e posti in opera, conformi alla norma UNI EN ISO 3183 protetti esternamente con rivestimento bituminoso pesante secondo lea norma UNI ISO 5256/87 con estremità liscie o smussate per saldatura di testa compreso il ripristino del rivestimento dei giunti escluso la formazione del letto di posa, del rinfianco e del rinterro del cavo. Compresi pezzi speciali di linea, gli eventuali spostamenti longitudinali nel cavo per intralcio di qualsiasi genere, esclusa la fornitura dei materiali per le giunzioni e l'esecuzione delle medesime, esclusi i pezzi speciali di manovra e di diramazione e l'esecuzione delle prove idrauliche; valutato per la lunghezza effettiva misurata in opera e per i seguenti diametri nominali espressi in mm. / - TUBI DI ACCIAIO SENZA SALDATURA CON RIVESTIMENTO BITUMINOSO / - del diametro di 600 mm	m		450,37	2,14%
22CL.PR.U.0310.30.a	Tubi in acciaio saldati forniti e posti in opera, conformi alla norma UNI EN ISO 3183 protetti esternamente con rivestimento con politilene estruso secondo la norma UNI 9099 con estremità liscie o smussate per saldatura di testa compreso il ripristino del rivestimento esterno con manicotto termoretraibile in polietilene per continuità del rivestimento anche nei giunti escluso la formazione del letto di posa, del rinfianco e del rinterro del cavo. Compresi pezzi speciali di linea, gli eventuali spostamenti longitudinali nel cavo per intralcio di qualsiasi genere, esclusa la fornitura dei materiali per le giunzioni e l'esecuzione delle medesime, esclusi i pezzi speciali di manovra e di diramazione e l'esecuzione delle prove idrauliche; valutato per la lunghezza effettiva misurata in opera e per i seguenti diametri nominali espressi in mm. / - TUBI DI ACCIAO RIVESTITI IN POLIETILENE ESTERNO ED EPOSIDICO INTERNO / - del diametro di 50 mm	m		-28,93	13,03%
22CL.PR.U.0310.30.b	Tubi in acciaio saldati forniti e posti in opera, conformi alla norma UNI EN ISO 3183 protetti esternamente con rivestimento con politilene estruso secondo la norma UNI 9099 con estremità liscie o smussate per saldatura di testa compreso il ripristino del rivestimento esterno con manicotto termoretraibile in polietilene per continuità del rivestimento anche nei giunti escluso la formazione del letto di posa, del rinfianco e del rinterro del cavo. Compresi pezzi speciali di linea, gli eventuali spostamenti longitudinali nel cavo per intralcio di qualsiasi genere, esclusa la fornitura dei materiali per le giunzioni e l'esecuzione delle medesime, esclusi i pezzi speciali di manovra e di diramazione e l'esecuzione delle prove idrauliche; valutato per la lunghezza effettiva misurata in opera e per i seguenti diametri nominali espressi in mm. / - TUBI DI ACCIAO RIVESTITI IN POLIETILENE ESTERNO ED EPOSIDICO INTERNO / - del diametro di 65 mm	m		34,22	11,31%
22CL.PR.U.0310.30.c	Tubi in acciaio saldati forniti e posti in opera, conformi alla norma UNI EN ISO 3183 protetti esternamente con rivestimento con politilene estruso secondo la norma UNI 9099 con estremità liscie o smussate per saldatura di testa compreso il ripristino del rivestimento esterno con manicotto termoretraibile in polietilene per continuità del rivestimento anche nei giunti escluso la formazione del letto di posa, del rinfianco e del rinterro del cavo. Compresi pezzi speciali di linea, gli eventuali spostamenti longitudinali nel cavo per intralcio di qualsiasi genere, esclusa la fornitura dei materiali per le giunzioni e l'esecuzione delle medesime, esclusi i pezzi speciali di manovra e di diramazione e l'esecuzione delle prove idrauliche; valutato per la lunghezza effettiva misurata in opera e per i seguenti diametri nominali espressi in mm. / - TUBI DI ACCIAO RIVESTITI IN POLIETILENE ESTERNO ED EPOSIDICO INTERNO / - del diametro di 80 mm	m		39,36	9,98%
22CL.PR.U.0310.30.d	Tubi in acciaio saldati forniti e posti in opera, conformi alla norma UNI EN ISO 3183 protetti esternamente con rivestimento con politilene estruso secondo la norma UNI 9099 con estremità liscie o smussate per saldatura di testa compreso il ripristino del rivestimento esterno con manicotto termoretraibile in polietilene per continuità del rivestimento anche nei giunti escluso la formazione del letto di posa, del rinfianco e del rinterro del cavo. Compresi pezzi speciali di linea, gli eventuali spostamenti longitudinali nel cavo per intralcio di qualsiasi genere, esclusa la fornitura dei materiali per le giunzioni e l'esecuzione delle medesime, esclusi i pezzi speciali di manovra e di diramazione e l'esecuzione delle prove idrauliche; valutato per la lunghezza effettiva misurata in opera e per i seguenti diametri nominali espressi in mm. / - TUBI DI ACCIAO RIVESTITI IN POLIETILENE ESTERNO ED EPOSIDICO INTERNO / - del diametro di 100 mm	m		51,10	8,00%
22CL.PR.U.0310.30.e	Tubi in acciaio saldati forniti e posti in opera, conformi alla norma UNI EN ISO 3183 protetti esternamente con rivestimento con politilene estruso secondo la norma UNI 9099 con estremità liscie o smussate per saldatura di testa compreso il ripristino del rivestimento esterno con manicotto termoretraibile in polietilene per continuità del rivestimento anche nei giunti escluso la formazione del letto di posa, del rinfianco e del rinterro del cavo. Compresi pezzi speciali di linea, gli eventuali spostamenti longitudinali nel cavo per intralcio di qualsiasi genere, esclusa la fornitura dei materiali per le giunzioni e l'esecuzione delle medesime, esclusi i pezzi speciali di manovra e di diramazione e l'esecuzione delle prove idrauliche; valutato per la lunghezza effettiva misurata in opera e per i seguenti diametri nominali espressi in mm. / - TUBI DI ACCIAO RIVESTITI IN POLIETILENE ESTERNO ED EPOSIDICO INTERNO / - del diametro di 125 mm	m		68,13	6,24%
22CL.PR.U.0310.30.f	Tubi in acciaio saldati forniti e posti in opera, conformi alla norma UNI EN ISO 3183 protetti esternamente con rivestimento con politilene estruso secondo la norma UNI 9099 con estremità liscie o smussate per saldatura di testa compreso il ripristino del rivestimento esterno con manicotto termoretraibile in polietilene per continuità del rivestimento anche nei giunti escluso la formazione del letto di posa, del rinfianco e del rinterro del cavo. Compresi pezzi speciali di linea, gli eventuali spostamenti longitudinali nel cavo per intralcio di qualsiasi genere, esclusa la fornitura dei materiali per le giunzioni e l'esecuzione delle medesime, esclusi i pezzi speciali di manovra e di diramazione e l'esecuzione delle prove idrauliche; valutato per la lunghezza effettiva misurata in opera e per i seguenti diametri nominali espressi in mm. / - TUBI DI ACCIAO RIVESTITI IN POLIETILENE ESTERNO ED EPOSIDICO INTERNO / - del diametro di 150 mm	m		88,52	5,64%
22CL.PR.U.0310.30.g	Tubi in acciaio saldati forniti e posti in opera, conformi alla norma UNI EN ISO 3183 protetti esternamente con rivestimento con politilene estruso secondo la norma UNI 9099 con estremità liscie o smussate per saldatura di testa compreso il ripristino del rivestimento esterno con manicotto termoretraibile in polietilene per continuità del rivestimento anche nei giunti escluso la formazione del letto di posa, del rinfianco e del rinterro del cavo. Compresi pezzi speciali di linea, gli eventuali spostamenti longitudinali nel cavo per intralcio di qualsiasi genere, esclusa la fornitura dei materiali per le giunzioni e l'esecuzione delle medesime, esclusi i pezzi speciali di manovra e di diramazione e l'esecuzione delle prove idrauliche; valutato per la lunghezza effettiva misurata in opera e per i seguenti diametri nominali espressi in mm. / - TUBI DI ACCIAO RIVESTITI IN POLIETILENE ESTERNO ED EPOSIDICO INTERNO / - del diametro di 200 mm	m		131,32	4,04%
22CL.PR.U.0310.30.h	Tubi in acciaio saldati forniti e posti in opera, conformi alla norma UNI EN ISO 3183 protetti esternamente con rivestimento con politilene estruso secondo la norma UNI 9099 con estremità liscie o smussate per saldatura di testa compreso il ripristino del rivestimento esterno con manicotto termoretraibile in polietilene per continuità del rivestimento anche nei giunti escluso la formazione del letto di posa, del rinfianco e del rinterro del cavo. Compresi pezzi speciali di linea, gli eventuali spostamenti longitudinali nel cavo per intralcio di qualsiasi genere, esclusa la fornitura dei materiali per le giunzioni e l'esecuzione delle medesime, esclusi i pezzi speciali di manovra e di diramazione e l'esecuzione delle prove idrauliche; valutato per la lunghezza effettiva misurata in opera e per i seguenti diametri nominali espressi in mm. / - TUBI DI ACCIAO RIVESTITI IN POLIETILENE ESTERNO ED EPOSIDICO INTERNO / - del diametro di 250 mm	m		177,10	3,15%
22CL.PR.U.0310.30.i	Tubi in acciaio saldati forniti e posti in opera, conformi alla norma UNI EN ISO 3183 protetti esternamente con rivestimento con politilene estruso secondo la norma UNI 9099 con estremità liscie o smussate per saldatura di testa compreso il ripristino del rivestimento esterno con manicotto termoretraibile in polietilene per continuità del rivestimento anche nei giunti escluso la formazione del letto di posa, del rinfianco e del rinterro del cavo. Compresi pezzi speciali di linea, gli eventuali spostamenti longitudinali nel cavo per intralcio di qualsiasi genere, esclusa la fornitura dei materiali per le giunzioni e l'esecuzione delle medesime, esclusi i pezzi speciali di manovra e di diramazione e l'esecuzione delle prove idrauliche; valutato per la lunghezza effettiva misurata in opera e per i seguenti diametri nominali espressi in mm. / - TUBI DI ACCIAO RIVESTITI IN POLIETILENE ESTERNO ED EPOSIDICO INTERNO / - del diametro di 300 mm	m		225,91	2,68%
22CL.PR.U.0310.30.j	Tubi in acciaio saldati forniti e posti in opera, conformi alla norma UNI EN ISO 3183 protetti esternamente con rivestimento con politilene estruso secondo la norma UNI 9099 con estremità liscie o smussate per saldatura di testa compreso il ripristino del rivestimento esterno con manicotto termoretraibile in polietilene per continuità del rivestimento anche nei giunti escluso la formazione del letto di posa, del rinfianco e del rinterro del cavo. Compresi pezzi speciali di linea, gli eventuali spostamenti longitudinali nel cavo per intralcio di qualsiasi genere, esclusa la fornitura dei materiali per le giunzioni e l'esecuzione delle medesime, esclusi i pezzi speciali di manovra e di diramazione e l'esecuzione delle prove idrauliche; valutato per la lunghezza effettiva misurata in opera e per i seguenti diametri nominali espressi in mm. / - TUBI DI ACCIAO RIVESTITI IN POLIETILENE ESTERNO ED EPOSIDICO INTERNO / - del diametro di 350 mm	m		266,67	2,49%
22CL.PR.U.0310.30.k	Tubi in acciaio saldati forniti e posti in opera, conformi alla norma UNI EN ISO 3183 protetti esternamente con rivestimento con politilene estruso secondo la norma UNI 9099 con estremità liscie o smussate per saldatura di testa compreso il ripristino del rivestimento esterno con manicotto termoretraibile in polietilene per continuità del rivestimento anche nei giunti escluso la formazione del letto di posa, del rinfianco e del rinterro del cavo. Compresi pezzi speciali di linea, gli eventuali spostamenti longitudinali nel cavo per intralcio di qualsiasi genere, esclusa la fornitura dei materiali per le giunzioni e l'esecuzione delle medesime, esclusi i pezzi speciali di manovra e di diramazione e l'esecuzione delle prove idrauliche; valutato per la lunghezza effettiva misurata in opera e per i seguenti diametri nominali espressi in mm. / - TUBI DI ACCIAO RIVESTITI IN POLIETILENE ESTERNO ED EPOSIDICO INTERNO / - del diametro di 400 mm	m		303,60	2,33%
22CL.PR.U.0310.30.l	Tubi in acciaio saldati forniti e posti in opera, conformi alla norma UNI EN ISO 3183 protetti esternamente con rivestimento con politilene estruso secondo la norma UNI 9099 con estremità liscie o smussate per saldatura di testa compreso il ripristino del rivestimento esterno con manicotto termoretraibile in polietilene per continuità del rivestimento anche nei giunti escluso la formazione del letto di posa, del rinfianco e del rinterro del cavo. Compresi pezzi speciali di linea, gli eventuali spostamenti longitudinali nel cavo per intralcio di qualsiasi genere, esclusa la fornitura dei materiali per le giunzioni e l'esecuzione delle medesime, esclusi i pezzi speciali di manovra e di diramazione e l'esecuzione delle prove idrauliche; valutato per la lunghezza effettiva misurata in opera e per i seguenti diametri nominali espressi in mm. / - TUBI DI ACCIAO RIVESTITI IN POLIETILENE ESTERNO ED EPOSIDICO INTERNO / - del diametro di 450 mm	m		350,38	2,17%
22CL.PR.U.0310.30.m	Tubi in acciaio saldati forniti e posti in opera, conformi alla norma UNI EN ISO 3183 protetti esternamente con rivestimento con politilene estruso secondo la norma UNI 9099 con estremità liscie o smussate per saldatura di testa compreso il ripristino del rivestimento esterno con manicotto termoretraibile in polietilene per continuità del rivestimento anche nei giunti escluso la formazione del letto di posa, del rinfianco e del rinterro del cavo. Compresi pezzi speciali di linea, gli eventuali spostamenti longitudinali nel cavo per intralcio di qualsiasi genere, esclusa la fornitura dei materiali per le giunzioni e l'esecuzione delle medesime, esclusi i pezzi speciali di manovra e di diramazione e l'esecuzione delle prove idrauliche; valutato per la lunghezza effettiva misurata in opera e per i seguenti diametri nominali espressi in mm. / - TUBI DI ACCIAO RIVESTITI IN POLIETILENE ESTERNO ED EPOSIDICO INTERNO / - del diametro di 500 mm	m		387,96	2,11%
22CL.PR.U.0310.30.n	Tubi in acciaio saldati forniti e posti in opera, conformi alla norma UNI EN ISO 3183 protetti esternamente con rivestimento con politilene estruso secondo la norma UNI 9099 con estremità liscie o smussate per saldatura di testa compreso il ripristino del rivestimento esterno con manicotto termoretraibile in polietilene per continuità del rivestimento anche nei giunti escluso la formazione del letto di posa, del rinfianco e del rinterro del cavo. Compresi pezzi speciali di linea, gli eventuali spostamenti longitudinali nel cavo per intralcio di qualsiasi genere, esclusa la fornitura dei materiali per le giunzioni e l'esecuzione delle medesime, esclusi i pezzi speciali di manovra e di diramazione e l'esecuzione delle prove idrauliche; valutato per la lunghezza effettiva misurata in opera e per i seguenti diametri nominali espressi in mm. / - TUBI DI ACCIAO RIVESTITI IN POLIETILENE ESTERNO ED EPOSIDICO INTERNO / - del diametro di 600 mm	m		482,00	2,00%
22CL.PR.U.0320.10.a	TUBO IN POLIETILENE ALTA DENSITA' PE 80 per condotte gas, forniti e posti in opera, colore nero con riga gialla coestrusa conforme alle norme EN 1555, ogni metro segnato con marchio IIP o equivalente Europeo, nome dl produttore e data di produzione con estremità lisce, esclusa la saldatura per polifusione di testa o per elettrofusione a mezzo di manicotto elettrosaldabile in polietilene omologato per gas e compreso i pezzi speciali di linea, escluso i pezzi speciali di manovra e di diramazione, le prove, la formazione del letto di posa e del rinfianco in materiale idoneo. / SERIE S 5 SDR 11 equivalente a 16 bar / - TUBI IN POLIETILENE AD ALTA DENSITA' PE 80 / - Tubazione del diametro esterno 20 mm spessore 3,0 mm	m		4,73	47,15%
22CL.PR.U.0320.10.b	TUBO IN POLIETILENE ALTA DENSITA' PE 80 per condotte gas, forniti e posti in opera, colore nero con riga gialla coestrusa conforme alle norme EN 1555, ogni metro segnato con marchio IIP o equivalente Europeo, nome dl produttore e data di produzione con estremità lisce, esclusa la saldatura per polifusione di testa o per elettrofusione a mezzo di manicotto elettrosaldabile in polietilene omologato per gas e compreso i pezzi speciali di linea, escluso i pezzi speciali di manovra e di diramazione, le prove, la formazione del letto di posa e del rinfianco in materiale idoneo. / SERIE S 5 SDR 11 equivalente a 16 bar / - TUBI IN POLIETILENE AD ALTA DENSITA' PE 80 / - Tubazione del diametro esterno 25 mm spessore 3,0 mm	m		5,12	43,55%
22CL.PR.U.0320.10.c	TUBO IN POLIETILENE ALTA DENSITA' PE 80 per condotte gas, forniti e posti in opera, colore nero con riga gialla coestrusa conforme alle norme EN 1555, ogni metro segnato con marchio IIP o equivalente Europeo, nome dl produttore e data di produzione con estremità lisce, esclusa la saldatura per polifusione di testa o per elettrofusione a mezzo di manicotto elettrosaldabile in polietilene omologato per gas e compreso i pezzi speciali di linea, escluso i pezzi speciali di manovra e di diramazione, le prove, la formazione del letto di posa e del rinfianco in materiale idoneo. / SERIE S 5 SDR 11 equivalente a 16 bar / - TUBI IN POLIETILENE AD ALTA DENSITA' PE 80 / - Tubazione del diametro esterno 32 mm spessore 3,0 mm	m		5,80	39,48%
22CL.PR.U.0320.10.d	TUBO IN POLIETILENE ALTA DENSITA' PE 80 per condotte gas, forniti e posti in opera, colore nero con riga gialla coestrusa conforme alle norme EN 1555, ogni metro segnato con marchio IIP o equivalente Europeo, nome dl produttore e data di produzione con estremità lisce, esclusa la saldatura per polifusione di testa o per elettrofusione a mezzo di manicotto elettrosaldabile in polietilene omologato per gas e compreso i pezzi speciali di linea, escluso i pezzi speciali di manovra e di diramazione, le prove, la formazione del letto di posa e del rinfianco in materiale idoneo. / SERIE S 5 SDR 11 equivalente a 16 bar / - TUBI IN POLIETILENE AD ALTA DENSITA' PE 80 / - Tubazione del diametro esterno 40 mm spessore 3,7 mm	m		7,41	31,44%
22CL.PR.U.0320.10.e	TUBO IN POLIETILENE ALTA DENSITA' PE 80 per condotte gas, forniti e posti in opera, colore nero con riga gialla coestrusa conforme alle norme EN 1555, ogni metro segnato con marchio IIP o equivalente Europeo, nome dl produttore e data di produzione con estremità lisce, esclusa la saldatura per polifusione di testa o per elettrofusione a mezzo di manicotto elettrosaldabile in polietilene omologato per gas e compreso i pezzi speciali di linea, escluso i pezzi speciali di manovra e di diramazione, le prove, la formazione del letto di posa e del rinfianco in materiale idoneo. / SERIE S 5 SDR 11 equivalente a 16 bar / - TUBI IN POLIETILENE AD ALTA DENSITA' PE 80 / - Tubazione del diametro esterno 50 mm spessore 4,6 mm	m		9,38	25,48%
22CL.PR.U.0320.10.f	TUBO IN POLIETILENE ALTA DENSITA' PE 80 per condotte gas, forniti e posti in opera, colore nero con riga gialla coestrusa conforme alle norme EN 1555, ogni metro segnato con marchio IIP o equivalente Europeo, nome dl produttore e data di produzione con estremità lisce, esclusa la saldatura per polifusione di testa o per elettrofusione a mezzo di manicotto elettrosaldabile in polietilene omologato per gas e compreso i pezzi speciali di linea, escluso i pezzi speciali di manovra e di diramazione, le prove, la formazione del letto di posa e del rinfianco in materiale idoneo. / SERIE S 5 SDR 11 equivalente a 16 bar / - TUBI IN POLIETILENE AD ALTA DENSITA' PE 80 / - Tubazione del diametro esterno 63 mm spessore 5,8 mm	m		12,41	19,66%
22CL.PR.U.0320.10.g	TUBO IN POLIETILENE ALTA DENSITA' PE 80 per condotte gas, forniti e posti in opera, colore nero con riga gialla coestrusa conforme alle norme EN 1555, ogni metro segnato con marchio IIP o equivalente Europeo, nome dl produttore e data di produzione con estremità lisce, esclusa la saldatura per polifusione di testa o per elettrofusione a mezzo di manicotto elettrosaldabile in polietilene omologato per gas e compreso i pezzi speciali di linea, escluso i pezzi speciali di manovra e di diramazione, le prove, la formazione del letto di posa e del rinfianco in materiale idoneo. / SERIE S 5 SDR 11 equivalente a 16 bar / - TUBI IN POLIETILENE AD ALTA DENSITA' PE 80 / - Tubazione del diametro esterno 75 mm spessore 6,8 mm	m		16,45	15,50%
22CL.PR.U.0320.10.h	TUBO IN POLIETILENE ALTA DENSITA' PE 80 per condotte gas, forniti e posti in opera, colore nero con riga gialla coestrusa conforme alle norme EN 1555, ogni metro segnato con marchio IIP o equivalente Europeo, nome dl produttore e data di produzione con estremità lisce, esclusa la saldatura per polifusione di testa o per elettrofusione a mezzo di manicotto elettrosaldabile in polietilene omologato per gas e compreso i pezzi speciali di linea, escluso i pezzi speciali di manovra e di diramazione, le prove, la formazione del letto di posa e del rinfianco in materiale idoneo. / SERIE S 5 SDR 11 equivalente a 16 bar / - TUBI IN POLIETILENE AD ALTA DENSITA' PE 80 / - Tubazione del diametro esterno 90 mm spessore 8,2 mm	m		21,91	12,37%
22CL.PR.U.0320.10.i	TUBO IN POLIETILENE ALTA DENSITA' PE 80 per condotte gas, forniti e posti in opera, colore nero con riga gialla coestrusa conforme alle norme EN 1555, ogni metro segnato con marchio IIP o equivalente Europeo, nome dl produttore e data di produzione con estremità lisce, esclusa la saldatura per polifusione di testa o per elettrofusione a mezzo di manicotto elettrosaldabile in polietilene omologato per gas e compreso i pezzi speciali di linea, escluso i pezzi speciali di manovra e di diramazione, le prove, la formazione del letto di posa e del rinfianco in materiale idoneo. / SERIE S 5 SDR 11 equivalente a 16 bar / - TUBI IN POLIETILENE AD ALTA DENSITA' PE 80 / - Tubazione del diametro esterno 110 mm spessore 10,0 mm	m		30,44	9,40%
22CL.PR.U.0320.10.j	TUBO IN POLIETILENE ALTA DENSITA' PE 80 per condotte gas, forniti e posti in opera, colore nero con riga gialla coestrusa conforme alle norme EN 1555, ogni metro segnato con marchio IIP o equivalente Europeo, nome dl produttore e data di produzione con estremità lisce, esclusa la saldatura per polifusione di testa o per elettrofusione a mezzo di manicotto elettrosaldabile in polietilene omologato per gas e compreso i pezzi speciali di linea, escluso i pezzi speciali di manovra e di diramazione, le prove, la formazione del letto di posa e del rinfianco in materiale idoneo. / SERIE S 5 SDR 11 equivalente a 16 bar / - TUBI IN POLIETILENE AD ALTA DENSITA' PE 80 / - Tubazione del diametro esterno 125 mm spessore 11,4 mm	m		33,98	8,74%
22CL.PR.U.0320.10.k	TUBO IN POLIETILENE ALTA DENSITA' PE 80 per condotte gas, forniti e posti in opera, colore nero con riga gialla coestrusa conforme alle norme EN 1555, ogni metro segnato con marchio IIP o equivalente Europeo, nome dl produttore e data di produzione con estremità lisce, esclusa la saldatura per polifusione di testa o per elettrofusione a mezzo di manicotto elettrosaldabile in polietilene omologato per gas e compreso i pezzi speciali di linea, escluso i pezzi speciali di manovra e di diramazione, le prove, la formazione del letto di posa e del rinfianco in materiale idoneo. / SERIE S 5 SDR 11 equivalente a 16 bar / - TUBI IN POLIETILENE AD ALTA DENSITA' PE 80 / - Tubazione del diametro esterno 140 mm spessore 12,7 mm	m		41,22	7,35%
22CL.PR.U.0320.10.l	TUBO IN POLIETILENE ALTA DENSITA' PE 80 per condotte gas, forniti e posti in opera, colore nero con riga gialla coestrusa conforme alle norme EN 1555, ogni metro segnato con marchio IIP o equivalente Europeo, nome dl produttore e data di produzione con estremità lisce, esclusa la saldatura per polifusione di testa o per elettrofusione a mezzo di manicotto elettrosaldabile in polietilene omologato per gas e compreso i pezzi speciali di linea, escluso i pezzi speciali di manovra e di diramazione, le prove, la formazione del letto di posa e del rinfianco in materiale idoneo. / SERIE S 5 SDR 11 equivalente a 16 bar / - TUBI IN POLIETILENE AD ALTA DENSITA' PE 80 / - Tubazione del diametro esterno 160 mm spessore 14,6 mm	m		52,40	5,88%
22CL.PR.U.0320.10.m	TUBO IN POLIETILENE ALTA DENSITA' PE 80 per condotte gas, forniti e posti in opera, colore nero con riga gialla coestrusa conforme alle norme EN 1555, ogni metro segnato con marchio IIP o equivalente Europeo, nome dl produttore e data di produzione con estremità lisce, esclusa la saldatura per polifusione di testa o per elettrofusione a mezzo di manicotto elettrosaldabile in polietilene omologato per gas e compreso i pezzi speciali di linea, escluso i pezzi speciali di manovra e di diramazione, le prove, la formazione del letto di posa e del rinfianco in materiale idoneo. / SERIE S 5 SDR 11 equivalente a 16 bar / - TUBI IN POLIETILENE AD ALTA DENSITA' PE 80 / - Tubazione del diametro esterno 180 mm spessore 16,4 mm	m		64,93	4,91%
22CL.PR.U.0320.10.n	TUBO IN POLIETILENE ALTA DENSITA' PE 80 per condotte gas, forniti e posti in opera, colore nero con riga gialla coestrusa conforme alle norme EN 1555, ogni metro segnato con marchio IIP o equivalente Europeo, nome dl produttore e data di produzione con estremità lisce, esclusa la saldatura per polifusione di testa o per elettrofusione a mezzo di manicotto elettrosaldabile in polietilene omologato per gas e compreso i pezzi speciali di linea, escluso i pezzi speciali di manovra e di diramazione, le prove, la formazione del letto di posa e del rinfianco in materiale idoneo. / SERIE S 5 SDR 11 equivalente a 16 bar / - TUBI IN POLIETILENE AD ALTA DENSITA' PE 80 / - Tubazione del diametro esterno 200 mm spessore 18,2 mm	m		79,53	4,54%
22CL.PR.U.0320.10.o	TUBO IN POLIETILENE ALTA DENSITA' PE 80 per condotte gas, forniti e posti in opera, colore nero con riga gialla coestrusa conforme alle norme EN 1555, ogni metro segnato con marchio IIP o equivalente Europeo, nome dl produttore e data di produzione con estremità lisce, esclusa la saldatura per polifusione di testa o per elettrofusione a mezzo di manicotto elettrosaldabile in polietilene omologato per gas e compreso i pezzi speciali di linea, escluso i pezzi speciali di manovra e di diramazione, le prove, la formazione del letto di posa e del rinfianco in materiale idoneo. / SERIE S 5 SDR 11 equivalente a 16 bar / - TUBI IN POLIETILENE AD ALTA DENSITA' PE 80 / - Tubazione del diametro esterno 225 mm spessore 20,5 mm	m		99,01	3,76%
22CL.PR.U.0320.10.p	TUBO IN POLIETILENE ALTA DENSITA' PE 80 per condotte gas, forniti e posti in opera, colore nero con riga gialla coestrusa conforme alle norme EN 1555, ogni metro segnato con marchio IIP o equivalente Europeo, nome dl produttore e data di produzione con estremità lisce, esclusa la saldatura per polifusione di testa o per elettrofusione a mezzo di manicotto elettrosaldabile in polietilene omologato per gas e compreso i pezzi speciali di linea, escluso i pezzi speciali di manovra e di diramazione, le prove, la formazione del letto di posa e del rinfianco in materiale idoneo. / SERIE S 5 SDR 11 equivalente a 16 bar / - TUBI IN POLIETILENE AD ALTA DENSITA' PE 80 / - Tubazione del diametro esterno 250 mm spessore 22,7 mm	m		120,52	3,18%
22CL.PR.U.0320.10.q	TUBO IN POLIETILENE ALTA DENSITA' PE 80 per condotte gas, forniti e posti in opera, colore nero con riga gialla coestrusa conforme alle norme EN 1555, ogni metro segnato con marchio IIP o equivalente Europeo, nome dl produttore e data di produzione con estremità lisce, esclusa la saldatura per polifusione di testa o per elettrofusione a mezzo di manicotto elettrosaldabile in polietilene omologato per gas e compreso i pezzi speciali di linea, escluso i pezzi speciali di manovra e di diramazione, le prove, la formazione del letto di posa e del rinfianco in materiale idoneo. / SERIE S 5 SDR 11 equivalente a 16 bar / - TUBI IN POLIETILENE AD ALTA DENSITA' PE 80 / - Tubazione del diametro esterno 280 mm spessore 25,4 mm	m		149,59	2,63%
22CL.PR.U.0320.10.r	TUBO IN POLIETILENE ALTA DENSITA' PE 80 per condotte gas, forniti e posti in opera, colore nero con riga gialla coestrusa conforme alle norme EN 1555, ogni metro segnato con marchio IIP o equivalente Europeo, nome dl produttore e data di produzione con estremità lisce, esclusa la saldatura per polifusione di testa o per elettrofusione a mezzo di manicotto elettrosaldabile in polietilene omologato per gas e compreso i pezzi speciali di linea, escluso i pezzi speciali di manovra e di diramazione, le prove, la formazione del letto di posa e del rinfianco in materiale idoneo. / SERIE S 5 SDR 11 equivalente a 16 bar / - TUBI IN POLIETILENE AD ALTA DENSITA' PE 80 / - Tubazione del diametro esterno 315 mm spessore 28,6 mm	m		191,08	2,14%
22CL.PR.U.0320.10.s	TUBO IN POLIETILENE ALTA DENSITA' PE 80 per condotte gas, forniti e posti in opera, colore nero con riga gialla coestrusa conforme alle norme EN 1555, ogni metro segnato con marchio IIP o equivalente Europeo, nome dl produttore e data di produzione con estremità lisce, esclusa la saldatura per polifusione di testa o per elettrofusione a mezzo di manicotto elettrosaldabile in polietilene omologato per gas e compreso i pezzi speciali di linea, escluso i pezzi speciali di manovra e di diramazione, le prove, la formazione del letto di posa e del rinfianco in materiale idoneo. / SERIE S 5 SDR 11 equivalente a 16 bar / - TUBI IN POLIETILENE AD ALTA DENSITA' PE 80 / - Tubazione del diametro esterno 355 mm spessore 32,3 mm	m		240,82	1,83%
22CL.PR.U.0320.10.t	TUBO IN POLIETILENE ALTA DENSITA' PE 80 per condotte gas, forniti e posti in opera, colore nero con riga gialla coestrusa conforme alle norme EN 1555, ogni metro segnato con marchio IIP o equivalente Europeo, nome dl produttore e data di produzione con estremità lisce, esclusa la saldatura per polifusione di testa o per elettrofusione a mezzo di manicotto elettrosaldabile in polietilene omologato per gas e compreso i pezzi speciali di linea, escluso i pezzi speciali di manovra e di diramazione, le prove, la formazione del letto di posa e del rinfianco in materiale idoneo. / SERIE S 5 SDR 11 equivalente a 16 bar / - TUBI IN POLIETILENE AD ALTA DENSITA' PE 80 / - Tubazione del diametro esterno 400 mm spessore 36,4 mm	m		309,53	1,54%
22CL.PR.U.0320.10.u	TUBO IN POLIETILENE ALTA DENSITA' PE 80 per condotte gas, forniti e posti in opera, colore nero con riga gialla coestrusa conforme alle norme EN 1555, ogni metro segnato con marchio IIP o equivalente Europeo, nome dl produttore e data di produzione con estremità lisce, esclusa la saldatura per polifusione di testa o per elettrofusione a mezzo di manicotto elettrosaldabile in polietilene omologato per gas e compreso i pezzi speciali di linea, escluso i pezzi speciali di manovra e di diramazione, le prove, la formazione del letto di posa e del rinfianco in materiale idoneo. / SERIE S 5 SDR 11 equivalente a 16 bar / - TUBI IN POLIETILENE AD ALTA DENSITA' PE 80 / - Tubazione del diametro esterno 450 mm spessore 41,0 mm	m		389,25	1,25%
22CL.PR.U.0320.10.v	TUBO IN POLIETILENE ALTA DENSITA' PE 80 per condotte gas, forniti e posti in opera, colore nero con riga gialla coestrusa conforme alle norme EN 1555, ogni metro segnato con marchio IIP o equivalente Europeo, nome dl produttore e data di produzione con estremità lisce, esclusa la saldatura per polifusione di testa o per elettrofusione a mezzo di manicotto elettrosaldabile in polietilene omologato per gas e compreso i pezzi speciali di linea, escluso i pezzi speciali di manovra e di diramazione, le prove, la formazione del letto di posa e del rinfianco in materiale idoneo. / SERIE S 5 SDR 11 equivalente a 16 bar / - TUBI IN POLIETILENE AD ALTA DENSITA' PE 80 / - Tubazione del diametro esterno 500 mm spessore 45,5 mm	m		477,10	1,05%
22CL.PR.U.0320.20.a	TUBO IN POLIETILENE ALTA DENSITA' PE 80 per condotte gas, forniti e posti in opera, colore nero con riga gialla coestrusa conforme alle norme EN 1555 ogni metro segnato con marchio IIP o equivalente Europeo, nome dl produttore e data di produzione con estremità lisce, esclusa la saldatura per polifusione di testa o per produzione con estremità lisce, compreso i pezzi speciali di linea, esclusi i pezzi speciali di manovra e di diramazione, le prove, la formazione del letto di posa e del rinfianco in materiale idoneo / SERIE S 8 SDR 17,6 equivalente a 10 bar / - TUBI IN POLIETILENE ALTA DENSITA' PE 80 / - Tubazione del diametro esterno 40 mm spessore 3,0 mm	m		8,07	28,87%
22CL.PR.U.0320.20.b	TUBO IN POLIETILENE ALTA DENSITA' PE 80 per condotte gas, forniti e posti in opera, colore nero con riga gialla coestrusa conforme alle norme EN 1555 ogni metro segnato con marchio IIP o equivalente Europeo, nome dl produttore e data di produzione con estremità lisce, esclusa la saldatura per polifusione di testa o per produzione con estremità lisce, compreso i pezzi speciali di linea, esclusi i pezzi speciali di manovra e di diramazione, le prove, la formazione del letto di posa e del rinfianco in materiale idoneo / SERIE S 8 SDR 17,6 equivalente a 10 bar / - TUBI IN POLIETILENE ALTA DENSITA' PE 80 / - Tubazione del diametro esterno 50 mm spessore 3,0 mm	m		10,43	22,91%
22CL.PR.U.0320.20.c	TUBO IN POLIETILENE ALTA DENSITA' PE 80 per condotte gas, forniti e posti in opera, colore nero con riga gialla coestrusa conforme alle norme EN 1555 ogni metro segnato con marchio IIP o equivalente Europeo, nome dl produttore e data di produzione con estremità lisce, esclusa la saldatura per polifusione di testa o per produzione con estremità lisce, compreso i pezzi speciali di linea, esclusi i pezzi speciali di manovra e di diramazione, le prove, la formazione del letto di posa e del rinfianco in materiale idoneo / SERIE S 8 SDR 17,6 equivalente a 10 bar / - TUBI IN POLIETILENE ALTA DENSITA' PE 80 / - Tubazione del diametro esterno 63 mm spessore 3,6 mm	m		14,03	17,39%
22CL.PR.U.0320.20.d	TUBO IN POLIETILENE ALTA DENSITA' PE 80 per condotte gas, forniti e posti in opera, colore nero con riga gialla coestrusa conforme alle norme EN 1555 ogni metro segnato con marchio IIP o equivalente Europeo, nome dl produttore e data di produzione con estremità lisce, esclusa la saldatura per polifusione di testa o per produzione con estremità lisce, compreso i pezzi speciali di linea, esclusi i pezzi speciali di manovra e di diramazione, le prove, la formazione del letto di posa e del rinfianco in materiale idoneo / SERIE S 8 SDR 17,6 equivalente a 10 bar / - TUBI IN POLIETILENE ALTA DENSITA' PE 80 / - Tubazione del diametro esterno 75 mm spessore 4,3 mm	m		15,25	16,72%
22CL.PR.U.0320.20.e	TUBO IN POLIETILENE ALTA DENSITA' PE 80 per condotte gas, forniti e posti in opera, colore nero con riga gialla coestrusa conforme alle norme EN 1555 ogni metro segnato con marchio IIP o equivalente Europeo, nome dl produttore e data di produzione con estremità lisce, esclusa la saldatura per polifusione di testa o per produzione con estremità lisce, compreso i pezzi speciali di linea, esclusi i pezzi speciali di manovra e di diramazione, le prove, la formazione del letto di posa e del rinfianco in materiale idoneo / SERIE S 8 SDR 17,6 equivalente a 10 bar / - TUBI IN POLIETILENE ALTA DENSITA' PE 80 / - Tubazione del diametro esterno 90 mm spessore 5,2 mm	m		16,02	16,92%
22CL.PR.U.0320.20.f	TUBO IN POLIETILENE ALTA DENSITA' PE 80 per condotte gas, forniti e posti in opera, colore nero con riga gialla coestrusa conforme alle norme EN 1555 ogni metro segnato con marchio IIP o equivalente Europeo, nome dl produttore e data di produzione con estremità lisce, esclusa la saldatura per polifusione di testa o per produzione con estremità lisce, compreso i pezzi speciali di linea, esclusi i pezzi speciali di manovra e di diramazione, le prove, la formazione del letto di posa e del rinfianco in materiale idoneo / SERIE S 8 SDR 17,6 equivalente a 10 bar / - TUBI IN POLIETILENE ALTA DENSITA' PE 80 / - Tubazione del diametro esterno 110 mm spessore 6,3 mm	m		10,63	13,08%
22CL.PR.U.0320.20.g	TUBO IN POLIETILENE ALTA DENSITA' PE 80 per condotte gas, forniti e posti in opera, colore nero con riga gialla coestrusa conforme alle norme EN 1555 ogni metro segnato con marchio IIP o equivalente Europeo, nome dl produttore e data di produzione con estremità lisce, esclusa la saldatura per polifusione di testa o per produzione con estremità lisce, compreso i pezzi speciali di linea, esclusi i pezzi speciali di manovra e di diramazione, le prove, la formazione del letto di posa e del rinfianco in materiale idoneo / SERIE S 8 SDR 17,6 equivalente a 10 bar / - TUBI IN POLIETILENE ALTA DENSITA' PE 80 / - Tubazione del diametro esterno 125 mm spessore 7,1 mm	m		26,59	11,17%
22CL.PR.U.0320.20.h	TUBO IN POLIETILENE ALTA DENSITA' PE 80 per condotte gas, forniti e posti in opera, colore nero con riga gialla coestrusa conforme alle norme EN 1555 ogni metro segnato con marchio IIP o equivalente Europeo, nome dl produttore e data di produzione con estremità lisce, esclusa la saldatura per polifusione di testa o per produzione con estremità lisce, compreso i pezzi speciali di linea, esclusi i pezzi speciali di manovra e di diramazione, le prove, la formazione del letto di posa e del rinfianco in materiale idoneo / SERIE S 8 SDR 17,6 equivalente a 10 bar / - TUBI IN POLIETILENE ALTA DENSITA' PE 80 / - Tubazione del diametro esterno 140 mm spessore 8,0 mm	m		32,24	9,40%
22CL.PR.U.0320.20.i	TUBO IN POLIETILENE ALTA DENSITA' PE 80 per condotte gas, forniti e posti in opera, colore nero con riga gialla coestrusa conforme alle norme EN 1555 ogni metro segnato con marchio IIP o equivalente Europeo, nome dl produttore e data di produzione con estremità lisce, esclusa la saldatura per polifusione di testa o per produzione con estremità lisce, compreso i pezzi speciali di linea, esclusi i pezzi speciali di manovra e di diramazione, le prove, la formazione del letto di posa e del rinfianco in materiale idoneo / SERIE S 8 SDR 17,6 equivalente a 10 bar / - TUBI IN POLIETILENE ALTA DENSITA' PE 80 / - Tubazione del diametro esterno 160 mm spessore 9,1 mm	m		40,49	7,61%
22CL.PR.U.0320.20.j	TUBO IN POLIETILENE ALTA DENSITA' PE 80 per condotte gas, forniti e posti in opera, colore nero con riga gialla coestrusa conforme alle norme EN 1555 ogni metro segnato con marchio IIP o equivalente Europeo, nome dl produttore e data di produzione con estremità lisce, esclusa la saldatura per polifusione di testa o per produzione con estremità lisce, compreso i pezzi speciali di linea, esclusi i pezzi speciali di manovra e di diramazione, le prove, la formazione del letto di posa e del rinfianco in materiale idoneo / SERIE S 8 SDR 17,6 equivalente a 10 bar / - TUBI IN POLIETILENE ALTA DENSITA' PE 80 / - Tubazione del diametro esterno 180 mm spessore 10,3 mm	m		49,17	6,49%
22CL.PR.U.0320.20.k	TUBO IN POLIETILENE ALTA DENSITA' PE 80 per condotte gas, forniti e posti in opera, colore nero con riga gialla coestrusa conforme alle norme EN 1555 ogni metro segnato con marchio IIP o equivalente Europeo, nome dl produttore e data di produzione con estremità lisce, esclusa la saldatura per polifusione di testa o per produzione con estremità lisce, compreso i pezzi speciali di linea, esclusi i pezzi speciali di manovra e di diramazione, le prove, la formazione del letto di posa e del rinfianco in materiale idoneo / SERIE S 8 SDR 17,6 equivalente a 10 bar / - TUBI IN POLIETILENE ALTA DENSITA' PE 80 / - Tubazione del diametro esterno 200 mm spessore 11,4 mm	m		60,97	5,92%
22CL.PR.U.0320.20.l	TUBO IN POLIETILENE ALTA DENSITA' PE 80 per condotte gas, forniti e posti in opera, colore nero con riga gialla coestrusa conforme alle norme EN 1555 ogni metro segnato con marchio IIP o equivalente Europeo, nome dl produttore e data di produzione con estremità lisce, esclusa la saldatura per polifusione di testa o per produzione con estremità lisce, compreso i pezzi speciali di linea, esclusi i pezzi speciali di manovra e di diramazione, le prove, la formazione del letto di posa e del rinfianco in materiale idoneo / SERIE S 8 SDR 17,6 equivalente a 10 bar / - TUBI IN POLIETILENE ALTA DENSITA' PE 80 / - Tubazione del diametro esterno 225 mm spessore 12,8 mm	m		75,72	4,91%
22CL.PR.U.0320.20.m	TUBO IN POLIETILENE ALTA DENSITA' PE 80 per condotte gas, forniti e posti in opera, colore nero con riga gialla coestrusa conforme alle norme EN 1555 ogni metro segnato con marchio IIP o equivalente Europeo, nome dl produttore e data di produzione con estremità lisce, esclusa la saldatura per polifusione di testa o per produzione con estremità lisce, compreso i pezzi speciali di linea, esclusi i pezzi speciali di manovra e di diramazione, le prove, la formazione del letto di posa e del rinfianco in materiale idoneo / SERIE S 8 SDR 17,6 equivalente a 10 bar / - TUBI IN POLIETILENE ALTA DENSITA' PE 80 / - Tubazione del diametro esterno 250 mm spessore 14,2 mm	m		113,28	3,38%
22CL.PR.U.0320.20.n	TUBO IN POLIETILENE ALTA DENSITA' PE 80 per condotte gas, forniti e posti in opera, colore nero con riga gialla coestrusa conforme alle norme EN 1555 ogni metro segnato con marchio IIP o equivalente Europeo, nome dl produttore e data di produzione con estremità lisce, esclusa la saldatura per polifusione di testa o per produzione con estremità lisce, compreso i pezzi speciali di linea, esclusi i pezzi speciali di manovra e di diramazione, le prove, la formazione del letto di posa e del rinfianco in materiale idoneo / SERIE S 8 SDR 17,6 equivalente a 10 bar / - TUBI IN POLIETILENE ALTA DENSITA' PE 80 / - Tubazione del diametro esterno 280 mm spessore 16,0 mm	m		113,54	3,46%
22CL.PR.U.0320.20.o	TUBO IN POLIETILENE ALTA DENSITA' PE 80 per condotte gas, forniti e posti in opera, colore nero con riga gialla coestrusa conforme alle norme EN 1555 ogni metro segnato con marchio IIP o equivalente Europeo, nome dl produttore e data di produzione con estremità lisce, esclusa la saldatura per polifusione di testa o per produzione con estremità lisce, compreso i pezzi speciali di linea, esclusi i pezzi speciali di manovra e di diramazione, le prove, la formazione del letto di posa e del rinfianco in materiale idoneo / SERIE S 8 SDR 17,6 equivalente a 10 bar / - TUBI IN POLIETILENE ALTA DENSITA' PE 80 / - Tubazione del diametro esterno 315 mm spessore 17,9 mm	m		145,65	2,81%
22CL.PR.U.0320.20.p	TUBO IN POLIETILENE ALTA DENSITA' PE 80 per condotte gas, forniti e posti in opera, colore nero con riga gialla coestrusa conforme alle norme EN 1555 ogni metro segnato con marchio IIP o equivalente Europeo, nome dl produttore e data di produzione con estremità lisce, esclusa la saldatura per polifusione di testa o per produzione con estremità lisce, compreso i pezzi speciali di linea, esclusi i pezzi speciali di manovra e di diramazione, le prove, la formazione del letto di posa e del rinfianco in materiale idoneo / SERIE S 8 SDR 17,6 equivalente a 10 bar / - TUBI IN POLIETILENE ALTA DENSITA' PE 80 / - Tubazione del diametro esterno 355 mm spessore 20,2 mm	m		183,01	2,40%
22CL.PR.U.0320.20.q	TUBO IN POLIETILENE ALTA DENSITA' PE 80 per condotte gas, forniti e posti in opera, colore nero con riga gialla coestrusa conforme alle norme EN 1555 ogni metro segnato con marchio IIP o equivalente Europeo, nome dl produttore e data di produzione con estremità lisce, esclusa la saldatura per polifusione di testa o per produzione con estremità lisce, compreso i pezzi speciali di linea, esclusi i pezzi speciali di manovra e di diramazione, le prove, la formazione del letto di posa e del rinfianco in materiale idoneo / SERIE S 8 SDR 17,6 equivalente a 10 bar / - TUBI IN POLIETILENE ALTA DENSITA' PE 80 / - Tubazione del diametro esterno 400 mm spessore 22,8 mm	m		229,20	2,09%
22CL.PR.U.0320.20.r	TUBO IN POLIETILENE ALTA DENSITA' PE 80 per condotte gas, forniti e posti in opera, colore nero con riga gialla coestrusa conforme alle norme EN 1555 ogni metro segnato con marchio IIP o equivalente Europeo, nome dl produttore e data di produzione con estremità lisce, esclusa la saldatura per polifusione di testa o per produzione con estremità lisce, compreso i pezzi speciali di linea, esclusi i pezzi speciali di manovra e di diramazione, le prove, la formazione del letto di posa e del rinfianco in materiale idoneo / SERIE S 8 SDR 17,6 equivalente a 10 bar / - TUBI IN POLIETILENE ALTA DENSITA' PE 80 / - Tubazione del diametro esterno 450 mm spessore 25,6 mm	m		287,09	1,70%
22CL.PR.U.0320.20.s	TUBO IN POLIETILENE ALTA DENSITA' PE 80 per condotte gas, forniti e posti in opera, colore nero con riga gialla coestrusa conforme alle norme EN 1555 ogni metro segnato con marchio IIP o equivalente Europeo, nome dl produttore e data di produzione con estremità lisce, esclusa la saldatura per polifusione di testa o per produzione con estremità lisce, compreso i pezzi speciali di linea, esclusi i pezzi speciali di manovra e di diramazione, le prove, la formazione del letto di posa e del rinfianco in materiale idoneo / SERIE S 8 SDR 17,6 equivalente a 10 bar / - TUBI IN POLIETILENE ALTA DENSITA' PE 80 / - Tubazione del diametro esterno 500 mm spessore 28,5 mm	m		352,24	1,42%
22CL.PR.U.0320.20.t	TUBO IN POLIETILENE ALTA DENSITA' PE 80 per condotte gas, forniti e posti in opera, colore nero con riga gialla coestrusa conforme alle norme EN 1555 ogni metro segnato con marchio IIP o equivalente Europeo, nome dl produttore e data di produzione con estremità lisce, esclusa la saldatura per polifusione di testa o per produzione con estremità lisce, compreso i pezzi speciali di linea, esclusi i pezzi speciali di manovra e di diramazione, le prove, la formazione del letto di posa e del rinfianco in materiale idoneo / SERIE S 8 SDR 17,6 equivalente a 10 bar / - TUBI IN POLIETILENE ALTA DENSITA' PE 80 / - Tubazione del diametro esterno 560 mm spessore 31,9 mm	m		438,10	1,16%
22CL.PR.U.0320.20.u	TUBO IN POLIETILENE ALTA DENSITA' PE 80 per condotte gas, forniti e posti in opera, colore nero con riga gialla coestrusa conforme alle norme EN 1555 ogni metro segnato con marchio IIP o equivalente Europeo, nome dl produttore e data di produzione con estremità lisce, esclusa la saldatura per polifusione di testa o per produzione con estremità lisce, compreso i pezzi speciali di linea, esclusi i pezzi speciali di manovra e di diramazione, le prove, la formazione del letto di posa e del rinfianco in materiale idoneo / SERIE S 8 SDR 17,6 equivalente a 10 bar / - TUBI IN POLIETILENE ALTA DENSITA' PE 80 / - Tubazione del diametro esterno 630 mm spessore 35,8 mm	m		551,72	0,94%
22CL.PR.U.0410.10.a	Rinfianco con sabbia o sabbiella anche proveniente da riciclo e conforme alla EN 12620:2002 e smi, nella adeguata granulometria esente da pietre e radici, di tubazioni, pozzi o pozzetti compreso gli oneri necessari per una corretta stabilizzazione del materiale con piastre vibranti e eventuali apporti di materiali. Misurato per il volume reso / - RINFIANCO DI TUBAZIONI / - Rinfianco di tubazioni e pozzetti eseguito a macchina	mc		36,20	2,93%
22CL.PR.U.0410.10.b	Rinfianco con sabbia o sabbiella anche proveniente da riciclo e conforme alla EN 12620:2002 e smi, nella adeguata granulometria esente da pietre e radici, di tubazioni, pozzi o pozzetti compreso gli oneri necessari per una corretta stabilizzazione del materiale con piastre vibranti e eventuali apporti di materiali. Misurato per il volume reso / - RINFIANCO DI TUBAZIONI / - Rinfianco di tubazioni e pozzetti eseguito a mano	mc		69,38	40,70%
22CL.PR.U.0410.20.a	OPERE COMPLEMENTARI / - Pulitura pozzetto di fogna con idropulitrice ad alta pressione a qualunque profondita, compreso l'asporto delle materie putride, eseguito a macchina. Sono compresi: gli oneri per le tubazioni di pompaggio ed aspirazione delle materie, il trasporto e scarico a rifiuto, fino a qualsiasi distanza del materiale di risulta, sono esclusi i dispositivi di sicurezza che saranno valutati a parte in considerazione della specifica condizione operativa. / - Pulitura di pozzetto di fogna	cad		205,68	37,54%
22CL.PR.U.0410.20.b	OPERE COMPLEMENTARI / - Realizzazione di culla all'interno dei pozzetti in calcestruzzo prefabbricato, previo il taglio della parte superiore del tubo passante, con letto, rinfianco, adeguate pendenze in cls cementizio fino a raggiungere la quota di taglio del tubo, onde eliminare ristagno dei reflui all'interno dei pozzetti e facilitare l'immissione degli stessi nella condotta. Sono altresì compresi i tagli e le sigillature, con malta di cemento di tutte le parti innestate e giuntate. / - Realizzazione di culla all'interno dei pozzetti in cls prefabbricato	cad		294,07	32,11%
22CL.PR.U.0410.20.c	OPERE COMPLEMENTARI / - Rimozione e successiva posa in opera di appositi dossi di qualsiasi natura, compreso il deposito in attesa del rimontaggio nonchè ogni onere per il corretto fissaggio a terra. / - Rimozione e successiva posa in opera di dossi	m		94,93	41,95%
22CL.PR.U.0410.20.d	OPERE COMPLEMENTARI / - Sigillatura con malta di cemento e sabbia eseguita tra pozzetto e soletta	cad		39,50	47,06%
22CL.PR.U.0420.10.a	Fornitura e posa in opera di pozzetto di raccordo pedonale, non diaframmato, realizzato con elementi prefabbricati in cemento vibrato con impronte laterali per l'immissione di tubi, senza coperchio o griglia, posto in opera compreso ogni onere e magistero per l'allaccio a tenuta con le tubazioni, incluso il letto con calcestruzzo cementizio, il rinfianco e il rinterro anche con materiale proveniente dal riciclo conforme alla UNI EN 12620, con la sola esclusione degli oneri per lo scavo / - POZZETTO DI RACCORDO PEDONALE / - 25x25x30 cm	cad		39,95	46,53%
22CL.PR.U.0420.10.b	Fornitura e posa in opera di pozzetto di raccordo pedonale, non diaframmato, realizzato con elementi prefabbricati in cemento vibrato con impronte laterali per l'immissione di tubi, senza coperchio o griglia, posto in opera compreso ogni onere e magistero per l'allaccio a tenuta con le tubazioni, incluso il letto con calcestruzzo cementizio, il rinfianco e il rinterro anche con materiale proveniente dal riciclo conforme alla UNI EN 12620, con la sola esclusione degli oneri per lo scavo / - POZZETTO DI RACCORDO PEDONALE / - 30x30x30 cm	cad		43,74	48,54%
22CL.PR.U.0420.10.c	Fornitura e posa in opera di pozzetto di raccordo pedonale, non diaframmato, realizzato con elementi prefabbricati in cemento vibrato con impronte laterali per l'immissione di tubi, senza coperchio o griglia, posto in opera compreso ogni onere e magistero per l'allaccio a tenuta con le tubazioni, incluso il letto con calcestruzzo cementizio, il rinfianco e il rinterro anche con materiale proveniente dal riciclo conforme alla UNI EN 12620, con la sola esclusione degli oneri per lo scavo / - POZZETTO DI RACCORDO PEDONALE / - 40x40x40 cm	cad		54,27	48,92%
22CL.PR.U.0420.10.d	Fornitura e posa in opera di pozzetto di raccordo pedonale, non diaframmato, realizzato con elementi prefabbricati in cemento vibrato con impronte laterali per l'immissione di tubi, senza coperchio o griglia, posto in opera compreso ogni onere e magistero per l'allaccio a tenuta con le tubazioni, incluso il letto con calcestruzzo cementizio, il rinfianco e il rinterro anche con materiale proveniente dal riciclo conforme alla UNI EN 12620, con la sola esclusione degli oneri per lo scavo / - POZZETTO DI RACCORDO PEDONALE / - 50x50x50 cm	cad		58,89	45,08%
22CL.PR.U.0420.10.e	Fornitura e posa in opera di pozzetto di raccordo pedonale, non diaframmato, realizzato con elementi prefabbricati in cemento vibrato con impronte laterali per l'immissione di tubi, senza coperchio o griglia, posto in opera compreso ogni onere e magistero per l'allaccio a tenuta con le tubazioni, incluso il letto con calcestruzzo cementizio, il rinfianco e il rinterro anche con materiale proveniente dal riciclo conforme alla UNI EN 12620, con la sola esclusione degli oneri per lo scavo / - POZZETTO DI RACCORDO PEDONALE / - 60x60x60 cm	cad		66,63	39,85%
22CL.PR.U.0420.10.f	Fornitura e posa in opera di pozzetto di raccordo pedonale, non diaframmato, realizzato con elementi prefabbricati in cemento vibrato con impronte laterali per l'immissione di tubi, senza coperchio o griglia, posto in opera compreso ogni onere e magistero per l'allaccio a tenuta con le tubazioni, incluso il letto con calcestruzzo cementizio, il rinfianco e il rinterro anche con materiale proveniente dal riciclo conforme alla UNI EN 12620, con la sola esclusione degli oneri per lo scavo / - POZZETTO DI RACCORDO PEDONALE / - 70x70x70 cm	cad		95,36	37,30%
22CL.PR.U.0420.10.g	Fornitura e posa in opera di pozzetto di raccordo pedonale, non diaframmato, realizzato con elementi prefabbricati in cemento vibrato con impronte laterali per l'immissione di tubi, senza coperchio o griglia, posto in opera compreso ogni onere e magistero per l'allaccio a tenuta con le tubazioni, incluso il letto con calcestruzzo cementizio, il rinfianco e il rinterro anche con materiale proveniente dal riciclo conforme alla UNI EN 12620, con la sola esclusione degli oneri per lo scavo / - POZZETTO DI RACCORDO PEDONALE / - 80x80x80 cm	cad		119,55	29,75%
22CL.PR.U.0420.10.h	Fornitura e posa in opera di pozzetto di raccordo pedonale, non diaframmato, realizzato con elementi prefabbricati in cemento vibrato con impronte laterali per l'immissione di tubi, senza coperchio o griglia, posto in opera compreso ogni onere e magistero per l'allaccio a tenuta con le tubazioni, incluso il letto con calcestruzzo cementizio, il rinfianco e il rinterro anche con materiale proveniente dal riciclo conforme alla UNI EN 12620, con la sola esclusione degli oneri per lo scavo / - POZZETTO DI RACCORDO PEDONALE / - 80x120x50 cm	cad		147,16	26,70%
22CL.PR.U.0420.10.i	Fornitura e posa in opera di pozzetto di raccordo pedonale, non diaframmato, realizzato con elementi prefabbricati in cemento vibrato con impronte laterali per l'immissione di tubi, senza coperchio o griglia, posto in opera compreso ogni onere e magistero per l'allaccio a tenuta con le tubazioni, incluso il letto con calcestruzzo cementizio, il rinfianco e il rinterro anche con materiale proveniente dal riciclo conforme alla UNI EN 12620, con la sola esclusione degli oneri per lo scavo / - POZZETTO DI RACCORDO PEDONALE / - 80x120x100 cm	cad		199,43	22,36%
22CL.PR.U.0420.10.j	Fornitura e posa in opera di pozzetto di raccordo pedonale, non diaframmato, realizzato con elementi prefabbricati in cemento vibrato con impronte laterali per l'immissione di tubi, senza coperchio o griglia, posto in opera compreso ogni onere e magistero per l'allaccio a tenuta con le tubazioni, incluso il letto con calcestruzzo cementizio, il rinfianco e il rinterro anche con materiale proveniente dal riciclo conforme alla UNI EN 12620, con la sola esclusione degli oneri per lo scavo / - POZZETTO DI RACCORDO PEDONALE / - 100x100x100 cm	cad		184,95	28,71%
22CL.PR.U.0420.10.k	Fornitura e posa in opera di pozzetto di raccordo pedonale, non diaframmato, realizzato con elementi prefabbricati in cemento vibrato con impronte laterali per l'immissione di tubi, senza coperchio o griglia, posto in opera compreso ogni onere e magistero per l'allaccio a tenuta con le tubazioni, incluso il letto con calcestruzzo cementizio, il rinfianco e il rinterro anche con materiale proveniente dal riciclo conforme alla UNI EN 12620, con la sola esclusione degli oneri per lo scavo / - POZZETTO DI RACCORDO PEDONALE / - 120x120x120 cm	cad		252,90	20,99%
22CL.PR.U.0420.100.a	Fornitura e posa in opera di elemento raggiungi quota in calcestruzzo vibrato, confezionato con inerti selezionati di appropriata granulometria e basso rapporto acqua cemento, con diametro interno 62,5 cm. e spessore cm. 15; con risega sia per la sovrapposizione del chiusino in ghisa che per l’appoggio sul pozzetto, fornito e posto in opera compreso ogni onere e magistero / - ELEMENTO RAGGIUNGI QUOTA IN CALCESRUZZO VIBRATO / - Altezza cm. 5	cad		64,00	24,89%
22CL.PR.U.0420.100.b	Fornitura e posa in opera di elemento raggiungi quota in calcestruzzo vibrato, confezionato con inerti selezionati di appropriata granulometria e basso rapporto acqua cemento, con diametro interno 62,5 cm. e spessore cm. 15; con risega sia per la sovrapposizione del chiusino in ghisa che per l’appoggio sul pozzetto, fornito e posto in opera compreso ogni onere e magistero / - ELEMENTO RAGGIUNGI QUOTA IN CALCESRUZZO VIBRATO / - Altezza cm. 10	cad		73,69	25,23%
22CL.PR.U.0420.100.c	Fornitura e posa in opera di elemento raggiungi quota in calcestruzzo vibrato, confezionato con inerti selezionati di appropriata granulometria e basso rapporto acqua cemento, con diametro interno 62,5 cm. e spessore cm. 15; con risega sia per la sovrapposizione del chiusino in ghisa che per l’appoggio sul pozzetto, fornito e posto in opera compreso ogni onere e magistero / - ELEMENTO RAGGIUNGI QUOTA IN CALCESRUZZO VIBRATO / - Altezza cm. 15	cad		81,69	24,37%
22CL.PR.U.0420.110.a	Fornitura e posa in opera di soletta circolare di copertura a Norma UNI EN 1917 – Marcatura CE prefabbricata in calcestruzzo armato confezionata con inerti selezionati di appropriata granulometria, Rck 40 N/mm2, con utilizzo di cemento tipo CEM I 42,5 R ed armatura in doppia rete elettrosaldata 8 mm. maglia cm. 20x20, del diametro esterno 1500, con spessore non inferiore a cm. 15; con giunzione a bicchiere incorporata nello spessore per incastro a tenuta sul pozzetto e con guarnizioni incorporata durante il getto, conforme alle norme UNI EN 681-1; proporzionata per carichi stradali e con la formazione del passo d’uomo di 625 mm. Per il posizionamento del chiusino in ghisa (da utilizzarsi solo per basse quote di scorrimento in alternativa all’elemento di rialzo a tronco di cono); fornito e posto in opera compreso ogni onere e magistero / - SOLETTA CIRCOLARE DI COPERTURA A NORMA UNI EN 1917 / - Diametro Esterno f1500 (mm.)	cad		221,36	3,12%
22CL.PR.U.0420.120.a	Fornitura e montaggio di scalino tipo Pate - Sugar in acciaio da 12 mm. rivestito in Polipropilene in conformità alle specificazioni Hostalen PPR-1042 e alle ASTM 2146-82 Tip. 2 e ASTM C- 478 e C-497, resistente all’attacco di soluzioni di Solforico e Idrogeno Solforato al 50%, inserito nella parete ad interasse di mm. 330 - Norma UNI EN 13101:2004: Gradini per camere di ispezione sotterranee - / - SCALINO TIPO PATE - SUGAR IN ACCIAIO RIVESTITO / - Fornitura e montaggio di scalino	cad		41,04	25,88%
22CL.PR.U.0420.130.a	Fornitura e posa in opera di pozzetto a moduli stampati in polietilene di tipo monoblocco con base in linea diametro interno mm 1000 per condotte in materiale plastico liscio o corrugato con innesti preformati per un diametro massimo di tubazioni di ingresso ed uscita pari a mm 500 per tipologia corrugata o spiralta e mm 400 per tipologia liscia. Posto in opera compreso ogni onere e magistero per l'allaccio a tenuta con le tubazioni, incluso il letto con calcestruzzo cementizio, il rinfianco e il rinterro anche con l'uso di materiale proveniente dal riciclo conforme alla UNI EN 12620, con la sola esclusione degli oneri per lo scavo. / - POZZETTI IN POLIETILENE DIAMETRO 1000 BASE IN LINEA / - Di altezza 1200 mm	cad		2443,69	0,87%
22CL.PR.U.0420.130.b	Fornitura e posa in opera di pozzetto a moduli stampati in polietilene di tipo monoblocco con base in linea diametro interno mm 1000 per condotte in materiale plastico liscio o corrugato con innesti preformati per un diametro massimo di tubazioni di ingresso ed uscita pari a mm 500 per tipologia corrugata o spiralta e mm 400 per tipologia liscia. Posto in opera compreso ogni onere e magistero per l'allaccio a tenuta con le tubazioni, incluso il letto con calcestruzzo cementizio, il rinfianco e il rinterro anche con l'uso di materiale proveniente dal riciclo conforme alla UNI EN 12620, con la sola esclusione degli oneri per lo scavo. / - POZZETTI IN POLIETILENE DIAMETRO 1000 BASE IN LINEA / - Di altezza da 1400 mm fino a 1500 mm	cad		2642,70	1,00%
22CL.PR.U.0420.130.c	Fornitura e posa in opera di pozzetto a moduli stampati in polietilene di tipo monoblocco con base in linea diametro interno mm 1000 per condotte in materiale plastico liscio o corrugato con innesti preformati per un diametro massimo di tubazioni di ingresso ed uscita pari a mm 500 per tipologia corrugata o spiralta e mm 400 per tipologia liscia. Posto in opera compreso ogni onere e magistero per l'allaccio a tenuta con le tubazioni, incluso il letto con calcestruzzo cementizio, il rinfianco e il rinterro anche con l'uso di materiale proveniente dal riciclo conforme alla UNI EN 12620, con la sola esclusione degli oneri per lo scavo. / - POZZETTI IN POLIETILENE DIAMETRO 1000 BASE IN LINEA / - Di altezza da 1400 mm fino a 1750 mm	cad		3978,54	0,67%
22CL.PR.U.0420.130.d	Fornitura e posa in opera di pozzetto a moduli stampati in polietilene di tipo monoblocco con base in linea diametro interno mm 1000 per condotte in materiale plastico liscio o corrugato con innesti preformati per un diametro massimo di tubazioni di ingresso ed uscita pari a mm 500 per tipologia corrugata o spiralta e mm 400 per tipologia liscia. Posto in opera compreso ogni onere e magistero per l'allaccio a tenuta con le tubazioni, incluso il letto con calcestruzzo cementizio, il rinfianco e il rinterro anche con l'uso di materiale proveniente dal riciclo conforme alla UNI EN 12620, con la sola esclusione degli oneri per lo scavo. / - POZZETTI IN POLIETILENE DIAMETRO 1000 BASE IN LINEA / - Di altezza da 1400 mm fino a 2000 mm	cad		4160,70	0,64%
22CL.PR.U.0420.130.e	Fornitura e posa in opera di pozzetto a moduli stampati in polietilene di tipo monoblocco con base in linea diametro interno mm 1000 per condotte in materiale plastico liscio o corrugato con innesti preformati per un diametro massimo di tubazioni di ingresso ed uscita pari a mm 500 per tipologia corrugata o spiralta e mm 400 per tipologia liscia. Posto in opera compreso ogni onere e magistero per l'allaccio a tenuta con le tubazioni, incluso il letto con calcestruzzo cementizio, il rinfianco e il rinterro anche con l'uso di materiale proveniente dal riciclo conforme alla UNI EN 12620, con la sola esclusione degli oneri per lo scavo. / - POZZETTI IN POLIETILENE DIAMETRO 1000 BASE IN LINEA / - Di altezza da 1400 mm fino a 2250 mm	cad		4505,28	0,59%
22CL.PR.U.0420.130.f	Fornitura e posa in opera di pozzetto a moduli stampati in polietilene di tipo monoblocco con base in linea diametro interno mm 1000 per condotte in materiale plastico liscio o corrugato con innesti preformati per un diametro massimo di tubazioni di ingresso ed uscita pari a mm 500 per tipologia corrugata o spiralta e mm 400 per tipologia liscia. Posto in opera compreso ogni onere e magistero per l'allaccio a tenuta con le tubazioni, incluso il letto con calcestruzzo cementizio, il rinfianco e il rinterro anche con l'uso di materiale proveniente dal riciclo conforme alla UNI EN 12620, con la sola esclusione degli oneri per lo scavo. / - POZZETTI IN POLIETILENE DIAMETRO 1000 BASE IN LINEA / - Di altezza da 1400 mm fino a 2500 mm	cad		4687,44	0,57%
22CL.PR.U.0420.130.g	Fornitura e posa in opera di pozzetto a moduli stampati in polietilene di tipo monoblocco con base in linea diametro interno mm 1000 per condotte in materiale plastico liscio o corrugato con innesti preformati per un diametro massimo di tubazioni di ingresso ed uscita pari a mm 500 per tipologia corrugata o spiralta e mm 400 per tipologia liscia. Posto in opera compreso ogni onere e magistero per l'allaccio a tenuta con le tubazioni, incluso il letto con calcestruzzo cementizio, il rinfianco e il rinterro anche con l'uso di materiale proveniente dal riciclo conforme alla UNI EN 12620, con la sola esclusione degli oneri per lo scavo. / - POZZETTI IN POLIETILENE DIAMETRO 1000 BASE IN LINEA / - Di altezza da 1400 mm fino a 2750 mm	cad		6034,70	0,59%
22CL.PR.U.0420.130.h	Fornitura e posa in opera di pozzetto a moduli stampati in polietilene di tipo monoblocco con base in linea diametro interno mm 1000 per condotte in materiale plastico liscio o corrugato con innesti preformati per un diametro massimo di tubazioni di ingresso ed uscita pari a mm 500 per tipologia corrugata o spiralta e mm 400 per tipologia liscia. Posto in opera compreso ogni onere e magistero per l'allaccio a tenuta con le tubazioni, incluso il letto con calcestruzzo cementizio, il rinfianco e il rinterro anche con l'uso di materiale proveniente dal riciclo conforme alla UNI EN 12620, con la sola esclusione degli oneri per lo scavo. / - POZZETTI IN POLIETILENE DIAMETRO 1000 BASE IN LINEA / - Di altezza da 1400 mm fino a 3000 mm	cad		6216,86	0,57%
22CL.PR.U.0420.130.i	Fornitura e posa in opera di pozzetto a moduli stampati in polietilene di tipo monoblocco con base in linea diametro interno mm 1000 per condotte in materiale plastico liscio o corrugato con innesti preformati per un diametro massimo di tubazioni di ingresso ed uscita pari a mm 500 per tipologia corrugata o spiralta e mm 400 per tipologia liscia. Posto in opera compreso ogni onere e magistero per l'allaccio a tenuta con le tubazioni, incluso il letto con calcestruzzo cementizio, il rinfianco e il rinterro anche con l'uso di materiale proveniente dal riciclo conforme alla UNI EN 12620, con la sola esclusione degli oneri per lo scavo. / - POZZETTI IN POLIETILENE DIAMETRO 1000 BASE IN LINEA / - Di altezza da 1400 mm fino a 3250 mm	cad		6570,66	0,65%
22CL.PR.U.0420.130.j	Fornitura e posa in opera di pozzetto a moduli stampati in polietilene di tipo monoblocco con base in linea diametro interno mm 1000 per condotte in materiale plastico liscio o corrugato con innesti preformati per un diametro massimo di tubazioni di ingresso ed uscita pari a mm 500 per tipologia corrugata o spiralta e mm 400 per tipologia liscia. Posto in opera compreso ogni onere e magistero per l'allaccio a tenuta con le tubazioni, incluso il letto con calcestruzzo cementizio, il rinfianco e il rinterro anche con l'uso di materiale proveniente dal riciclo conforme alla UNI EN 12620, con la sola esclusione degli oneri per lo scavo. / - POZZETTI IN POLIETILENE DIAMETRO 1000 BASE IN LINEA / - Di altezza da 1400 mm fino a 3500 mm	cad		6752,82	0,63%
22CL.PR.U.0420.130.k	Fornitura e posa in opera di pozzetto a moduli stampati in polietilene di tipo monoblocco con base in linea diametro interno mm 1000 per condotte in materiale plastico liscio o corrugato con innesti preformati per un diametro massimo di tubazioni di ingresso ed uscita pari a mm 500 per tipologia corrugata o spiralta e mm 400 per tipologia liscia. Posto in opera compreso ogni onere e magistero per l'allaccio a tenuta con le tubazioni, incluso il letto con calcestruzzo cementizio, il rinfianco e il rinterro anche con l'uso di materiale proveniente dal riciclo conforme alla UNI EN 12620, con la sola esclusione degli oneri per lo scavo. / - POZZETTI IN POLIETILENE DIAMETRO 1000 BASE IN LINEA / - Di altezza da 1400 mm fino a 3750 mm	cad		8088,38	0,53%
22CL.PR.U.0420.140.a	Fornitura e posa in opera di pozzetto a moduli stampati in polietilene di tipo monoblocco con base in linea diametro interno mm 1000 per condotte in materiale plastico liscio o corrugato con innesti preformati per un diametro massimo di tubazioni di ingresso ed uscita pari a mm 800 per tipologia corrugata o spiralta e mm 630 per tipologia liscia. Posto in opera compreso ogni onere e magistero per l'allaccio a tenuta con le tubazioni, incluso il letto con calcestruzzo cementizio, il rinfianco e il rinterro anche con materiale proveniente dal riciclo conforme alla UNI EN 12620, con la sola esclusione degli oneri per lo scavo / - POZZETTI IN POLIETILENE DIAMETRO 1000 BASE IN LINEA / - Di altezza 1450 mm	cad		2492,79	0,85%
22CL.PR.U.0420.140.b	Fornitura e posa in opera di pozzetto a moduli stampati in polietilene di tipo monoblocco con base in linea diametro interno mm 1000 per condotte in materiale plastico liscio o corrugato con innesti preformati per un diametro massimo di tubazioni di ingresso ed uscita pari a mm 800 per tipologia corrugata o spiralta e mm 630 per tipologia liscia. Posto in opera compreso ogni onere e magistero per l'allaccio a tenuta con le tubazioni, incluso il letto con calcestruzzo cementizio, il rinfianco e il rinterro anche con materiale proveniente dal riciclo conforme alla UNI EN 12620, con la sola esclusione degli oneri per lo scavo / - POZZETTI IN POLIETILENE DIAMETRO 1000 BASE IN LINEA / - Di altezza da 1400 mm fino a 1700 mm	cad		2682,16	0,99%
22CL.PR.U.0420.140.c	Fornitura e posa in opera di pozzetto a moduli stampati in polietilene di tipo monoblocco con base in linea diametro interno mm 1000 per condotte in materiale plastico liscio o corrugato con innesti preformati per un diametro massimo di tubazioni di ingresso ed uscita pari a mm 800 per tipologia corrugata o spiralta e mm 630 per tipologia liscia. Posto in opera compreso ogni onere e magistero per l'allaccio a tenuta con le tubazioni, incluso il letto con calcestruzzo cementizio, il rinfianco e il rinterro anche con materiale proveniente dal riciclo conforme alla UNI EN 12620, con la sola esclusione degli oneri per lo scavo / - POZZETTI IN POLIETILENE DIAMETRO 1000 BASE IN LINEA / - Di altezza da 1400 mm fino a 1950 mm	cad		984,37	0,66%
22CL.PR.U.0420.140.d	Fornitura e posa in opera di pozzetto a moduli stampati in polietilene di tipo monoblocco con base in linea diametro interno mm 1000 per condotte in materiale plastico liscio o corrugato con innesti preformati per un diametro massimo di tubazioni di ingresso ed uscita pari a mm 800 per tipologia corrugata o spiralta e mm 630 per tipologia liscia. Posto in opera compreso ogni onere e magistero per l'allaccio a tenuta con le tubazioni, incluso il letto con calcestruzzo cementizio, il rinfianco e il rinterro anche con materiale proveniente dal riciclo conforme alla UNI EN 12620, con la sola esclusione degli oneri per lo scavo / - POZZETTI IN POLIETILENE DIAMETRO 1000 BASE IN LINEA / - Di altezza da 1400 mm fino a 2200 mm	cad		4200,16	0,63%
22CL.PR.U.0420.140.e	Fornitura e posa in opera di pozzetto a moduli stampati in polietilene di tipo monoblocco con base in linea diametro interno mm 1000 per condotte in materiale plastico liscio o corrugato con innesti preformati per un diametro massimo di tubazioni di ingresso ed uscita pari a mm 800 per tipologia corrugata o spiralta e mm 630 per tipologia liscia. Posto in opera compreso ogni onere e magistero per l'allaccio a tenuta con le tubazioni, incluso il letto con calcestruzzo cementizio, il rinfianco e il rinterro anche con materiale proveniente dal riciclo conforme alla UNI EN 12620, con la sola esclusione degli oneri per lo scavo / - POZZETTI IN POLIETILENE DIAMETRO 1000 BASE IN LINEA / - Di altezza da 1400 mm fino a 2450 mm	cad		4544,75	0,58%
22CL.PR.U.0420.140.f	Fornitura e posa in opera di pozzetto a moduli stampati in polietilene di tipo monoblocco con base in linea diametro interno mm 1000 per condotte in materiale plastico liscio o corrugato con innesti preformati per un diametro massimo di tubazioni di ingresso ed uscita pari a mm 800 per tipologia corrugata o spiralta e mm 630 per tipologia liscia. Posto in opera compreso ogni onere e magistero per l'allaccio a tenuta con le tubazioni, incluso il letto con calcestruzzo cementizio, il rinfianco e il rinterro anche con materiale proveniente dal riciclo conforme alla UNI EN 12620, con la sola esclusione degli oneri per lo scavo / - POZZETTI IN POLIETILENE DIAMETRO 1000 BASE IN LINEA / - Di altezza da 1400 mm fino a 2700 mm	cad		4726,91	0,56%
22CL.PR.U.0420.140.g	Fornitura e posa in opera di pozzetto a moduli stampati in polietilene di tipo monoblocco con base in linea diametro interno mm 1000 per condotte in materiale plastico liscio o corrugato con innesti preformati per un diametro massimo di tubazioni di ingresso ed uscita pari a mm 800 per tipologia corrugata o spiralta e mm 630 per tipologia liscia. Posto in opera compreso ogni onere e magistero per l'allaccio a tenuta con le tubazioni, incluso il letto con calcestruzzo cementizio, il rinfianco e il rinterro anche con materiale proveniente dal riciclo conforme alla UNI EN 12620, con la sola esclusione degli oneri per lo scavo / - POZZETTI IN POLIETILENE DIAMETRO 1000 BASE IN LINEA / - Di altezza da 1400 mm fino a 2950 mm	cad		6074,17	0,59%
22CL.PR.U.0420.140.h	Fornitura e posa in opera di pozzetto a moduli stampati in polietilene di tipo monoblocco con base in linea diametro interno mm 1000 per condotte in materiale plastico liscio o corrugato con innesti preformati per un diametro massimo di tubazioni di ingresso ed uscita pari a mm 800 per tipologia corrugata o spiralta e mm 630 per tipologia liscia. Posto in opera compreso ogni onere e magistero per l'allaccio a tenuta con le tubazioni, incluso il letto con calcestruzzo cementizio, il rinfianco e il rinterro anche con materiale proveniente dal riciclo conforme alla UNI EN 12620, con la sola esclusione degli oneri per lo scavo / - POZZETTI IN POLIETILENE DIAMETRO 1000 BASE IN LINEA / - Di altezza da 1400 mm fino a 3200 mm	cad		6256,33	0,57%
22CL.PR.U.0420.140.i	Fornitura e posa in opera di pozzetto a moduli stampati in polietilene di tipo monoblocco con base in linea diametro interno mm 1000 per condotte in materiale plastico liscio o corrugato con innesti preformati per un diametro massimo di tubazioni di ingresso ed uscita pari a mm 800 per tipologia corrugata o spiralta e mm 630 per tipologia liscia. Posto in opera compreso ogni onere e magistero per l'allaccio a tenuta con le tubazioni, incluso il letto con calcestruzzo cementizio, il rinfianco e il rinterro anche con materiale proveniente dal riciclo conforme alla UNI EN 12620, con la sola esclusione degli oneri per lo scavo / - POZZETTI IN POLIETILENE DIAMETRO 1000 BASE IN LINEA / - Di altezza da 1400 mm fino a 3450 mm	cad		6609,64	0,64%
22CL.PR.U.0420.140.j	Fornitura e posa in opera di pozzetto a moduli stampati in polietilene di tipo monoblocco con base in linea diametro interno mm 1000 per condotte in materiale plastico liscio o corrugato con innesti preformati per un diametro massimo di tubazioni di ingresso ed uscita pari a mm 800 per tipologia corrugata o spiralta e mm 630 per tipologia liscia. Posto in opera compreso ogni onere e magistero per l'allaccio a tenuta con le tubazioni, incluso il letto con calcestruzzo cementizio, il rinfianco e il rinterro anche con materiale proveniente dal riciclo conforme alla UNI EN 12620, con la sola esclusione degli oneri per lo scavo / - POZZETTI IN POLIETILENE DIAMETRO 1000 BASE IN LINEA / - Di altezza da 1400 mm fino a 3700 mm	cad		6791,80	0,63%
22CL.PR.U.0420.140.k	Fornitura e posa in opera di pozzetto a moduli stampati in polietilene di tipo monoblocco con base in linea diametro interno mm 1000 per condotte in materiale plastico liscio o corrugato con innesti preformati per un diametro massimo di tubazioni di ingresso ed uscita pari a mm 800 per tipologia corrugata o spiralta e mm 630 per tipologia liscia. Posto in opera compreso ogni onere e magistero per l'allaccio a tenuta con le tubazioni, incluso il letto con calcestruzzo cementizio, il rinfianco e il rinterro anche con materiale proveniente dal riciclo conforme alla UNI EN 12620, con la sola esclusione degli oneri per lo scavo / - POZZETTI IN POLIETILENE DIAMETRO 1000 BASE IN LINEA / - Di altezza da 1400 mm fino a 3950 mm	cad		8127,64	0,52%
22CL.PR.U.0420.150.a	Fornitura e posa in opera di pozzetto a moduli stampati in polietilene di tipo monoblocco diametro interno mm 1000 con base a tre vie o cinque vie per condotte in materiale plastico liscio o corrugato con innesti preformati per un diametro massimo di tubazioni di ingresso ed uscita pari a mm 500 per base a tre vie e pari a mm 350 per base a cinque vie. Posto in opera compreso ogni onere e magistero per l'allaccio a tenuta con le tubazioni, incluso il letto con calcestruzzo cementizio, il rinfianco e il rinterro anche con materiali provenienti dal riciclo conformi alla UNI EN 12620, con la sola esclusione degli oneri per lo scavo. / - POZZETTI IN POLIETILENE DIAMETRO 1000 BASE A TRE O CINQUE VIE / - Di altezza media 1300 mm	cad		2979,04	0,71%
22CL.PR.U.0420.150.b	Fornitura e posa in opera di pozzetto a moduli stampati in polietilene di tipo monoblocco diametro interno mm 1000 con base a tre vie o cinque vie per condotte in materiale plastico liscio o corrugato con innesti preformati per un diametro massimo di tubazioni di ingresso ed uscita pari a mm 500 per base a tre vie e pari a mm 350 per base a cinque vie. Posto in opera compreso ogni onere e magistero per l'allaccio a tenuta con le tubazioni, incluso il letto con calcestruzzo cementizio, il rinfianco e il rinterro anche con materiali provenienti dal riciclo conformi alla UNI EN 12620, con la sola esclusione degli oneri per lo scavo. / - POZZETTI IN POLIETILENE DIAMETRO 1000 BASE A TRE O CINQUE VIE / - Di altezza media 1550 mm	cad		3167,92	0,84%
22CL.PR.U.0420.150.c	Fornitura e posa in opera di pozzetto a moduli stampati in polietilene di tipo monoblocco diametro interno mm 1000 con base a tre vie o cinque vie per condotte in materiale plastico liscio o corrugato con innesti preformati per un diametro massimo di tubazioni di ingresso ed uscita pari a mm 500 per base a tre vie e pari a mm 350 per base a cinque vie. Posto in opera compreso ogni onere e magistero per l'allaccio a tenuta con le tubazioni, incluso il letto con calcestruzzo cementizio, il rinfianco e il rinterro anche con materiali provenienti dal riciclo conformi alla UNI EN 12620, con la sola esclusione degli oneri per lo scavo. / - POZZETTI IN POLIETILENE DIAMETRO 1000 BASE A TRE O CINQUE VIE / - Di altezza media 2300 mm	cad		5030,00	0,53%
22CL.PR.U.0420.150.d	Fornitura e posa in opera di pozzetto a moduli stampati in polietilene di tipo monoblocco diametro interno mm 1000 con base a tre vie o cinque vie per condotte in materiale plastico liscio o corrugato con innesti preformati per un diametro massimo di tubazioni di ingresso ed uscita pari a mm 500 per base a tre vie e pari a mm 350 per base a cinque vie. Posto in opera compreso ogni onere e magistero per l'allaccio a tenuta con le tubazioni, incluso il letto con calcestruzzo cementizio, il rinfianco e il rinterro anche con materiali provenienti dal riciclo conformi alla UNI EN 12620, con la sola esclusione degli oneri per lo scavo. / - POZZETTI IN POLIETILENE DIAMETRO 1000 BASE A TRE O CINQUE VIE / - Di altezza media 2600 mm	cad		5212,67	0,51%
22CL.PR.U.0420.150.e	Fornitura e posa in opera di pozzetto a moduli stampati in polietilene di tipo monoblocco diametro interno mm 1000 con base a tre vie o cinque vie per condotte in materiale plastico liscio o corrugato con innesti preformati per un diametro massimo di tubazioni di ingresso ed uscita pari a mm 500 per base a tre vie e pari a mm 350 per base a cinque vie. Posto in opera compreso ogni onere e magistero per l'allaccio a tenuta con le tubazioni, incluso il letto con calcestruzzo cementizio, il rinfianco e il rinterro anche con materiali provenienti dal riciclo conformi alla UNI EN 12620, con la sola esclusione degli oneri per lo scavo. / - POZZETTI IN POLIETILENE DIAMETRO 1000 BASE A TRE O CINQUE VIE / - Di altezza media 3550 mm	cad		6749,48	0,53%
22CL.PR.U.0420.150.f	Fornitura e posa in opera di pozzetto a moduli stampati in polietilene di tipo monoblocco diametro interno mm 1000 con base a tre vie o cinque vie per condotte in materiale plastico liscio o corrugato con innesti preformati per un diametro massimo di tubazioni di ingresso ed uscita pari a mm 500 per base a tre vie e pari a mm 350 per base a cinque vie. Posto in opera compreso ogni onere e magistero per l'allaccio a tenuta con le tubazioni, incluso il letto con calcestruzzo cementizio, il rinfianco e il rinterro anche con materiali provenienti dal riciclo conformi alla UNI EN 12620, con la sola esclusione degli oneri per lo scavo. / - POZZETTI IN POLIETILENE DIAMETRO 1000 BASE A TRE O CINQUE VIE / - Di altezza media 4450 mm	cad		9137,55	0,39%
22CL.PR.U.0420.150.g	Fornitura e posa in opera di pozzetto a moduli stampati in polietilene di tipo monoblocco diametro interno mm 1000 con base a tre vie o cinque vie per condotte in materiale plastico liscio o corrugato con innesti preformati per un diametro massimo di tubazioni di ingresso ed uscita pari a mm 500 per base a tre vie e pari a mm 350 per base a cinque vie. Posto in opera compreso ogni onere e magistero per l'allaccio a tenuta con le tubazioni, incluso il letto con calcestruzzo cementizio, il rinfianco e il rinterro anche con materiali provenienti dal riciclo conformi alla UNI EN 12620, con la sola esclusione degli oneri per lo scavo. / - POZZETTI IN POLIETILENE DIAMETRO 1000 BASE A TRE O CINQUE VIE / - Di altezza media 5050 mm	cad		10848,21	0,39%
22CL.PR.U.0420.160.a	Fornitura e posa in opera di pozzetto a moduli stampati in polietilene di tipo monoblocco diametro interno mm 800 con base a tre o quatto vie per condotte in materiale plastico liscio o corrugato con innesti preformati per un diametro massimo di tubazioni di ingresso ed uscita pari a mm 450. Posto in opera compreso ogni onere e magistero per l'allaccio a tenuta con le tubazioni, incluso il letto con calcestruzzo cementizio, il rinfianco e il rinterro anche con materiale proveniente dal riciclo conforme alla UNI EN 12620, con la sola esclusione degli oneri per lo scavo / - POZZETTI IN POLIETILENE DIAMETRO 800 BASE A TRE O QUATTRO VIE / - Di altezza da 1600 mm	cad		2306,57	0,76%
22CL.PR.U.0420.160.b	Fornitura e posa in opera di pozzetto a moduli stampati in polietilene di tipo monoblocco diametro interno mm 800 con base a tre o quatto vie per condotte in materiale plastico liscio o corrugato con innesti preformati per un diametro massimo di tubazioni di ingresso ed uscita pari a mm 450. Posto in opera compreso ogni onere e magistero per l'allaccio a tenuta con le tubazioni, incluso il letto con calcestruzzo cementizio, il rinfianco e il rinterro anche con materiale proveniente dal riciclo conforme alla UNI EN 12620, con la sola esclusione degli oneri per lo scavo / - POZZETTI IN POLIETILENE DIAMETRO 800 BASE A TRE O QUATTRO VIE / - Di altezza da 1800 mm fino a 2200 mm	cad		3419,26	0,62%
22CL.PR.U.0420.160.c	Fornitura e posa in opera di pozzetto a moduli stampati in polietilene di tipo monoblocco diametro interno mm 800 con base a tre o quatto vie per condotte in materiale plastico liscio o corrugato con innesti preformati per un diametro massimo di tubazioni di ingresso ed uscita pari a mm 450. Posto in opera compreso ogni onere e magistero per l'allaccio a tenuta con le tubazioni, incluso il letto con calcestruzzo cementizio, il rinfianco e il rinterro anche con materiale proveniente dal riciclo conforme alla UNI EN 12620, con la sola esclusione degli oneri per lo scavo / - POZZETTI IN POLIETILENE DIAMETRO 800 BASE A TRE O QUATTRO VIE / - Di altezza da 2200 mm fino a 2600 mm	cad		3864,04	0,55%
22CL.PR.U.0420.160.d	Fornitura e posa in opera di pozzetto a moduli stampati in polietilene di tipo monoblocco diametro interno mm 800 con base a tre o quatto vie per condotte in materiale plastico liscio o corrugato con innesti preformati per un diametro massimo di tubazioni di ingresso ed uscita pari a mm 450. Posto in opera compreso ogni onere e magistero per l'allaccio a tenuta con le tubazioni, incluso il letto con calcestruzzo cementizio, il rinfianco e il rinterro anche con materiale proveniente dal riciclo conforme alla UNI EN 12620, con la sola esclusione degli oneri per lo scavo / - POZZETTI IN POLIETILENE DIAMETRO 800 BASE A TRE O QUATTRO VIE / - Di altezza da 2600 mm fino a 3100 mm	cad		4969,14	0,43%
22CL.PR.U.0420.160.e	Fornitura e posa in opera di pozzetto a moduli stampati in polietilene di tipo monoblocco diametro interno mm 800 con base a tre o quatto vie per condotte in materiale plastico liscio o corrugato con innesti preformati per un diametro massimo di tubazioni di ingresso ed uscita pari a mm 450. Posto in opera compreso ogni onere e magistero per l'allaccio a tenuta con le tubazioni, incluso il letto con calcestruzzo cementizio, il rinfianco e il rinterro anche con materiale proveniente dal riciclo conforme alla UNI EN 12620, con la sola esclusione degli oneri per lo scavo / - POZZETTI IN POLIETILENE DIAMETRO 800 BASE A TRE O QUATTRO VIE / - Di altezza da 3300 mm fino a 3600 mm	cad		5420,64	0,49%
22CL.PR.U.0420.160.f	Fornitura e posa in opera di pozzetto a moduli stampati in polietilene di tipo monoblocco diametro interno mm 800 con base a tre o quatto vie per condotte in materiale plastico liscio o corrugato con innesti preformati per un diametro massimo di tubazioni di ingresso ed uscita pari a mm 450. Posto in opera compreso ogni onere e magistero per l'allaccio a tenuta con le tubazioni, incluso il letto con calcestruzzo cementizio, il rinfianco e il rinterro anche con materiale proveniente dal riciclo conforme alla UNI EN 12620, con la sola esclusione degli oneri per lo scavo / - POZZETTI IN POLIETILENE DIAMETRO 800 BASE A TRE O QUATTRO VIE / - Di altezza da 3600 mm fino a 4100 mm	cad		6525,74	0,41%
22CL.PR.U.0420.160.g	Fornitura e posa in opera di pozzetto a moduli stampati in polietilene di tipo monoblocco diametro interno mm 800 con base a tre o quatto vie per condotte in materiale plastico liscio o corrugato con innesti preformati per un diametro massimo di tubazioni di ingresso ed uscita pari a mm 450. Posto in opera compreso ogni onere e magistero per l'allaccio a tenuta con le tubazioni, incluso il letto con calcestruzzo cementizio, il rinfianco e il rinterro anche con materiale proveniente dal riciclo conforme alla UNI EN 12620, con la sola esclusione degli oneri per lo scavo / - POZZETTI IN POLIETILENE DIAMETRO 800 BASE A TRE O QUATTRO VIE / - Di altezza da 4200 mm fino a 4600 mm	cad		6970,51	0,38%
22CL.PR.U.0420.160.h	Fornitura e posa in opera di pozzetto a moduli stampati in polietilene di tipo monoblocco diametro interno mm 800 con base a tre o quatto vie per condotte in materiale plastico liscio o corrugato con innesti preformati per un diametro massimo di tubazioni di ingresso ed uscita pari a mm 450. Posto in opera compreso ogni onere e magistero per l'allaccio a tenuta con le tubazioni, incluso il letto con calcestruzzo cementizio, il rinfianco e il rinterro anche con materiale proveniente dal riciclo conforme alla UNI EN 12620, con la sola esclusione degli oneri per lo scavo / - POZZETTI IN POLIETILENE DIAMETRO 800 BASE A TRE O QUATTRO VIE / - Di altezza da 4700 mm fino a 5100 mm	cad		8084,02	0,33%
22CL.PR.U.0420.170.a	Fornitura e posa in opera di pozzetto a moduli stampati in polietilene di tipo monoblocco diametro interno mm 600 con base a tre vie per condotte in materiale plastico liscio o corrugato con innesti preformati per un diametro massimo di tubazioni di ingresso ed uscita pari a mm 315. Posto in opera compreso ogni onere e magistero per l'allaccio a tenuta con le tubazioni, incluso il letto con calcestruzzo cementizio, il rinfianco e il rinterro anche con materiale proveniente dal riciclo conforma alla UNI EN 12620, con la sola esclusione degli oneri per lo scavo. / - POZZETTI IN POLIETILENE DIAMETRO 600 BASE A TRE VIE / - Di altezza da 1600 mm fino a 2100 mm	cad		1072,29	1,63%
22CL.PR.U.0420.170.b	Fornitura e posa in opera di pozzetto a moduli stampati in polietilene di tipo monoblocco diametro interno mm 600 con base a tre vie per condotte in materiale plastico liscio o corrugato con innesti preformati per un diametro massimo di tubazioni di ingresso ed uscita pari a mm 315. Posto in opera compreso ogni onere e magistero per l'allaccio a tenuta con le tubazioni, incluso il letto con calcestruzzo cementizio, il rinfianco e il rinterro anche con materiale proveniente dal riciclo conforma alla UNI EN 12620, con la sola esclusione degli oneri per lo scavo. / - POZZETTI IN POLIETILENE DIAMETRO 600 BASE A TRE VIE / - Di altezza da 2200 mm fino a 2400 mm	cad		1577,79	1,11%
22CL.PR.U.0420.170.c	Fornitura e posa in opera di pozzetto a moduli stampati in polietilene di tipo monoblocco diametro interno mm 600 con base a tre vie per condotte in materiale plastico liscio o corrugato con innesti preformati per un diametro massimo di tubazioni di ingresso ed uscita pari a mm 315. Posto in opera compreso ogni onere e magistero per l'allaccio a tenuta con le tubazioni, incluso il letto con calcestruzzo cementizio, il rinfianco e il rinterro anche con materiale proveniente dal riciclo conforma alla UNI EN 12620, con la sola esclusione degli oneri per lo scavo. / - POZZETTI IN POLIETILENE DIAMETRO 600 BASE A TRE VIE / - Di altezza da 2400 mm fino a 2900 mm	cad		2093,91	0,84%
22CL.PR.U.0420.170.d	Fornitura e posa in opera di pozzetto a moduli stampati in polietilene di tipo monoblocco diametro interno mm 600 con base a tre vie per condotte in materiale plastico liscio o corrugato con innesti preformati per un diametro massimo di tubazioni di ingresso ed uscita pari a mm 315. Posto in opera compreso ogni onere e magistero per l'allaccio a tenuta con le tubazioni, incluso il letto con calcestruzzo cementizio, il rinfianco e il rinterro anche con materiale proveniente dal riciclo conforma alla UNI EN 12620, con la sola esclusione degli oneri per lo scavo. / - POZZETTI IN POLIETILENE DIAMETRO 600 BASE A TRE VIE / - Di altezza da 3000 mm fino a 3200 mm	cad		2463,29	0,71%
22CL.PR.U.0420.180	Fornitura e posa in opera di chiusini e griglie in ghisa grigia lamellare perlitica di qualsiasi dimensione, forma e classe di carrabilità prodotti da aziende certificate ISO 9001 conformi alle norme UNI EN 124 in vigore affinati in opera. Comprese le opere murarie ed ogni altro onere e magistero.			1,55
22CL.PR.U.0420.180.a	Fornitura e posa in opera di chiusini e griglie in ghisa grigia lamellare perlitica di qualsiasi dimensione	kg		2,86	22,38%
22CL.PR.U.0420.190.a	Fornitura e posa in opera di chiusini, caditoie e griglie in ghisa sferoidale di qualsiasi dimensione, forma e classe di carrabilità prodotti, secondo quanto sancito dall'ultima edizione delle norme UNI EN 124, da aziende certificate ISO 9001:2000 e marcati da un Ente di certificazione terzo legalmente riconosciuto.Montati in opera su di un preesistente pozzetto compreso la malta cementizia di allettamento ed ogni altro onere e magistero / - FORNUTURA E POSA DI CHIUSINI CADITOIE IN GHISA SFEROIDALE / - Fornitura e posa di chiusini caditoie e griglie in ghisa sferoidale	kg		6,91	9,26%
22CL.PR.U.0420.20.a	Fornitura e posa in opera di pozzetto di raccordo pedonale, sifonato, realizzato con elementi prefabbricati in cemento vibrato con impronte laterali per l'immissione di tubi, senza coperchio o griglia, posto in opera compreso ogni onere e magistero per l'allaccio a tenuta con le tubazioni, incluso il letto con calcestruzzo cementizio, il rinfianco e il rinterro anche con materiale proveniente dal riciclo conforme alla UNI EN 12620, con la sola esclusione degli oneri per lo scavo / - POZZETTO DI RACCORDO PEDONALE SIFONATO / - 25x25x30 cm	cad		42,57	43,67%
22CL.PR.U.0420.20.b	Fornitura e posa in opera di pozzetto di raccordo pedonale, sifonato, realizzato con elementi prefabbricati in cemento vibrato con impronte laterali per l'immissione di tubi, senza coperchio o griglia, posto in opera compreso ogni onere e magistero per l'allaccio a tenuta con le tubazioni, incluso il letto con calcestruzzo cementizio, il rinfianco e il rinterro anche con materiale proveniente dal riciclo conforme alla UNI EN 12620, con la sola esclusione degli oneri per lo scavo / - POZZETTO DI RACCORDO PEDONALE SIFONATO / - 30x30x30 cm	cad		46,50	45,66%
22CL.PR.U.0420.20.c	Fornitura e posa in opera di pozzetto di raccordo pedonale, sifonato, realizzato con elementi prefabbricati in cemento vibrato con impronte laterali per l'immissione di tubi, senza coperchio o griglia, posto in opera compreso ogni onere e magistero per l'allaccio a tenuta con le tubazioni, incluso il letto con calcestruzzo cementizio, il rinfianco e il rinterro anche con materiale proveniente dal riciclo conforme alla UNI EN 12620, con la sola esclusione degli oneri per lo scavo / - POZZETTO DI RACCORDO PEDONALE SIFONATO / - 40x40x40 cm	cad		58,14	45,67%
22CL.PR.U.0420.20.d	Fornitura e posa in opera di pozzetto di raccordo pedonale, sifonato, realizzato con elementi prefabbricati in cemento vibrato con impronte laterali per l'immissione di tubi, senza coperchio o griglia, posto in opera compreso ogni onere e magistero per l'allaccio a tenuta con le tubazioni, incluso il letto con calcestruzzo cementizio, il rinfianco e il rinterro anche con materiale proveniente dal riciclo conforme alla UNI EN 12620, con la sola esclusione degli oneri per lo scavo / - POZZETTO DI RACCORDO PEDONALE SIFONATO / - 50x50x50 cm	cad		64,96	40,87%
22CL.PR.U.0420.20.e	Fornitura e posa in opera di pozzetto di raccordo pedonale, sifonato, realizzato con elementi prefabbricati in cemento vibrato con impronte laterali per l'immissione di tubi, senza coperchio o griglia, posto in opera compreso ogni onere e magistero per l'allaccio a tenuta con le tubazioni, incluso il letto con calcestruzzo cementizio, il rinfianco e il rinterro anche con materiale proveniente dal riciclo conforme alla UNI EN 12620, con la sola esclusione degli oneri per lo scavo / - POZZETTO DI RACCORDO PEDONALE SIFONATO / - 60x60x60 cm	cad		76,31	34,79%
22CL.PR.U.0420.20.f	Fornitura e posa in opera di pozzetto di raccordo pedonale, sifonato, realizzato con elementi prefabbricati in cemento vibrato con impronte laterali per l'immissione di tubi, senza coperchio o griglia, posto in opera compreso ogni onere e magistero per l'allaccio a tenuta con le tubazioni, incluso il letto con calcestruzzo cementizio, il rinfianco e il rinterro anche con materiale proveniente dal riciclo conforme alla UNI EN 12620, con la sola esclusione degli oneri per lo scavo / - POZZETTO DI RACCORDO PEDONALE SIFONATO / - 70x70x70 cm	cad		112,78	31,54%
22CL.PR.U.0420.20.g	Fornitura e posa in opera di pozzetto di raccordo pedonale, sifonato, realizzato con elementi prefabbricati in cemento vibrato con impronte laterali per l'immissione di tubi, senza coperchio o griglia, posto in opera compreso ogni onere e magistero per l'allaccio a tenuta con le tubazioni, incluso il letto con calcestruzzo cementizio, il rinfianco e il rinterro anche con materiale proveniente dal riciclo conforme alla UNI EN 12620, con la sola esclusione degli oneri per lo scavo / - POZZETTO DI RACCORDO PEDONALE SIFONATO / - 80x80x80 cm	cad		148,36	23,98%
22CL.PR.U.0420.20.h	Fornitura e posa in opera di pozzetto di raccordo pedonale, sifonato, realizzato con elementi prefabbricati in cemento vibrato con impronte laterali per l'immissione di tubi, senza coperchio o griglia, posto in opera compreso ogni onere e magistero per l'allaccio a tenuta con le tubazioni, incluso il letto con calcestruzzo cementizio, il rinfianco e il rinterro anche con materiale proveniente dal riciclo conforme alla UNI EN 12620, con la sola esclusione degli oneri per lo scavo / - POZZETTO DI RACCORDO PEDONALE SIFONATO / - 100x100x100 cm	cad		232,91	22,79%
22CL.PR.U.0420.20.i	Fornitura e posa in opera di pozzetto di raccordo pedonale, sifonato, realizzato con elementi prefabbricati in cemento vibrato con impronte laterali per l'immissione di tubi, senza coperchio o griglia, posto in opera compreso ogni onere e magistero per l'allaccio a tenuta con le tubazioni, incluso il letto con calcestruzzo cementizio, il rinfianco e il rinterro anche con materiale proveniente dal riciclo conforme alla UNI EN 12620, con la sola esclusione degli oneri per lo scavo / - POZZETTO DI RACCORDO PEDONALE SIFONATO / - 120x120x120 cm	cad		332,84	15,95%
22CL.PR.U.0420.200.a	Chiusino in materiale composito prodotto, secondo quanto sancito dall'ultima edizione della norma UNI EN 124, da azienda certificaa ISO 9001:2000. Costituito da: telaio in forma quadrata sia alla base di appoggio che alla sommità corrispondente al livello del piano stradale, munito di adeguata aletta perimetrale esterna continua sui quattro lati, arrotondata agli angoli, di larghezza non inferiore a 30 mm; battuta interna sagomata; eventuale guarnizione in elastomero antirumore, rilievi antisdrucciolo sulla superficie di calpestio, asola a fondo chiuso idonea ad accogliere una qualsiasi leva per l'apertura della botola con il minimo sforzo. / Coperchio di forma circolare, spazio superiore per l'inserimento di eventuali scritte; particolare identificativo delle dimensioni esterne del telaio espresse in cm; rilievi antisdrucciolo. / Eventuale sistema di chiusura in materiale composito opzionale costituito da un chiavistello con testa quadrangolare ( o con testa a cacciavite) ed una appendice in materiale composito bloccata da unavite e da una molla elicoidale di contrasto più un'eventuale chiave a corredo con punta a testa quadrata per l'apertura. / Tutti i coperchi ed i telai devono riportare il marchio di un ente di certificazione terzo legalmente riconosciuto; la sigla EN 124; la classe di resistenza; il marchio del produttore in codice; il luogo di fabbricazione in codice; la data del lotto di produzione. / Montato in opera su un preesistente pozzetto compresa la malta cementizia di allettamento ed ogni altro onere e magistero. / Fornitura e posa in opera di chiusini / - FORNITURA E POSA IN OPERA DI CHIUSUNI IN MATERIALE COMPOSITO / - 400 x 400 classe B 125	cad		101,22	13,11%
22CL.PR.U.0420.200.b	Chiusino in materiale composito prodotto, secondo quanto sancito dall'ultima edizione della norma UNI EN 124, da azienda certificaa ISO 9001:2000. Costituito da: telaio in forma quadrata sia alla base di appoggio che alla sommità corrispondente al livello del piano stradale, munito di adeguata aletta perimetrale esterna continua sui quattro lati, arrotondata agli angoli, di larghezza non inferiore a 30 mm; battuta interna sagomata; eventuale guarnizione in elastomero antirumore, rilievi antisdrucciolo sulla superficie di calpestio, asola a fondo chiuso idonea ad accogliere una qualsiasi leva per l'apertura della botola con il minimo sforzo. / Coperchio di forma circolare, spazio superiore per l'inserimento di eventuali scritte; particolare identificativo delle dimensioni esterne del telaio espresse in cm; rilievi antisdrucciolo. / Eventuale sistema di chiusura in materiale composito opzionale costituito da un chiavistello con testa quadrangolare ( o con testa a cacciavite) ed una appendice in materiale composito bloccata da unavite e da una molla elicoidale di contrasto più un'eventuale chiave a corredo con punta a testa quadrata per l'apertura. / Tutti i coperchi ed i telai devono riportare il marchio di un ente di certificazione terzo legalmente riconosciuto; la sigla EN 124; la classe di resistenza; il marchio del produttore in codice; il luogo di fabbricazione in codice; la data del lotto di produzione. / Montato in opera su un preesistente pozzetto compresa la malta cementizia di allettamento ed ogni altro onere e magistero. / Fornitura e posa in opera di chiusini / - FORNITURA E POSA IN OPERA DI CHIUSUNI IN MATERIALE COMPOSITO / - 500 x 500 classe B 125	cad		154,87	10,29%
22CL.PR.U.0420.200.c	Chiusino in materiale composito prodotto, secondo quanto sancito dall'ultima edizione della norma UNI EN 124, da azienda certificaa ISO 9001:2000. Costituito da: telaio in forma quadrata sia alla base di appoggio che alla sommità corrispondente al livello del piano stradale, munito di adeguata aletta perimetrale esterna continua sui quattro lati, arrotondata agli angoli, di larghezza non inferiore a 30 mm; battuta interna sagomata; eventuale guarnizione in elastomero antirumore, rilievi antisdrucciolo sulla superficie di calpestio, asola a fondo chiuso idonea ad accogliere una qualsiasi leva per l'apertura della botola con il minimo sforzo. / Coperchio di forma circolare, spazio superiore per l'inserimento di eventuali scritte; particolare identificativo delle dimensioni esterne del telaio espresse in cm; rilievi antisdrucciolo. / Eventuale sistema di chiusura in materiale composito opzionale costituito da un chiavistello con testa quadrangolare ( o con testa a cacciavite) ed una appendice in materiale composito bloccata da unavite e da una molla elicoidale di contrasto più un'eventuale chiave a corredo con punta a testa quadrata per l'apertura. / Tutti i coperchi ed i telai devono riportare il marchio di un ente di certificazione terzo legalmente riconosciuto; la sigla EN 124; la classe di resistenza; il marchio del produttore in codice; il luogo di fabbricazione in codice; la data del lotto di produzione. / Montato in opera su un preesistente pozzetto compresa la malta cementizia di allettamento ed ogni altro onere e magistero. / Fornitura e posa in opera di chiusini / - FORNITURA E POSA IN OPERA DI CHIUSUNI IN MATERIALE COMPOSITO / - 600 x 600 classe B 125	cad		216,12	8,60%
22CL.PR.U.0420.200.d	Chiusino in materiale composito prodotto, secondo quanto sancito dall'ultima edizione della norma UNI EN 124, da azienda certificaa ISO 9001:2000. Costituito da: telaio in forma quadrata sia alla base di appoggio che alla sommità corrispondente al livello del piano stradale, munito di adeguata aletta perimetrale esterna continua sui quattro lati, arrotondata agli angoli, di larghezza non inferiore a 30 mm; battuta interna sagomata; eventuale guarnizione in elastomero antirumore, rilievi antisdrucciolo sulla superficie di calpestio, asola a fondo chiuso idonea ad accogliere una qualsiasi leva per l'apertura della botola con il minimo sforzo. / Coperchio di forma circolare, spazio superiore per l'inserimento di eventuali scritte; particolare identificativo delle dimensioni esterne del telaio espresse in cm; rilievi antisdrucciolo. / Eventuale sistema di chiusura in materiale composito opzionale costituito da un chiavistello con testa quadrangolare ( o con testa a cacciavite) ed una appendice in materiale composito bloccata da unavite e da una molla elicoidale di contrasto più un'eventuale chiave a corredo con punta a testa quadrata per l'apertura. / Tutti i coperchi ed i telai devono riportare il marchio di un ente di certificazione terzo legalmente riconosciuto; la sigla EN 124; la classe di resistenza; il marchio del produttore in codice; il luogo di fabbricazione in codice; la data del lotto di produzione. / Montato in opera su un preesistente pozzetto compresa la malta cementizia di allettamento ed ogni altro onere e magistero. / Fornitura e posa in opera di chiusini / - FORNITURA E POSA IN OPERA DI CHIUSUNI IN MATERIALE COMPOSITO / - 700 x 700 classe B 125	cad		302,31	7,02%
22CL.PR.U.0420.200.e	Chiusino in materiale composito prodotto, secondo quanto sancito dall'ultima edizione della norma UNI EN 124, da azienda certificaa ISO 9001:2000. Costituito da: telaio in forma quadrata sia alla base di appoggio che alla sommità corrispondente al livello del piano stradale, munito di adeguata aletta perimetrale esterna continua sui quattro lati, arrotondata agli angoli, di larghezza non inferiore a 30 mm; battuta interna sagomata; eventuale guarnizione in elastomero antirumore, rilievi antisdrucciolo sulla superficie di calpestio, asola a fondo chiuso idonea ad accogliere una qualsiasi leva per l'apertura della botola con il minimo sforzo. / Coperchio di forma circolare, spazio superiore per l'inserimento di eventuali scritte; particolare identificativo delle dimensioni esterne del telaio espresse in cm; rilievi antisdrucciolo. / Eventuale sistema di chiusura in materiale composito opzionale costituito da un chiavistello con testa quadrangolare ( o con testa a cacciavite) ed una appendice in materiale composito bloccata da unavite e da una molla elicoidale di contrasto più un'eventuale chiave a corredo con punta a testa quadrata per l'apertura. / Tutti i coperchi ed i telai devono riportare il marchio di un ente di certificazione terzo legalmente riconosciuto; la sigla EN 124; la classe di resistenza; il marchio del produttore in codice; il luogo di fabbricazione in codice; la data del lotto di produzione. / Montato in opera su un preesistente pozzetto compresa la malta cementizia di allettamento ed ogni altro onere e magistero. / Fornitura e posa in opera di chiusini / - FORNITURA E POSA IN OPERA DI CHIUSUNI IN MATERIALE COMPOSITO / - diam. 800 classe B 125	cad		342,24	7,76%
22CL.PR.U.0420.200.f	Chiusino in materiale composito prodotto, secondo quanto sancito dall'ultima edizione della norma UNI EN 124, da azienda certificaa ISO 9001:2000. Costituito da: telaio in forma quadrata sia alla base di appoggio che alla sommità corrispondente al livello del piano stradale, munito di adeguata aletta perimetrale esterna continua sui quattro lati, arrotondata agli angoli, di larghezza non inferiore a 30 mm; battuta interna sagomata; eventuale guarnizione in elastomero antirumore, rilievi antisdrucciolo sulla superficie di calpestio, asola a fondo chiuso idonea ad accogliere una qualsiasi leva per l'apertura della botola con il minimo sforzo. / Coperchio di forma circolare, spazio superiore per l'inserimento di eventuali scritte; particolare identificativo delle dimensioni esterne del telaio espresse in cm; rilievi antisdrucciolo. / Eventuale sistema di chiusura in materiale composito opzionale costituito da un chiavistello con testa quadrangolare ( o con testa a cacciavite) ed una appendice in materiale composito bloccata da unavite e da una molla elicoidale di contrasto più un'eventuale chiave a corredo con punta a testa quadrata per l'apertura. / Tutti i coperchi ed i telai devono riportare il marchio di un ente di certificazione terzo legalmente riconosciuto; la sigla EN 124; la classe di resistenza; il marchio del produttore in codice; il luogo di fabbricazione in codice; la data del lotto di produzione. / Montato in opera su un preesistente pozzetto compresa la malta cementizia di allettamento ed ogni altro onere e magistero. / Fornitura e posa in opera di chiusini / - FORNITURA E POSA IN OPERA DI CHIUSUNI IN MATERIALE COMPOSITO / - 400 x 400 classe C 250	cad		128,43	10,33%
22CL.PR.U.0420.200.g	Chiusino in materiale composito prodotto, secondo quanto sancito dall'ultima edizione della norma UNI EN 124, da azienda certificaa ISO 9001:2000. Costituito da: telaio in forma quadrata sia alla base di appoggio che alla sommità corrispondente al livello del piano stradale, munito di adeguata aletta perimetrale esterna continua sui quattro lati, arrotondata agli angoli, di larghezza non inferiore a 30 mm; battuta interna sagomata; eventuale guarnizione in elastomero antirumore, rilievi antisdrucciolo sulla superficie di calpestio, asola a fondo chiuso idonea ad accogliere una qualsiasi leva per l'apertura della botola con il minimo sforzo. / Coperchio di forma circolare, spazio superiore per l'inserimento di eventuali scritte; particolare identificativo delle dimensioni esterne del telaio espresse in cm; rilievi antisdrucciolo. / Eventuale sistema di chiusura in materiale composito opzionale costituito da un chiavistello con testa quadrangolare ( o con testa a cacciavite) ed una appendice in materiale composito bloccata da unavite e da una molla elicoidale di contrasto più un'eventuale chiave a corredo con punta a testa quadrata per l'apertura. / Tutti i coperchi ed i telai devono riportare il marchio di un ente di certificazione terzo legalmente riconosciuto; la sigla EN 124; la classe di resistenza; il marchio del produttore in codice; il luogo di fabbricazione in codice; la data del lotto di produzione. / Montato in opera su un preesistente pozzetto compresa la malta cementizia di allettamento ed ogni altro onere e magistero. / Fornitura e posa in opera di chiusini / - FORNITURA E POSA IN OPERA DI CHIUSUNI IN MATERIALE COMPOSITO / - 500 x 500 classe C 250	cad		183,96	8,66%
22CL.PR.U.0420.200.h	Chiusino in materiale composito prodotto, secondo quanto sancito dall'ultima edizione della norma UNI EN 124, da azienda certificaa ISO 9001:2000. Costituito da: telaio in forma quadrata sia alla base di appoggio che alla sommità corrispondente al livello del piano stradale, munito di adeguata aletta perimetrale esterna continua sui quattro lati, arrotondata agli angoli, di larghezza non inferiore a 30 mm; battuta interna sagomata; eventuale guarnizione in elastomero antirumore, rilievi antisdrucciolo sulla superficie di calpestio, asola a fondo chiuso idonea ad accogliere una qualsiasi leva per l'apertura della botola con il minimo sforzo. / Coperchio di forma circolare, spazio superiore per l'inserimento di eventuali scritte; particolare identificativo delle dimensioni esterne del telaio espresse in cm; rilievi antisdrucciolo. / Eventuale sistema di chiusura in materiale composito opzionale costituito da un chiavistello con testa quadrangolare ( o con testa a cacciavite) ed una appendice in materiale composito bloccata da unavite e da una molla elicoidale di contrasto più un'eventuale chiave a corredo con punta a testa quadrata per l'apertura. / Tutti i coperchi ed i telai devono riportare il marchio di un ente di certificazione terzo legalmente riconosciuto; la sigla EN 124; la classe di resistenza; il marchio del produttore in codice; il luogo di fabbricazione in codice; la data del lotto di produzione. / Montato in opera su un preesistente pozzetto compresa la malta cementizia di allettamento ed ogni altro onere e magistero. / Fornitura e posa in opera di chiusini / - FORNITURA E POSA IN OPERA DI CHIUSUNI IN MATERIALE COMPOSITO / - 600 x 600 classe C 250	cad		257,54	7,22%
22CL.PR.U.0420.200.i	Chiusino in materiale composito prodotto, secondo quanto sancito dall'ultima edizione della norma UNI EN 124, da azienda certificaa ISO 9001:2000. Costituito da: telaio in forma quadrata sia alla base di appoggio che alla sommità corrispondente al livello del piano stradale, munito di adeguata aletta perimetrale esterna continua sui quattro lati, arrotondata agli angoli, di larghezza non inferiore a 30 mm; battuta interna sagomata; eventuale guarnizione in elastomero antirumore, rilievi antisdrucciolo sulla superficie di calpestio, asola a fondo chiuso idonea ad accogliere una qualsiasi leva per l'apertura della botola con il minimo sforzo. / Coperchio di forma circolare, spazio superiore per l'inserimento di eventuali scritte; particolare identificativo delle dimensioni esterne del telaio espresse in cm; rilievi antisdrucciolo. / Eventuale sistema di chiusura in materiale composito opzionale costituito da un chiavistello con testa quadrangolare ( o con testa a cacciavite) ed una appendice in materiale composito bloccata da unavite e da una molla elicoidale di contrasto più un'eventuale chiave a corredo con punta a testa quadrata per l'apertura. / Tutti i coperchi ed i telai devono riportare il marchio di un ente di certificazione terzo legalmente riconosciuto; la sigla EN 124; la classe di resistenza; il marchio del produttore in codice; il luogo di fabbricazione in codice; la data del lotto di produzione. / Montato in opera su un preesistente pozzetto compresa la malta cementizia di allettamento ed ogni altro onere e magistero. / Fornitura e posa in opera di chiusini / - FORNITURA E POSA IN OPERA DI CHIUSUNI IN MATERIALE COMPOSITO / - 700 x 700 classe C 250	cad		354,18	5,99%
22CL.PR.U.0420.200.l	Chiusino in materiale composito prodotto, secondo quanto sancito dall'ultima edizione della norma UNI EN 124, da azienda certificaa ISO 9001:2000. Costituito da: telaio in forma quadrata sia alla base di appoggio che alla sommità corrispondente al livello del piano stradale, munito di adeguata aletta perimetrale esterna continua sui quattro lati, arrotondata agli angoli, di larghezza non inferiore a 30 mm; battuta interna sagomata; eventuale guarnizione in elastomero antirumore, rilievi antisdrucciolo sulla superficie di calpestio, asola a fondo chiuso idonea ad accogliere una qualsiasi leva per l'apertura della botola con il minimo sforzo. / Coperchio di forma circolare, spazio superiore per l'inserimento di eventuali scritte; particolare identificativo delle dimensioni esterne del telaio espresse in cm; rilievi antisdrucciolo. / Eventuale sistema di chiusura in materiale composito opzionale costituito da un chiavistello con testa quadrangolare ( o con testa a cacciavite) ed una appendice in materiale composito bloccata da unavite e da una molla elicoidale di contrasto più un'eventuale chiave a corredo con punta a testa quadrata per l'apertura. / Tutti i coperchi ed i telai devono riportare il marchio di un ente di certificazione terzo legalmente riconosciuto; la sigla EN 124; la classe di resistenza; il marchio del produttore in codice; il luogo di fabbricazione in codice; la data del lotto di produzione. / Montato in opera su un preesistente pozzetto compresa la malta cementizia di allettamento ed ogni altro onere e magistero. / Fornitura e posa in opera di chiusini / - FORNITURA E POSA IN OPERA DI CHIUSUNI IN MATERIALE COMPOSITO / - diam. 800 classe C 250	cad		367,54	7,22%
22CL.PR.U.0420.200.m	Chiusino in materiale composito prodotto, secondo quanto sancito dall'ultima edizione della norma UNI EN 124, da azienda certificaa ISO 9001:2000. Costituito da: telaio in forma quadrata sia alla base di appoggio che alla sommità corrispondente al livello del piano stradale, munito di adeguata aletta perimetrale esterna continua sui quattro lati, arrotondata agli angoli, di larghezza non inferiore a 30 mm; battuta interna sagomata; eventuale guarnizione in elastomero antirumore, rilievi antisdrucciolo sulla superficie di calpestio, asola a fondo chiuso idonea ad accogliere una qualsiasi leva per l'apertura della botola con il minimo sforzo. / Coperchio di forma circolare, spazio superiore per l'inserimento di eventuali scritte; particolare identificativo delle dimensioni esterne del telaio espresse in cm; rilievi antisdrucciolo. / Eventuale sistema di chiusura in materiale composito opzionale costituito da un chiavistello con testa quadrangolare ( o con testa a cacciavite) ed una appendice in materiale composito bloccata da unavite e da una molla elicoidale di contrasto più un'eventuale chiave a corredo con punta a testa quadrata per l'apertura. / Tutti i coperchi ed i telai devono riportare il marchio di un ente di certificazione terzo legalmente riconosciuto; la sigla EN 124; la classe di resistenza; il marchio del produttore in codice; il luogo di fabbricazione in codice; la data del lotto di produzione. / Montato in opera su un preesistente pozzetto compresa la malta cementizia di allettamento ed ogni altro onere e magistero. / Fornitura e posa in opera di chiusini / - FORNITURA E POSA IN OPERA DI CHIUSUNI IN MATERIALE COMPOSITO / - diam. 800 classe D 400	cad		475,07	5,59%
22CL.PR.U.0420.210.a	Fornitura e posa in opera di chiusino a riempimento, in ghisa sferoidale GJS-500-7 - EN 1563 prodotto, secondo quanto sancito dall'ultima edizione delle norme UNI EN 124, da azienda certificata ISO 9001:2000.Costituito da:telaio di forma quadrata o rettangolare sia alla base di appoggio che alla sommità corrispondente al livello del piano stradale, con o senza adeguata aletta perimetrale esterna continua sui quattro lati, di larghezza non inferiore a mm. 20 per ottenere una maggiore base di appoggio e consentire un migliore ancoraggio alla fondazione anche tramite apposite asole e/o fori creati sul perimetro.Coperchio di forma quadrata o rettangolare con fondo piano depresso per il riempimento di altezza utile mm. 75 munito di costole di rinforzo esterne sottostanti; asole a fondo chiuso idonee ad accogliere le chiavi di sollevamento.Avvertenza: tutti i coperchi ed i telai devono riportare il marchio di un ente di certificazione terzo legalmente riconosciuto; la sigla EN 124; la classe di resistenza; il marchio del produttore in codice; il luogo di fabbricazione in codice; la data del lotto di produzione. Montato in opera su di un preesistente pozzetto compresa la malta cementizia di allettamento e ogni altro onere e magistero. / - FORNITURA E POSA DI CHIUSUNI IN GHISA SFEROIDALE A FORMA QUADRA O RETTANGOLARE FONDO DEPRESSO / - Fornitura e posa di chiusini quadrata o rettangolare fondo depresso	kg		3,52	32,12%
22CL.PR.U.0420.30.a	Fornitura e posa in opera di anello di prolunga per pozzettti pedonali realizzato con elementi prefabbricati in cemento vibrato con impronte laterali per l'immissione di tubi, senza coperchio o griglia, posto in opera compreso ogni onere e magistero per l'allaccio a tenuta con le tubazioni, incluso il rinfianco con calcestruzzo cementizio, il rinterro anche con materiale proveniente dal riciclo conforme alla UNI EN 12620, con la sola esclusione degli oneri per lo scavo / - ANELLI DI PROLUNGA PER POZZETTI PEDONALI / - 25x25x30 cm	cad		21,98	42,04%
22CL.PR.U.0420.30.b	Fornitura e posa in opera di anello di prolunga per pozzettti pedonali realizzato con elementi prefabbricati in cemento vibrato con impronte laterali per l'immissione di tubi, senza coperchio o griglia, posto in opera compreso ogni onere e magistero per l'allaccio a tenuta con le tubazioni, incluso il rinfianco con calcestruzzo cementizio, il rinterro anche con materiale proveniente dal riciclo conforme alla UNI EN 12620, con la sola esclusione degli oneri per lo scavo / - ANELLI DI PROLUNGA PER POZZETTI PEDONALI / - 30x30x35 cm	cad		38,60	44,02%
22CL.PR.U.0420.30.c	Fornitura e posa in opera di anello di prolunga per pozzettti pedonali realizzato con elementi prefabbricati in cemento vibrato con impronte laterali per l'immissione di tubi, senza coperchio o griglia, posto in opera compreso ogni onere e magistero per l'allaccio a tenuta con le tubazioni, incluso il rinfianco con calcestruzzo cementizio, il rinterro anche con materiale proveniente dal riciclo conforme alla UNI EN 12620, con la sola esclusione degli oneri per lo scavo / - ANELLI DI PROLUNGA PER POZZETTI PEDONALI / - 40x40x45 cm	cad		47,38	44,81%
22CL.PR.U.0420.30.d	Fornitura e posa in opera di anello di prolunga per pozzettti pedonali realizzato con elementi prefabbricati in cemento vibrato con impronte laterali per l'immissione di tubi, senza coperchio o griglia, posto in opera compreso ogni onere e magistero per l'allaccio a tenuta con le tubazioni, incluso il rinfianco con calcestruzzo cementizio, il rinterro anche con materiale proveniente dal riciclo conforme alla UNI EN 12620, con la sola esclusione degli oneri per lo scavo / - ANELLI DI PROLUNGA PER POZZETTI PEDONALI / - 40x40x25 cm	cad		28,72	36,98%
22CL.PR.U.0420.30.e	Fornitura e posa in opera di anello di prolunga per pozzettti pedonali realizzato con elementi prefabbricati in cemento vibrato con impronte laterali per l'immissione di tubi, senza coperchio o griglia, posto in opera compreso ogni onere e magistero per l'allaccio a tenuta con le tubazioni, incluso il rinfianco con calcestruzzo cementizio, il rinterro anche con materiale proveniente dal riciclo conforme alla UNI EN 12620, con la sola esclusione degli oneri per lo scavo / - ANELLI DI PROLUNGA PER POZZETTI PEDONALI / - 50x50x55 cm	cad		52,62	40,35%
22CL.PR.U.0420.30.f	Fornitura e posa in opera di anello di prolunga per pozzettti pedonali realizzato con elementi prefabbricati in cemento vibrato con impronte laterali per l'immissione di tubi, senza coperchio o griglia, posto in opera compreso ogni onere e magistero per l'allaccio a tenuta con le tubazioni, incluso il rinfianco con calcestruzzo cementizio, il rinterro anche con materiale proveniente dal riciclo conforme alla UNI EN 12620, con la sola esclusione degli oneri per lo scavo / - ANELLI DI PROLUNGA PER POZZETTI PEDONALI / - 50x50x25 cm	cad		31,02	34,24%
22CL.PR.U.0420.30.g	Fornitura e posa in opera di anello di prolunga per pozzettti pedonali realizzato con elementi prefabbricati in cemento vibrato con impronte laterali per l'immissione di tubi, senza coperchio o griglia, posto in opera compreso ogni onere e magistero per l'allaccio a tenuta con le tubazioni, incluso il rinfianco con calcestruzzo cementizio, il rinterro anche con materiale proveniente dal riciclo conforme alla UNI EN 12620, con la sola esclusione degli oneri per lo scavo / - ANELLI DI PROLUNGA PER POZZETTI PEDONALI / - 60x60x65 cm	cad		71,19	39,96%
22CL.PR.U.0420.30.h	Fornitura e posa in opera di anello di prolunga per pozzettti pedonali realizzato con elementi prefabbricati in cemento vibrato con impronte laterali per l'immissione di tubi, senza coperchio o griglia, posto in opera compreso ogni onere e magistero per l'allaccio a tenuta con le tubazioni, incluso il rinfianco con calcestruzzo cementizio, il rinterro anche con materiale proveniente dal riciclo conforme alla UNI EN 12620, con la sola esclusione degli oneri per lo scavo / - ANELLI DI PROLUNGA PER POZZETTI PEDONALI / - 60x60x25 cm	cad		41,29	33,95%
22CL.PR.U.0420.30.i	Fornitura e posa in opera di anello di prolunga per pozzettti pedonali realizzato con elementi prefabbricati in cemento vibrato con impronte laterali per l'immissione di tubi, senza coperchio o griglia, posto in opera compreso ogni onere e magistero per l'allaccio a tenuta con le tubazioni, incluso il rinfianco con calcestruzzo cementizio, il rinterro anche con materiale proveniente dal riciclo conforme alla UNI EN 12620, con la sola esclusione degli oneri per lo scavo / - ANELLI DI PROLUNGA PER POZZETTI PEDONALI / - 70x70x25 cm	cad		59,28	28,66%
22CL.PR.U.0420.30.j	Fornitura e posa in opera di anello di prolunga per pozzettti pedonali realizzato con elementi prefabbricati in cemento vibrato con impronte laterali per l'immissione di tubi, senza coperchio o griglia, posto in opera compreso ogni onere e magistero per l'allaccio a tenuta con le tubazioni, incluso il rinfianco con calcestruzzo cementizio, il rinterro anche con materiale proveniente dal riciclo conforme alla UNI EN 12620, con la sola esclusione degli oneri per lo scavo / - ANELLI DI PROLUNGA PER POZZETTI PEDONALI / - 80x80x85 cm	cad		112,60	27,90%
22CL.PR.U.0420.30.k	Fornitura e posa in opera di anello di prolunga per pozzettti pedonali realizzato con elementi prefabbricati in cemento vibrato con impronte laterali per l'immissione di tubi, senza coperchio o griglia, posto in opera compreso ogni onere e magistero per l'allaccio a tenuta con le tubazioni, incluso il rinfianco con calcestruzzo cementizio, il rinterro anche con materiale proveniente dal riciclo conforme alla UNI EN 12620, con la sola esclusione degli oneri per lo scavo / - ANELLI DI PROLUNGA PER POZZETTI PEDONALI / - 80x80x25 cm	cad		66,69	22,93%
22CL.PR.U.0420.30.l	Fornitura e posa in opera di anello di prolunga per pozzettti pedonali realizzato con elementi prefabbricati in cemento vibrato con impronte laterali per l'immissione di tubi, senza coperchio o griglia, posto in opera compreso ogni onere e magistero per l'allaccio a tenuta con le tubazioni, incluso il rinfianco con calcestruzzo cementizio, il rinterro anche con materiale proveniente dal riciclo conforme alla UNI EN 12620, con la sola esclusione degli oneri per lo scavo / - ANELLI DI PROLUNGA PER POZZETTI PEDONALI / - 100x100x110 cm	cad		207,13	20,50%
22CL.PR.U.0420.30.m	Fornitura e posa in opera di anello di prolunga per pozzettti pedonali realizzato con elementi prefabbricati in cemento vibrato con impronte laterali per l'immissione di tubi, senza coperchio o griglia, posto in opera compreso ogni onere e magistero per l'allaccio a tenuta con le tubazioni, incluso il rinfianco con calcestruzzo cementizio, il rinterro anche con materiale proveniente dal riciclo conforme alla UNI EN 12620, con la sola esclusione degli oneri per lo scavo / - ANELLI DI PROLUNGA PER POZZETTI PEDONALI / - 100x100x25 cm	cad		80,08	26,51%
22CL.PR.U.0420.30.n	Fornitura e posa in opera di anello di prolunga per pozzettti pedonali realizzato con elementi prefabbricati in cemento vibrato con impronte laterali per l'immissione di tubi, senza coperchio o griglia, posto in opera compreso ogni onere e magistero per l'allaccio a tenuta con le tubazioni, incluso il rinfianco con calcestruzzo cementizio, il rinterro anche con materiale proveniente dal riciclo conforme alla UNI EN 12620, con la sola esclusione degli oneri per lo scavo / - ANELLI DI PROLUNGA PER POZZETTI PEDONALI / - 120x120x120 cm	cad		299,06	14,20%
22CL.PR.U.0420.40.a	Fornitura e posa in opera di pozzetto prefabbricato in calcestruzzo armato vibrato per ispezioni, per protezione, manovra di saracinesche ed apparecchiature idrauliche, diramazioni ecc., con risega per incastro dell’anello successivo ma non della soletta di copertura poggiata su anello terminale piatto, confezionato con inerti selezionati di appropriata granulometria e basso rapporto acqua cemento, Rck 25 N/mm2, con utilizzo di cemento tipo CEM I 42,5 R ed armatura in rete elettrosaldata 8 mm. maglia 20x20 cm2; con spessore delle pareti di cm. 15 e con platea piana in calcestruzzo armata dello spessore non inferiore a cm. 10, con la predisposizione dei fori di passaggio della condotta. Fornito e posto in opera compreso ogni onere e magistero per l'allaccio a tenuta con le tubazioni, incluso il letto con calcestruzzo cementizio, il rinfianco e il reinterro anche con materiale proveniente da riciclo conforme alla UNI EN 12620, con la sola esclusione degli oneri per lo scavo. / - POZZETTO PREFABBRICATO PER ISPEZIONI / - Dimensioni Interne cm. 100x150xh100	cad		513,06	4,45%
22CL.PR.U.0420.40.b	Fornitura e posa in opera di pozzetto prefabbricato in calcestruzzo armato vibrato per ispezioni, per protezione, manovra di saracinesche ed apparecchiature idrauliche, diramazioni ecc., con risega per incastro dell’anello successivo ma non della soletta di copertura poggiata su anello terminale piatto, confezionato con inerti selezionati di appropriata granulometria e basso rapporto acqua cemento, Rck 25 N/mm2, con utilizzo di cemento tipo CEM I 42,5 R ed armatura in rete elettrosaldata 8 mm. maglia 20x20 cm2; con spessore delle pareti di cm. 15 e con platea piana in calcestruzzo armata dello spessore non inferiore a cm. 10, con la predisposizione dei fori di passaggio della condotta. Fornito e posto in opera compreso ogni onere e magistero per l'allaccio a tenuta con le tubazioni, incluso il letto con calcestruzzo cementizio, il rinfianco e il reinterro anche con materiale proveniente da riciclo conforme alla UNI EN 12620, con la sola esclusione degli oneri per lo scavo. / - POZZETTO PREFABBRICATO PER ISPEZIONI / - Dimensioni Interne cm. 120x150xh100	cad		569,86	5,22%
22CL.PR.U.0420.40.c	Fornitura e posa in opera di pozzetto prefabbricato in calcestruzzo armato vibrato per ispezioni, per protezione, manovra di saracinesche ed apparecchiature idrauliche, diramazioni ecc., con risega per incastro dell’anello successivo ma non della soletta di copertura poggiata su anello terminale piatto, confezionato con inerti selezionati di appropriata granulometria e basso rapporto acqua cemento, Rck 25 N/mm2, con utilizzo di cemento tipo CEM I 42,5 R ed armatura in rete elettrosaldata 8 mm. maglia 20x20 cm2; con spessore delle pareti di cm. 15 e con platea piana in calcestruzzo armata dello spessore non inferiore a cm. 10, con la predisposizione dei fori di passaggio della condotta. Fornito e posto in opera compreso ogni onere e magistero per l'allaccio a tenuta con le tubazioni, incluso il letto con calcestruzzo cementizio, il rinfianco e il reinterro anche con materiale proveniente da riciclo conforme alla UNI EN 12620, con la sola esclusione degli oneri per lo scavo. / - POZZETTO PREFABBRICATO PER ISPEZIONI / - Dimensioni Interne cm. 150x150xh100	cad		620,62	5,13%
22CL.PR.U.0420.40.d	Fornitura e posa in opera di pozzetto prefabbricato in calcestruzzo armato vibrato per ispezioni, per protezione, manovra di saracinesche ed apparecchiature idrauliche, diramazioni ecc., con risega per incastro dell’anello successivo ma non della soletta di copertura poggiata su anello terminale piatto, confezionato con inerti selezionati di appropriata granulometria e basso rapporto acqua cemento, Rck 25 N/mm2, con utilizzo di cemento tipo CEM I 42,5 R ed armatura in rete elettrosaldata 8 mm. maglia 20x20 cm2; con spessore delle pareti di cm. 15 e con platea piana in calcestruzzo armata dello spessore non inferiore a cm. 10, con la predisposizione dei fori di passaggio della condotta. Fornito e posto in opera compreso ogni onere e magistero per l'allaccio a tenuta con le tubazioni, incluso il letto con calcestruzzo cementizio, il rinfianco e il reinterro anche con materiale proveniente da riciclo conforme alla UNI EN 12620, con la sola esclusione degli oneri per lo scavo. / - POZZETTO PREFABBRICATO PER ISPEZIONI / - Dimensioni Interne cm. 150x200xh100	cad		740,66	5,23%
22CL.PR.U.0420.50.a	ELEMENTO INTERMEDIO PREFABBRICATO PER PROLUNGA DI POZZETTO / - Dimensioni Interne 100x150xh100	cad		376,50	2,11%
22CL.PR.U.0420.50.b	ELEMENTO INTERMEDIO PREFABBRICATO PER PROLUNGA DI POZZETTO / - Dimensioni Interne 120x150xh100	cad		421,52	2,27%
22CL.PR.U.0420.50.c	ELEMENTO INTERMEDIO PREFABBRICATO PER PROLUNGA DI POZZETTO / - Dimensioni Interne 150x150xh100	cad		466,55	2,39%
22CL.PR.U.0420.50.d	ELEMENTO INTERMEDIO PREFABBRICATO PER PROLUNGA DI POZZETTO / - Dimensioni Interne 150x200xh100	cad		537,87	3,26%
22CL.PR.U.0420.55.a	Fornitura e posa in opera di soletta per pozzetti di tipo pesante per traffico carrabile realizzata con elementi prefabbricati in cemento vibrato con asola preformata per l'alloggiamento di chiusini in ghisa di misura di lato da 50 cm fino a 120 cm / - SOLETTA PER POZZETTI DI TIPO PESANTE PER TRAFFICO CARRABILE / - Dimensioni 100x100 cm	cad		103,22	5,14%
22CL.PR.U.0420.55.b	Fornitura e posa in opera di soletta per pozzetti di tipo pesante per traffico carrabile realizzata con elementi prefabbricati in cemento vibrato con asola preformata per l'alloggiamento di chiusini in ghisa di misura di lato da 50 cm fino a 120 cm / - SOLETTA PER POZZETTI DI TIPO PESANTE PER TRAFFICO CARRABILE / - Dimensioni 110x110 cm	cad		129,00	4,95%
22CL.PR.U.0420.55.c	Fornitura e posa in opera di soletta per pozzetti di tipo pesante per traffico carrabile realizzata con elementi prefabbricati in cemento vibrato con asola preformata per l'alloggiamento di chiusini in ghisa di misura di lato da 50 cm fino a 120 cm / - SOLETTA PER POZZETTI DI TIPO PESANTE PER TRAFFICO CARRABILE / - Dimensioni 130x130 cm	cad		165,26	5,78%
22CL.PR.U.0420.55.d	Fornitura e posa in opera di soletta per pozzetti di tipo pesante per traffico carrabile realizzata con elementi prefabbricati in cemento vibrato con asola preformata per l'alloggiamento di chiusini in ghisa di misura di lato da 50 cm fino a 120 cm / - SOLETTA PER POZZETTI DI TIPO PESANTE PER TRAFFICO CARRABILE / - Dimensioni 150x110 cm	cad		167,16	5,71%
22CL.PR.U.0420.55.e	Fornitura e posa in opera di soletta per pozzetti di tipo pesante per traffico carrabile realizzata con elementi prefabbricati in cemento vibrato con asola preformata per l'alloggiamento di chiusini in ghisa di misura di lato da 50 cm fino a 120 cm / - SOLETTA PER POZZETTI DI TIPO PESANTE PER TRAFFICO CARRABILE / - Dimensioni 150x150 cm	cad		242,52	4,38%
22CL.PR.U.0420.60.a	Fornitura e posa in opera di soletta di copertura prefabbricata in calcestruzzo armato, confezionata con inerti selezionati di appropriata granulometria, Rck 25 N/mm2, con utilizzo di cemento tipo CEM I 42,5 R ed armatura in doppia rete elettrosaldata f8 maglia cm. 20x20 e rinforzi, con spessore non inferiore a cm. 20; proporzionata per carichi stradali e con la formazione del passo d’uomo per il posizionamento del chiusino in ghisa: fornito e posto in opera compreso ogni onere e magistero per l'allaccio a tenuta con le tubazioni, incluso il letto con calcestruzzo cementizio, il rinfianco e il reinterro anche con materiale da riciclo conforme alla UNI EN 12620, con la sola esclusione degli oneri per lo scavo. / - SOLETTA DI COPERTURA PREFABBRICATA IN CALCESTRUZZO ARMATO / - Dimensioni Esterne cm. 130x180	cad		250,62	2,12%
22CL.PR.U.0420.60.b	Fornitura e posa in opera di soletta di copertura prefabbricata in calcestruzzo armato, confezionata con inerti selezionati di appropriata granulometria, Rck 25 N/mm2, con utilizzo di cemento tipo CEM I 42,5 R ed armatura in doppia rete elettrosaldata f8 maglia cm. 20x20 e rinforzi, con spessore non inferiore a cm. 20; proporzionata per carichi stradali e con la formazione del passo d’uomo per il posizionamento del chiusino in ghisa: fornito e posto in opera compreso ogni onere e magistero per l'allaccio a tenuta con le tubazioni, incluso il letto con calcestruzzo cementizio, il rinfianco e il reinterro anche con materiale da riciclo conforme alla UNI EN 12620, con la sola esclusione degli oneri per lo scavo. / - SOLETTA DI COPERTURA PREFABBRICATA IN CALCESTRUZZO ARMATO / - Dimensioni Esterne cm. 150x180	cad		286,20	2,60%
22CL.PR.U.0420.60.c	Fornitura e posa in opera di soletta di copertura prefabbricata in calcestruzzo armato, confezionata con inerti selezionati di appropriata granulometria, Rck 25 N/mm2, con utilizzo di cemento tipo CEM I 42,5 R ed armatura in doppia rete elettrosaldata f8 maglia cm. 20x20 e rinforzi, con spessore non inferiore a cm. 20; proporzionata per carichi stradali e con la formazione del passo d’uomo per il posizionamento del chiusino in ghisa: fornito e posto in opera compreso ogni onere e magistero per l'allaccio a tenuta con le tubazioni, incluso il letto con calcestruzzo cementizio, il rinfianco e il reinterro anche con materiale da riciclo conforme alla UNI EN 12620, con la sola esclusione degli oneri per lo scavo. / - SOLETTA DI COPERTURA PREFABBRICATA IN CALCESTRUZZO ARMATO / - Dimensioni Esterne cm. 180x180	cad		334,41	2,86%
22CL.PR.U.0420.60.d	Fornitura e posa in opera di soletta di copertura prefabbricata in calcestruzzo armato, confezionata con inerti selezionati di appropriata granulometria, Rck 25 N/mm2, con utilizzo di cemento tipo CEM I 42,5 R ed armatura in doppia rete elettrosaldata f8 maglia cm. 20x20 e rinforzi, con spessore non inferiore a cm. 20; proporzionata per carichi stradali e con la formazione del passo d’uomo per il posizionamento del chiusino in ghisa: fornito e posto in opera compreso ogni onere e magistero per l'allaccio a tenuta con le tubazioni, incluso il letto con calcestruzzo cementizio, il rinfianco e il reinterro anche con materiale da riciclo conforme alla UNI EN 12620, con la sola esclusione degli oneri per lo scavo. / - SOLETTA DI COPERTURA PREFABBRICATA IN CALCESTRUZZO ARMATO / - Dimensioni Esterne cm. 180x230	cad		414,35	3,07%
22CL.PR.U.0420.70.a	Fornitura e posa in opera di base per pozzetto a sezione circolare di tipo pesante per traffico carrabile realizzato con elementi prefabbricati in calcestruzzo vibrato, prodotto secondo la Norma UNI EN 1917 - Marcatura CE con giunzione a bicchiere incorporata nello spessore per incastro a tenuta dell'elemento successivo o della soletta di copertura; con camera di diametro interno 1200 mm. a) spessore di parete cm. 15 e con fondo in calcestruzzo armato dello spessore non inferiore a cm. 15, a platea piana in unico getto con le pareti; con la predisposizione in linea dei fori di passaggio della condotta, completi di guarnizione, fino al diametro 350 mm. Fondo sagomato a cunicolo per la continuità idraulica della tubazione; b) spessore di parete cm. 23 e con fondo in calcestruzzo armato dello spessore non inferiore a cm. 10, a platea piana in unico getto con le pareti; con la predisposizione in linea dei fori di passaggio della condotta, completi di guarnizione, fino al diametro 600 mm. Fondo sagomato a cunicolo per la continuità idraulica della tubazione; fornito e posto in opera compreso ogni onere e magistero per l'allaccio a tenuta con le tubazioni, incluso il letto con calcestruzzo cementizio, il rinfianco e il reinterro anche con materiale proveniente dal riciclo conforme alla UNI EN 12620, con la sola esclusione degli oneri per lo scavo. / - BASE PER POZZETTO A SEZIONE CIRCOLARE PESANTE CARRABILE / - Altezza dal piano di scorrimento: h = cm. 45 - per tubo f200	cad		433,55	4,16%
22CL.PR.U.0420.70.b	Fornitura e posa in opera di base per pozzetto a sezione circolare di tipo pesante per traffico carrabile realizzato con elementi prefabbricati in calcestruzzo vibrato, prodotto secondo la Norma UNI EN 1917 - Marcatura CE con giunzione a bicchiere incorporata nello spessore per incastro a tenuta dell'elemento successivo o della soletta di copertura; con camera di diametro interno 1200 mm. a) spessore di parete cm. 15 e con fondo in calcestruzzo armato dello spessore non inferiore a cm. 15, a platea piana in unico getto con le pareti; con la predisposizione in linea dei fori di passaggio della condotta, completi di guarnizione, fino al diametro 350 mm. Fondo sagomato a cunicolo per la continuità idraulica della tubazione; b) spessore di parete cm. 23 e con fondo in calcestruzzo armato dello spessore non inferiore a cm. 10, a platea piana in unico getto con le pareti; con la predisposizione in linea dei fori di passaggio della condotta, completi di guarnizione, fino al diametro 600 mm. Fondo sagomato a cunicolo per la continuità idraulica della tubazione; fornito e posto in opera compreso ogni onere e magistero per l'allaccio a tenuta con le tubazioni, incluso il letto con calcestruzzo cementizio, il rinfianco e il reinterro anche con materiale proveniente dal riciclo conforme alla UNI EN 12620, con la sola esclusione degli oneri per lo scavo. / - BASE PER POZZETTO A SEZIONE CIRCOLARE PESANTE CARRABILE / - Altezza dal piano di scorrimento: h = cm. 55 - per tubo f250	cad		474,72	3,92%
22CL.PR.U.0420.70.c	Fornitura e posa in opera di base per pozzetto a sezione circolare di tipo pesante per traffico carrabile realizzato con elementi prefabbricati in calcestruzzo vibrato, prodotto secondo la Norma UNI EN 1917 - Marcatura CE con giunzione a bicchiere incorporata nello spessore per incastro a tenuta dell'elemento successivo o della soletta di copertura; con camera di diametro interno 1200 mm. a) spessore di parete cm. 15 e con fondo in calcestruzzo armato dello spessore non inferiore a cm. 15, a platea piana in unico getto con le pareti; con la predisposizione in linea dei fori di passaggio della condotta, completi di guarnizione, fino al diametro 350 mm. Fondo sagomato a cunicolo per la continuità idraulica della tubazione; b) spessore di parete cm. 23 e con fondo in calcestruzzo armato dello spessore non inferiore a cm. 10, a platea piana in unico getto con le pareti; con la predisposizione in linea dei fori di passaggio della condotta, completi di guarnizione, fino al diametro 600 mm. Fondo sagomato a cunicolo per la continuità idraulica della tubazione; fornito e posto in opera compreso ogni onere e magistero per l'allaccio a tenuta con le tubazioni, incluso il letto con calcestruzzo cementizio, il rinfianco e il reinterro anche con materiale proveniente dal riciclo conforme alla UNI EN 12620, con la sola esclusione degli oneri per lo scavo. / - BASE PER POZZETTO A SEZIONE CIRCOLARE PESANTE CARRABILE / - Altezza dal piano di scorrimento: h = cm. 65 - per tubo f300/350	cad		521,60	3,77%
22CL.PR.U.0420.70.d	Fornitura e posa in opera di base per pozzetto a sezione circolare di tipo pesante per traffico carrabile realizzato con elementi prefabbricati in calcestruzzo vibrato, prodotto secondo la Norma UNI EN 1917 - Marcatura CE con giunzione a bicchiere incorporata nello spessore per incastro a tenuta dell'elemento successivo o della soletta di copertura; con camera di diametro interno 1200 mm. a) spessore di parete cm. 15 e con fondo in calcestruzzo armato dello spessore non inferiore a cm. 15, a platea piana in unico getto con le pareti; con la predisposizione in linea dei fori di passaggio della condotta, completi di guarnizione, fino al diametro 350 mm. Fondo sagomato a cunicolo per la continuità idraulica della tubazione; b) spessore di parete cm. 23 e con fondo in calcestruzzo armato dello spessore non inferiore a cm. 10, a platea piana in unico getto con le pareti; con la predisposizione in linea dei fori di passaggio della condotta, completi di guarnizione, fino al diametro 600 mm. Fondo sagomato a cunicolo per la continuità idraulica della tubazione; fornito e posto in opera compreso ogni onere e magistero per l'allaccio a tenuta con le tubazioni, incluso il letto con calcestruzzo cementizio, il rinfianco e il reinterro anche con materiale proveniente dal riciclo conforme alla UNI EN 12620, con la sola esclusione degli oneri per lo scavo. / - BASE PER POZZETTO A SEZIONE CIRCOLARE PESANTE CARRABILE / - Altezza dal piano di scorrimento h = cm. 90 - per tubo f400	cad		760,08	2,65%
22CL.PR.U.0420.70.e	Fornitura e posa in opera di base per pozzetto a sezione circolare di tipo pesante per traffico carrabile realizzato con elementi prefabbricati in calcestruzzo vibrato, prodotto secondo la Norma UNI EN 1917 - Marcatura CE con giunzione a bicchiere incorporata nello spessore per incastro a tenuta dell'elemento successivo o della soletta di copertura; con camera di diametro interno 1200 mm. a) spessore di parete cm. 15 e con fondo in calcestruzzo armato dello spessore non inferiore a cm. 15, a platea piana in unico getto con le pareti; con la predisposizione in linea dei fori di passaggio della condotta, completi di guarnizione, fino al diametro 350 mm. Fondo sagomato a cunicolo per la continuità idraulica della tubazione; b) spessore di parete cm. 23 e con fondo in calcestruzzo armato dello spessore non inferiore a cm. 10, a platea piana in unico getto con le pareti; con la predisposizione in linea dei fori di passaggio della condotta, completi di guarnizione, fino al diametro 600 mm. Fondo sagomato a cunicolo per la continuità idraulica della tubazione; fornito e posto in opera compreso ogni onere e magistero per l'allaccio a tenuta con le tubazioni, incluso il letto con calcestruzzo cementizio, il rinfianco e il reinterro anche con materiale proveniente dal riciclo conforme alla UNI EN 12620, con la sola esclusione degli oneri per lo scavo. / - BASE PER POZZETTO A SEZIONE CIRCOLARE PESANTE CARRABILE / - Altezza dal piano di scorrimento h = cm. 90 - per tubo f500	cad		785,38	2,57%
22CL.PR.U.0420.70.f	Fornitura e posa in opera di base per pozzetto a sezione circolare di tipo pesante per traffico carrabile realizzato con elementi prefabbricati in calcestruzzo vibrato, prodotto secondo la Norma UNI EN 1917 - Marcatura CE con giunzione a bicchiere incorporata nello spessore per incastro a tenuta dell'elemento successivo o della soletta di copertura; con camera di diametro interno 1200 mm. a) spessore di parete cm. 15 e con fondo in calcestruzzo armato dello spessore non inferiore a cm. 15, a platea piana in unico getto con le pareti; con la predisposizione in linea dei fori di passaggio della condotta, completi di guarnizione, fino al diametro 350 mm. Fondo sagomato a cunicolo per la continuità idraulica della tubazione; b) spessore di parete cm. 23 e con fondo in calcestruzzo armato dello spessore non inferiore a cm. 10, a platea piana in unico getto con le pareti; con la predisposizione in linea dei fori di passaggio della condotta, completi di guarnizione, fino al diametro 600 mm. Fondo sagomato a cunicolo per la continuità idraulica della tubazione; fornito e posto in opera compreso ogni onere e magistero per l'allaccio a tenuta con le tubazioni, incluso il letto con calcestruzzo cementizio, il rinfianco e il reinterro anche con materiale proveniente dal riciclo conforme alla UNI EN 12620, con la sola esclusione degli oneri per lo scavo. / - BASE PER POZZETTO A SEZIONE CIRCOLARE PESANTE CARRABILE / - Altezza dal piano di scorrimento h = cm. 90 - per tubo f600 → ä/cad. 590,00	cad		815,74	2,47%
22CL.PR.U.0420.80.a	Elemento di rialzo a tronco di cono, con le stesse caratteristiche di cui all’art. PR.U.4020.70, delle dimensioni interne 1200 mm. ed in sommità di 625 mm., con guarnizioni di tenuta incorporata durante il getto, conforme alle norme UNI EN 681-1: fornito e posto in opera compreso ogni onere e magistero. / - ELEMENTO DI RIALZO A TRONCO DI CONO / - Per altezze da cm. 60 a cm. 100	cad		48,72	22,89%
22CL.PR.U.0420.80.b	Elemento di rialzo a tronco di cono, con le stesse caratteristiche di cui all’art. PR.U.4020.70, delle dimensioni interne 1200 mm. ed in sommità di 625 mm., con guarnizioni di tenuta incorporata durante il getto, conforme alle norme UNI EN 681-1: fornito e posto in opera compreso ogni onere e magistero. / - ELEMENTO DI RIALZO A TRONCO DI CONO / - Per altezze da cm. 101 a cm. 150	cad		75,36	16,20%
22CL.PR.U.0420.80.c	Elemento di rialzo a tronco di cono, con le stesse caratteristiche di cui all’art. PR.U.4020.70, delle dimensioni interne 1200 mm. ed in sommità di 625 mm., con guarnizioni di tenuta incorporata durante il getto, conforme alle norme UNI EN 681-1: fornito e posto in opera compreso ogni onere e magistero. / - ELEMENTO DI RIALZO A TRONCO DI CONO / - Per altezze da cm. 151 a cm. 185	cad		90,71	15,81%
22CL.PR.U.0420.90.a	Fornitura e posa in opera di elemento intermedio di rialzo, con le stesse caratteristiche di cui all’art. U.0420.70, delle dimensioni interne 1200 mm e spessore delle pareti di cm. 15, con guarnizioni di tenuta incorporata durante il getto, conforme alle norme UNI EN 681-1 fornito e posto in opera compreso ogni onere e magistero / - ELEMENTO INTERMEDIO DI RIALZO / - Per altezze da cm. 65 a cm. 200	cm		23,73	62,66%
22CL.PR.U.0430.10.a	Controllo della resistenza elettrica del rivestimento isolante delle condotte in acciaio con apparecchio rivelatore a scarica elettrostatica alla tensione di 10000 Volt. E' compreso: il successivo rifacimento del rivestimento isolante delle condotte in acciaio di qualsiasi diametro nei punti risultati insufficientemente protetti, con una fasciatura di spessore uguale a quella del tubo con tessilvetro e bitume a caldo, previa spalmatura del tubo con catrame flussato; la fornitura del tessilvetro; il bitume; il catrame flussato. E' inoltre compreso quanto altro occorre per dare l'opera finita / - CONTROLLO DELLA RESISTENZA ELETTRICA DEL RIVESTIMENTO ISOLANTE / - Controllo della resistenza elettrica del rivestimento isolante	m		2,27	40,97%
22CL.PR.U.0430.100.a	Fornitura e posa in opera di alimentatore catodico a potenziale costante da 15 Ampere 60-70 Volt cc., con dispositivo di regolazione automatico per conservare costante, secondo la taratura effettuata, il potenziale tubo-terra al variante del campo elettrico del terreno costituito oltre che da complesso di regolazione a trasduttori magnetici sopra menzionato, da un amplificatore operazionale transistorizzato. Il tutto fornito e posto in opera. E' inoltre compreso quanto altro occorre per dare l'alimentatore perfettamente funzionante / - ALIMENTATORE CATODICO A POTENZIALE COSTANTE 15 A 60-70 Vcc / - Alimentatore catodico a potenziale costante da 15 Ampere 60-70 Vcc	cad		1400,49	13,29%
22CL.PR.U.0430.110.a	Fornitura e posa in opera di complesso di attivazione alimentatore catodico comprensivo di basamento in calcestruzzo di cemento delle dimensioni di circa m 1,00 x 0,80 x 0,50, per la parte interrata e m 0,60 x 0,40 x 0,30 per la parte fuori terra, fornito e posto in opera. Sono compresi: l'intonaco in malta di cemento, n. 4 bulloni ancorati nel getto per il fissaggio dell'alimentatore di collegamento al contatore dell'energia elettrica con cavo bipolare per linea c.a. protetto come richiesto dall'ENEL, della lunghezza massima di m 50, di messa a terra costituita da n. 3 o più puntali per realizzare una resistenza ommica non superiore a 20 Ohm, interasse m. 2,00 in tubo di ferro zincato diametro 2", infissi nel terreno fino alla profondità di m 2,00 e collegati in sommità da un cavo elettrico, unipolare sottovipla in treccia di rame da mmq 16 protetto da tubo in ferro diametro 1/2" compreso un chiusino in ghisa del peso di circa kg 5, ancorato al terreno con massello di calcestruzzo, sul puntale collegato all'alimentatore, di elettrodo ipolarizzabile al CU/CUSO costituito da una piastra di rame da mm 200 x 500 x 5 ricoperta di cristalli di solfato di rame ed annegati in un letto di bentonite impastata con soluzione satura di solfato di rame; i collegamenti dall'alimentatore al tubo gas, all'elettrodo ed alla messa a terra con cavo elettrico unipolare sottovipla in treccia di rame da mmq 10. protetto da tubo in PVC rinforzato; gli scavi; i rinterri; la demolizione e ripristino pavimentazione per la posa di tutti i cavi; i collegamenti elettrici; il basamento. Il tutto fornito e posto in opera. E' inoltre compreso quanto altro occorre per dare il complesso perfettamente funzionante / - COMPLESSO DI ATTIVAZIONE ALIMENTATORE CATODICO / - Complesso di attivazione alimentatore catodico	cad		625,89	29,73%
22CL.PR.U.0430.20.a	Rilevamento dello stato elettrico di tutte le condotte interrate per la determinazione delle condizioni di isolamento verso terra, dell'influenza dei campi elettrici di natura galvanica e dovuti a correnti vaganti, sia lungo la rete che lungo le condotte interrate di allacciamento agli utenti. Sono compresi: l'individuazione di eventuali difetti di isolamento rispetto a strutture metalliche estranee; l'eliminazione dei difetti compresi i materiali necessari; gli scavi; i rinterri; le demolizioni ed i ripristini delle pavimentazioni stradali e successiva verifica della efficienza delle opere di sistemazione effettuate; le prove di alimentazione effettuate con gruppo di alimentatori portatili e conseguente rilevamento dei dati di protezione sufficienti a mantenere catodica la tubazione; il rilevamento della resistività del terreno ed individuazione della zona optimum per l'ubicazione del dispersore; la verifica della rete protetta dopo il montaggio degli alimentatori fissi e rilievo di valori della d.d.p.p. tubo-terra nei punti significativi della rete; le eventuali verifiche e controlli suppletivi. E' inoltre compreso quanto altro occorre per dare l'impianto perfettamente efficiente. Per ogni metro di rete protetta / - RILEVAMENTO DELLO STATO ELETTRICO DELLE CONDOTTE INTERRATE / - Rilevamento dello stato elettrico di tutte le condotte interrate	m		0,31	77,42%
22CL.PR.U.0430.30.a	Giunto dielettrico del tipo a bicchiere PN 16 per sezionamento elettrico della rete, fornito e posto in opera. Sono compresi: la demolizione ed il ripristino della pavimentazione stradale; lo scavo ed il rinterro, con carico, trasporto e scarico a rifiuto fino a qualsiasi distanza del materiale eccedente; la fornitura e posa di due cavi elettrici unipolari in treccia di rame da mmq 10. dotati di doppio isolamento antinvecchiamento della lunghezza media di m 3 cadauno, completi di capicorda collegati a morsettiera alloggiata in apposita conchiglia in Silumin e saldati all'altro estremo ai tronchetti del giunto; la saldatura in opera del giunto e la rifasciatura con tre strati di tessilvetro e bitume a caldo; la fornitura e posa della cassetta in Silumin, a protezione della morsettiera, delle dimensioni di 174 x 93 x 54, montata su tubo di acciaio zincato diametro 1" e 1/4 con basamento in calcestruzzo di cemento. E' inoltre compreso quanto altro occorre per dare l'opera finita / - GIUNTO DIELETTRICO / - Diametro nominale mm 50	cad		142,13	23,89%
22CL.PR.U.0430.30.b	Giunto dielettrico del tipo a bicchiere PN 16 per sezionamento elettrico della rete, fornito e posto in opera. Sono compresi: la demolizione ed il ripristino della pavimentazione stradale; lo scavo ed il rinterro, con carico, trasporto e scarico a rifiuto fino a qualsiasi distanza del materiale eccedente; la fornitura e posa di due cavi elettrici unipolari in treccia di rame da mmq 10. dotati di doppio isolamento antinvecchiamento della lunghezza media di m 3 cadauno, completi di capicorda collegati a morsettiera alloggiata in apposita conchiglia in Silumin e saldati all'altro estremo ai tronchetti del giunto; la saldatura in opera del giunto e la rifasciatura con tre strati di tessilvetro e bitume a caldo; la fornitura e posa della cassetta in Silumin, a protezione della morsettiera, delle dimensioni di 174 x 93 x 54, montata su tubo di acciaio zincato diametro 1" e 1/4 con basamento in calcestruzzo di cemento. E' inoltre compreso quanto altro occorre per dare l'opera finita / - GIUNTO DIELETTRICO / - Diametro nominale mm 65	cad		156,74	23,75%
22CL.PR.U.0430.30.c	Giunto dielettrico del tipo a bicchiere PN 16 per sezionamento elettrico della rete, fornito e posto in opera. Sono compresi: la demolizione ed il ripristino della pavimentazione stradale; lo scavo ed il rinterro, con carico, trasporto e scarico a rifiuto fino a qualsiasi distanza del materiale eccedente; la fornitura e posa di due cavi elettrici unipolari in treccia di rame da mmq 10. dotati di doppio isolamento antinvecchiamento della lunghezza media di m 3 cadauno, completi di capicorda collegati a morsettiera alloggiata in apposita conchiglia in Silumin e saldati all'altro estremo ai tronchetti del giunto; la saldatura in opera del giunto e la rifasciatura con tre strati di tessilvetro e bitume a caldo; la fornitura e posa della cassetta in Silumin, a protezione della morsettiera, delle dimensioni di 174 x 93 x 54, montata su tubo di acciaio zincato diametro 1" e 1/4 con basamento in calcestruzzo di cemento. E' inoltre compreso quanto altro occorre per dare l'opera finita / - GIUNTO DIELETTRICO / - Diametro nominale mm 80	cad		168,78	23,71%
22CL.PR.U.0430.30.d	Giunto dielettrico del tipo a bicchiere PN 16 per sezionamento elettrico della rete, fornito e posto in opera. Sono compresi: la demolizione ed il ripristino della pavimentazione stradale; lo scavo ed il rinterro, con carico, trasporto e scarico a rifiuto fino a qualsiasi distanza del materiale eccedente; la fornitura e posa di due cavi elettrici unipolari in treccia di rame da mmq 10. dotati di doppio isolamento antinvecchiamento della lunghezza media di m 3 cadauno, completi di capicorda collegati a morsettiera alloggiata in apposita conchiglia in Silumin e saldati all'altro estremo ai tronchetti del giunto; la saldatura in opera del giunto e la rifasciatura con tre strati di tessilvetro e bitume a caldo; la fornitura e posa della cassetta in Silumin, a protezione della morsettiera, delle dimensioni di 174 x 93 x 54, montata su tubo di acciaio zincato diametro 1" e 1/4 con basamento in calcestruzzo di cemento. E' inoltre compreso quanto altro occorre per dare l'opera finita / - GIUNTO DIELETTRICO / - Diametro nominale mm 100	cad		198,75	23,87%
22CL.PR.U.0430.30.e	Giunto dielettrico del tipo a bicchiere PN 16 per sezionamento elettrico della rete, fornito e posto in opera. Sono compresi: la demolizione ed il ripristino della pavimentazione stradale; lo scavo ed il rinterro, con carico, trasporto e scarico a rifiuto fino a qualsiasi distanza del materiale eccedente; la fornitura e posa di due cavi elettrici unipolari in treccia di rame da mmq 10. dotati di doppio isolamento antinvecchiamento della lunghezza media di m 3 cadauno, completi di capicorda collegati a morsettiera alloggiata in apposita conchiglia in Silumin e saldati all'altro estremo ai tronchetti del giunto; la saldatura in opera del giunto e la rifasciatura con tre strati di tessilvetro e bitume a caldo; la fornitura e posa della cassetta in Silumin, a protezione della morsettiera, delle dimensioni di 174 x 93 x 54, montata su tubo di acciaio zincato diametro 1" e 1/4 con basamento in calcestruzzo di cemento. E' inoltre compreso quanto altro occorre per dare l'opera finita / - GIUNTO DIELETTRICO / - Diametro nominale mm 125	cad		225,49	23,73%
22CL.PR.U.0430.30.f	Giunto dielettrico del tipo a bicchiere PN 16 per sezionamento elettrico della rete, fornito e posto in opera. Sono compresi: la demolizione ed il ripristino della pavimentazione stradale; lo scavo ed il rinterro, con carico, trasporto e scarico a rifiuto fino a qualsiasi distanza del materiale eccedente; la fornitura e posa di due cavi elettrici unipolari in treccia di rame da mmq 10. dotati di doppio isolamento antinvecchiamento della lunghezza media di m 3 cadauno, completi di capicorda collegati a morsettiera alloggiata in apposita conchiglia in Silumin e saldati all'altro estremo ai tronchetti del giunto; la saldatura in opera del giunto e la rifasciatura con tre strati di tessilvetro e bitume a caldo; la fornitura e posa della cassetta in Silumin, a protezione della morsettiera, delle dimensioni di 174 x 93 x 54, montata su tubo di acciaio zincato diametro 1" e 1/4 con basamento in calcestruzzo di cemento. E' inoltre compreso quanto altro occorre per dare l'opera finita / - GIUNTO DIELETTRICO / - Diametro nominale mm 150	cad		257,10	23,88%
22CL.PR.U.0430.30.g	Giunto dielettrico del tipo a bicchiere PN 16 per sezionamento elettrico della rete, fornito e posto in opera. Sono compresi: la demolizione ed il ripristino della pavimentazione stradale; lo scavo ed il rinterro, con carico, trasporto e scarico a rifiuto fino a qualsiasi distanza del materiale eccedente; la fornitura e posa di due cavi elettrici unipolari in treccia di rame da mmq 10. dotati di doppio isolamento antinvecchiamento della lunghezza media di m 3 cadauno, completi di capicorda collegati a morsettiera alloggiata in apposita conchiglia in Silumin e saldati all'altro estremo ai tronchetti del giunto; la saldatura in opera del giunto e la rifasciatura con tre strati di tessilvetro e bitume a caldo; la fornitura e posa della cassetta in Silumin, a protezione della morsettiera, delle dimensioni di 174 x 93 x 54, montata su tubo di acciaio zincato diametro 1" e 1/4 con basamento in calcestruzzo di cemento. E' inoltre compreso quanto altro occorre per dare l'opera finita / - GIUNTO DIELETTRICO / - Diametro nominale mm 200	cad		321,05	23,91%
22CL.PR.U.0430.30.h	Giunto dielettrico del tipo a bicchiere PN 16 per sezionamento elettrico della rete, fornito e posto in opera. Sono compresi: la demolizione ed il ripristino della pavimentazione stradale; lo scavo ed il rinterro, con carico, trasporto e scarico a rifiuto fino a qualsiasi distanza del materiale eccedente; la fornitura e posa di due cavi elettrici unipolari in treccia di rame da mmq 10. dotati di doppio isolamento antinvecchiamento della lunghezza media di m 3 cadauno, completi di capicorda collegati a morsettiera alloggiata in apposita conchiglia in Silumin e saldati all'altro estremo ai tronchetti del giunto; la saldatura in opera del giunto e la rifasciatura con tre strati di tessilvetro e bitume a caldo; la fornitura e posa della cassetta in Silumin, a protezione della morsettiera, delle dimensioni di 174 x 93 x 54, montata su tubo di acciaio zincato diametro 1" e 1/4 con basamento in calcestruzzo di cemento. E' inoltre compreso quanto altro occorre per dare l'opera finita / - GIUNTO DIELETTRICO / - Diametro nominale mm 250	cad		386,85	24,05%
22CL.PR.U.0430.30.i	Giunto dielettrico del tipo a bicchiere PN 16 per sezionamento elettrico della rete, fornito e posto in opera. Sono compresi: la demolizione ed il ripristino della pavimentazione stradale; lo scavo ed il rinterro, con carico, trasporto e scarico a rifiuto fino a qualsiasi distanza del materiale eccedente; la fornitura e posa di due cavi elettrici unipolari in treccia di rame da mmq 10. dotati di doppio isolamento antinvecchiamento della lunghezza media di m 3 cadauno, completi di capicorda collegati a morsettiera alloggiata in apposita conchiglia in Silumin e saldati all'altro estremo ai tronchetti del giunto; la saldatura in opera del giunto e la rifasciatura con tre strati di tessilvetro e bitume a caldo; la fornitura e posa della cassetta in Silumin, a protezione della morsettiera, delle dimensioni di 174 x 93 x 54, montata su tubo di acciaio zincato diametro 1" e 1/4 con basamento in calcestruzzo di cemento. E' inoltre compreso quanto altro occorre per dare l'opera finita / - GIUNTO DIELETTRICO / - Diametro nominale mm 300	cad		449,71	23,79%
22CL.PR.U.0430.40.a	Fornitura e posa in opera di dispersore di terra calcolato per la durata minima di anni 15 costituito da materiale ferroso quale putrelle, rotaie, profilati etc. del peso complessivo non inferiore a Kg 200 per ogni ampere di potenzialità dell'alimentatore catodico, annegato in un impasto di bentonite e cloruro di sodio, in caso di terreni con elevata resistività, fornito e posto in opera. Sono compresi: il collegamento alla centralina di alimentazione con cavo elettrico unipolare della lunghezza di m 80-100 in treccia di rame da mmq 6-10-16 dotato di doppio isolamento antinvecchiamento e protetto da guaina supplementare in tubo in PVC o di acciaio diametro 1/2"; le opere di scavo fino alla profondità di m 0,80-1,5 e rinterro; la demolizione e ripristino della pavimentazione stradale per la posa del dispersore e del cavo di collegamento; la saldatura del cavo al dispersore almeno in un punto di ogni spezzone di ferro e protezione della saldatura con vernice bituminosa; la colata di bitume a caldo e rifasciatura con tessilvetro bitumato. E' inoltre compreso quanto altro occorre per dare il dispersore perfettamente funzionante / - DISPERSORE DI TERRA / - Dispersore di terra	cad		1818,11	25,59%
22CL.PR.U.0430.50.a	Fornitura e posa in opera di alimentatore catodico a corrente costante capace di erogare in modo continuativo 6 Ampere con 60 - 70 Volt cc da rete c.a. 220 Volt 50 Hz, costituito da trasformatore dimensionato per servizio continuativo, raddrizzatori al selenio a ponte di Graetz, con regolazione automatica della tensione in uscita mediante trasduttori magnetici e regolazione della corrente con pannello transistorizzato, dotato di voltmetro e di amperometro di classe 1,5 per la misura della tensione e della corrente in uscita, nonchè di voltmetro a zero centrale, avente resistenza interna di almeno 10000 Ohm x Volt, per il controllo del potenziale tubo - terra, di interruttore per ogni strumento di misura, di commutatore a scatti, di interruttore automatico bipolare con protezioni magnetotermiche, di morsettiera e fusibili a sigaretta, il tutto di classe assolutamente professionale e rispondente alle norme CEI, ANIE, ENPI ed ubicato in apposito armadio metallico antipioggia, completo di serratura e due chiavi costruito con profilati e pannelli in lamiera fosfatati e verniciati a fuoco, previa mano di "washi-primer" e vernice isolante e completo di vano predisposto per il montaggio del contatore elettrico. Il tutto fornito e posto in opera. E' inoltre compreso quanto altro occorre per dare l'alimentatore perfettamente funzionante / - ALIMENTATORE CATODICO A CORRENTE COSTANTE 6A - 60-70 Vcc / - Alimentatore catodico da 6 Ampere 60 - 70 Vcc	cad		1028,58	18,09%
22CL.PR.U.0430.60.a	Fornitiura e posa in opera di alimentatore catodico a corrente costante capace di erogare in modo continuativo da 10-12A con 60 - 70 Volt cc. da rete c.a. 220 Volt 50 Hz, costituita da trasformatore dimensionato per servizio continuativo, raddrizzatori al selenio a ponte di Graetz, con regolazione automatica della tensione in uscita mediante trasduttori magnetici e regolazione della corrente con pannello transistorizzato, dotato di voltmetro e di amperometro di classe 1,5 per la misura della tensione e della corrente in uscita, nonchè di voltmetro a zero centrale, avente resistenza interna di almeno 10000 Ohm x Volt, per il controllo del potenziale tubo - terra, di interruttore per ogni strumento di misura, di commutatore a scatti, di interruttore automatico bipolare con protezioni magnetotermiche, di morsettiera e fusibili a sigaretta, il tutto di classe assolutamente professionale e rispondente alle norme CEI, ANIE, ENPI ed ubicato in apposito armadio metallico antipioggia, completo di serratura e due chiavi costruito con profilati e pannelli in lamiera fosfati e verniciati a fuoco, previa mano di "washi-primer" e vernice isolante e completo di vano predisposto per il montaggio del contatore elettrico. Il tutto fornito e posto in opera. E' inoltre compreso quanto altro occorre per dare l'alimentatore perfettamente funzionante / - ALIMENTATORE CATODICO A CORRENTE COSTANTE 10-12A - 60-70 Vcc / - Alimentatore catodico da 10-12 Ampere 60 - 70 Vcc	cad		1198,09	15,53%
22CL.PR.U.0430.70.a	Fornitura e posa in opera di alimentatore catodico a corrente costante capace di erogare in modo continuativo 15 Ampere con 60 - 70 Volt cc. da rete c.a. 220 Volt 50 Hz, costituito da trasformatore dimensionato per servizio continuativo, raddrizzatori al selenio a ponte di Graetz, con regolazione automatica della tensione in uscita mediante trasduttori magnetici e regolazione della corrente con pannello transistorizzato, dotato di voltmetro e di amperometro di classe 1,5 per la misura della tensione e della corrente in uscita, nonchè di voltmetro a zero centrale, avente resistenza interna di almeno 10000 Ohm x Volt, per il controllo del potenziale tubo - terra, di interruttore per ogni strumento di misura, di commutatore a scatti, di interruttore automatico bipolare con protezioni magnetotermiche, di morsettiera e fusibili a sigaretta, il tutto di classe assolutamente professionale e rispondente alle norme CEI, ANIE, ENPI ed ubicato in apposito armadio metallico antipioggia, completo di serratura e due chiavi costruito con profilati e pannelli in lamiera fosfatati e verniciati a fuoco, previa mano di "washi-primer" e vernice isolante e completo di vano predisposto per il montaggio del contatore elettrico. Il tutto fornito e posto in opera. E' inoltre compreso quanto altro occorre per dare l'alimentatore perfettamente funzionante / - ALIMENTATORE CATODICO A CORRENTE COSTANTE 15A - 60-70 Vcc / - Alimentatore catodico da 15 Ampere 60 - 70 Vcc	cad		1305,61	14,25%
22CL.PR.U.0430.80.a	Fornitura e posa in opera di alimentatore catodico a potenziale costante da 5 - 6 Ampere 60 - 70 Volt cc., con dispositivo di regolazione automatico per conservare costante, secondo la taratura effettuata, il potenziale tubo/terra al variante del campo elettrico del terreno costituito oltre che da complesso di regolazione a trasduttori magnetici sopra menzionato, da un amplificatore operazionale transistorizzato. Il tutto fornito e posto in opera. E' inoltre compreso quanto altro occorre per dare l'alimentatore perfettamente funzionante / - ALIMENTATORE CATODICO A POTENZIALE COSTANTE 5-6 A - 60-70 Vcc / - Alimentatore catodico a potenziale costante da 5-6 Ampere 60 - 70 Vcc	cad		1046,19	17,22%
22CL.PR.U.0430.90.a	Fornitura e posa in opea di alimentatore catodico a potenziale costante da 10-12 Ampere 60-70 Volt cc., con dispositivo di regolazione automatico per conservare costante, secondo la taratura effettuata, il potenziale tubo-terra al variante del campo elettrico del terreno costituito oltre che da complesso di regolazione a trasduttori magnetici sopra menzionato, da un amplificatore operazionale transistorizzato. Il tutto fornito e posto in opera. E' inoltre compreso quanto altro occorre per dare l'alimentatore perfettamente funzionante / - ALIMENTATORE CATODICO A POTENZIALE COSTANTE 10-12 A 60-70 Vcc / - Alimentatore catodico a potenziale costante da 10-12 Ampere 60-70 Vcc	cad		1273,99	14,61%
22CL.PR.U.0440.10.a	Fornitura e posa in opera di saldatura testa a testa di tubi in polietilene eseguita con idonea apparecchiatura automatica o semiautomatica atta a garantire una temperatura del termoelemento di 200° ed una pressione alla superfice da saldare di 1,5kgf/cmq. Le fasi di saldatura sono state calcolate in regime di norme di sicurezza con le dotazioni prevista dai D.Lgs 14/08/1996 n° 494 e D.Lgs. 19/09/1994 n° 62. Nel costo sono comprese le fasi di taglio delle sezioni al fine di garantire la complanarieta' delle teste a saldare, la sgrassatura con trielina o altri idonei solventi,il posizionamento dei pezzi bloccati ad opportune ganasce, il preriscaldamento dei pezzi, l'esecuzione della sadatura, la rimozione dell'attrezzo ad una temperatura pari a 55-60°, la verifica di buona esecuzione e l'incidenza delle prove idrauliche / - SALDATURA TESTA A TESTA DI TUBI IN POLIETILENE / - Saldatura per spessore fino a 6,8 mm e diametro fino 110 mm	cad		17,89	51,98%
22CL.PR.U.0440.10.b	Fornitura e posa in opera di saldatura testa a testa di tubi in polietilene eseguita con idonea apparecchiatura automatica o semiautomatica atta a garantire una temperatura del termoelemento di 200° ed una pressione alla superfice da saldare di 1,5kgf/cmq. Le fasi di saldatura sono state calcolate in regime di norme di sicurezza con le dotazioni prevista dai D.Lgs 14/08/1996 n° 494 e D.Lgs. 19/09/1994 n° 62. Nel costo sono comprese le fasi di taglio delle sezioni al fine di garantire la complanarieta' delle teste a saldare, la sgrassatura con trielina o altri idonei solventi,il posizionamento dei pezzi bloccati ad opportune ganasce, il preriscaldamento dei pezzi, l'esecuzione della sadatura, la rimozione dell'attrezzo ad una temperatura pari a 55-60°, la verifica di buona esecuzione e l'incidenza delle prove idrauliche / - SALDATURA TESTA A TESTA DI TUBI IN POLIETILENE / - Saldatura per spessore fino 11,4 mm e diametro fino 110 mm	cad		20,85	55,83%
22CL.PR.U.0440.10.c	Fornitura e posa in opera di saldatura testa a testa di tubi in polietilene eseguita con idonea apparecchiatura automatica o semiautomatica atta a garantire una temperatura del termoelemento di 200° ed una pressione alla superfice da saldare di 1,5kgf/cmq. Le fasi di saldatura sono state calcolate in regime di norme di sicurezza con le dotazioni prevista dai D.Lgs 14/08/1996 n° 494 e D.Lgs. 19/09/1994 n° 62. Nel costo sono comprese le fasi di taglio delle sezioni al fine di garantire la complanarieta' delle teste a saldare, la sgrassatura con trielina o altri idonei solventi,il posizionamento dei pezzi bloccati ad opportune ganasce, il preriscaldamento dei pezzi, l'esecuzione della sadatura, la rimozione dell'attrezzo ad una temperatura pari a 55-60°, la verifica di buona esecuzione e l'incidenza delle prove idrauliche / - SALDATURA TESTA A TESTA DI TUBI IN POLIETILENE / - Saldatura per diametro da 110 fino a 160 mm diametro fino a 4,00 mm	cad		27,49	50,78%
22CL.PR.U.0440.10.d	Fornitura e posa in opera di saldatura testa a testa di tubi in polietilene eseguita con idonea apparecchiatura automatica o semiautomatica atta a garantire una temperatura del termoelemento di 200° ed una pressione alla superfice da saldare di 1,5kgf/cmq. Le fasi di saldatura sono state calcolate in regime di norme di sicurezza con le dotazioni prevista dai D.Lgs 14/08/1996 n° 494 e D.Lgs. 19/09/1994 n° 62. Nel costo sono comprese le fasi di taglio delle sezioni al fine di garantire la complanarieta' delle teste a saldare, la sgrassatura con trielina o altri idonei solventi,il posizionamento dei pezzi bloccati ad opportune ganasce, il preriscaldamento dei pezzi, l'esecuzione della sadatura, la rimozione dell'attrezzo ad una temperatura pari a 55-60°, la verifica di buona esecuzione e l'incidenza delle prove idrauliche / - SALDATURA TESTA A TESTA DI TUBI IN POLIETILENE / - Saldatura per diametro da 110 fino a 160 mm diametro fino a 6,20 mm	cad		28,66	51,92%
22CL.PR.U.0440.10.e	Fornitura e posa in opera di saldatura testa a testa di tubi in polietilene eseguita con idonea apparecchiatura automatica o semiautomatica atta a garantire una temperatura del termoelemento di 200° ed una pressione alla superfice da saldare di 1,5kgf/cmq. Le fasi di saldatura sono state calcolate in regime di norme di sicurezza con le dotazioni prevista dai D.Lgs 14/08/1996 n° 494 e D.Lgs. 19/09/1994 n° 62. Nel costo sono comprese le fasi di taglio delle sezioni al fine di garantire la complanarieta' delle teste a saldare, la sgrassatura con trielina o altri idonei solventi,il posizionamento dei pezzi bloccati ad opportune ganasce, il preriscaldamento dei pezzi, l'esecuzione della sadatura, la rimozione dell'attrezzo ad una temperatura pari a 55-60°, la verifica di buona esecuzione e l'incidenza delle prove idrauliche / - SALDATURA TESTA A TESTA DI TUBI IN POLIETILENE / - Saldatura per diametro da 110 fino a 160 mm diametro fino a 9,50 mm	cad		30,44	53,52%
22CL.PR.U.0440.10.f	Fornitura e posa in opera di saldatura testa a testa di tubi in polietilene eseguita con idonea apparecchiatura automatica o semiautomatica atta a garantire una temperatura del termoelemento di 200° ed una pressione alla superfice da saldare di 1,5kgf/cmq. Le fasi di saldatura sono state calcolate in regime di norme di sicurezza con le dotazioni prevista dai D.Lgs 14/08/1996 n° 494 e D.Lgs. 19/09/1994 n° 62. Nel costo sono comprese le fasi di taglio delle sezioni al fine di garantire la complanarieta' delle teste a saldare, la sgrassatura con trielina o altri idonei solventi,il posizionamento dei pezzi bloccati ad opportune ganasce, il preriscaldamento dei pezzi, l'esecuzione della sadatura, la rimozione dell'attrezzo ad una temperatura pari a 55-60°, la verifica di buona esecuzione e l'incidenza delle prove idrauliche / - SALDATURA TESTA A TESTA DI TUBI IN POLIETILENE / - Saldatura per diametro da 110 fino a 160 mm diametro fino a 14,60 mm	cad		33,37	55,77%
22CL.PR.U.0440.10.g	Fornitura e posa in opera di saldatura testa a testa di tubi in polietilene eseguita con idonea apparecchiatura automatica o semiautomatica atta a garantire una temperatura del termoelemento di 200° ed una pressione alla superfice da saldare di 1,5kgf/cmq. Le fasi di saldatura sono state calcolate in regime di norme di sicurezza con le dotazioni prevista dai D.Lgs 14/08/1996 n° 494 e D.Lgs. 19/09/1994 n° 62. Nel costo sono comprese le fasi di taglio delle sezioni al fine di garantire la complanarieta' delle teste a saldare, la sgrassatura con trielina o altri idonei solventi,il posizionamento dei pezzi bloccati ad opportune ganasce, il preriscaldamento dei pezzi, l'esecuzione della sadatura, la rimozione dell'attrezzo ad una temperatura pari a 55-60°, la verifica di buona esecuzione e l'incidenza delle prove idrauliche / - SALDATURA TESTA A TESTA DI TUBI IN POLIETILENE / - Saldatura per diametro da 110 fino a 160 mm diametro fino a 21,90 mm	cad		34,84	56,75%
22CL.PR.U.0440.10.h	Fornitura e posa in opera di saldatura testa a testa di tubi in polietilene eseguita con idonea apparecchiatura automatica o semiautomatica atta a garantire una temperatura del termoelemento di 200° ed una pressione alla superfice da saldare di 1,5kgf/cmq. Le fasi di saldatura sono state calcolate in regime di norme di sicurezza con le dotazioni prevista dai D.Lgs 14/08/1996 n° 494 e D.Lgs. 19/09/1994 n° 62. Nel costo sono comprese le fasi di taglio delle sezioni al fine di garantire la complanarieta' delle teste a saldare, la sgrassatura con trielina o altri idonei solventi,il posizionamento dei pezzi bloccati ad opportune ganasce, il preriscaldamento dei pezzi, l'esecuzione della sadatura, la rimozione dell'attrezzo ad una temperatura pari a 55-60°, la verifica di buona esecuzione e l'incidenza delle prove idrauliche / - SALDATURA TESTA A TESTA DI TUBI IN POLIETILENE / - Saldatura per diametro da 180 fino a 250 mm diametro fino a 6,20 mm	cad		27,49	50,78%
22CL.PR.U.0440.10.i	Fornitura e posa in opera di saldatura testa a testa di tubi in polietilene eseguita con idonea apparecchiatura automatica o semiautomatica atta a garantire una temperatura del termoelemento di 200° ed una pressione alla superfice da saldare di 1,5kgf/cmq. Le fasi di saldatura sono state calcolate in regime di norme di sicurezza con le dotazioni prevista dai D.Lgs 14/08/1996 n° 494 e D.Lgs. 19/09/1994 n° 62. Nel costo sono comprese le fasi di taglio delle sezioni al fine di garantire la complanarieta' delle teste a saldare, la sgrassatura con trielina o altri idonei solventi,il posizionamento dei pezzi bloccati ad opportune ganasce, il preriscaldamento dei pezzi, l'esecuzione della sadatura, la rimozione dell'attrezzo ad una temperatura pari a 55-60°, la verifica di buona esecuzione e l'incidenza delle prove idrauliche / - SALDATURA TESTA A TESTA DI TUBI IN POLIETILENE / - Saldatura per diametro da 180 fino a 250 mm diametro fino a 9,60 mm	cad		30,44	53,52%
22CL.PR.U.0440.10.j	Fornitura e posa in opera di saldatura testa a testa di tubi in polietilene eseguita con idonea apparecchiatura automatica o semiautomatica atta a garantire una temperatura del termoelemento di 200° ed una pressione alla superfice da saldare di 1,5kgf/cmq. Le fasi di saldatura sono state calcolate in regime di norme di sicurezza con le dotazioni prevista dai D.Lgs 14/08/1996 n° 494 e D.Lgs. 19/09/1994 n° 62. Nel costo sono comprese le fasi di taglio delle sezioni al fine di garantire la complanarieta' delle teste a saldare, la sgrassatura con trielina o altri idonei solventi,il posizionamento dei pezzi bloccati ad opportune ganasce, il preriscaldamento dei pezzi, l'esecuzione della sadatura, la rimozione dell'attrezzo ad una temperatura pari a 55-60°, la verifica di buona esecuzione e l'incidenza delle prove idrauliche / - SALDATURA TESTA A TESTA DI TUBI IN POLIETILENE / - Saldatura per diametro da 180 fino a 250 mm diametro fino a 14,80 mm	cad		33,37	55,77%
22CL.PR.U.0440.10.k	Fornitura e posa in opera di saldatura testa a testa di tubi in polietilene eseguita con idonea apparecchiatura automatica o semiautomatica atta a garantire una temperatura del termoelemento di 200° ed una pressione alla superfice da saldare di 1,5kgf/cmq. Le fasi di saldatura sono state calcolate in regime di norme di sicurezza con le dotazioni prevista dai D.Lgs 14/08/1996 n° 494 e D.Lgs. 19/09/1994 n° 62. Nel costo sono comprese le fasi di taglio delle sezioni al fine di garantire la complanarieta' delle teste a saldare, la sgrassatura con trielina o altri idonei solventi,il posizionamento dei pezzi bloccati ad opportune ganasce, il preriscaldamento dei pezzi, l'esecuzione della sadatura, la rimozione dell'attrezzo ad una temperatura pari a 55-60°, la verifica di buona esecuzione e l'incidenza delle prove idrauliche / - SALDATURA TESTA A TESTA DI TUBI IN POLIETILENE / - Saldatura per diametro da 180 fino a 250 mm diametro fino a 22,70 mm	cad		38,68	58,95%
22CL.PR.U.0440.10.l	Fornitura e posa in opera di saldatura testa a testa di tubi in polietilene eseguita con idonea apparecchiatura automatica o semiautomatica atta a garantire una temperatura del termoelemento di 200° ed una pressione alla superfice da saldare di 1,5kgf/cmq. Le fasi di saldatura sono state calcolate in regime di norme di sicurezza con le dotazioni prevista dai D.Lgs 14/08/1996 n° 494 e D.Lgs. 19/09/1994 n° 62. Nel costo sono comprese le fasi di taglio delle sezioni al fine di garantire la complanarieta' delle teste a saldare, la sgrassatura con trielina o altri idonei solventi,il posizionamento dei pezzi bloccati ad opportune ganasce, il preriscaldamento dei pezzi, l'esecuzione della sadatura, la rimozione dell'attrezzo ad una temperatura pari a 55-60°, la verifica di buona esecuzione e l'incidenza delle prove idrauliche / - SALDATURA TESTA A TESTA DI TUBI IN POLIETILENE / - Saldatura per diametro da 180 fino a 250 mm diametro fino a 34,20 mm	cad		45,73	62,06%
22CL.PR.U.0440.10.m	Fornitura e posa in opera di saldatura testa a testa di tubi in polietilene eseguita con idonea apparecchiatura automatica o semiautomatica atta a garantire una temperatura del termoelemento di 200° ed una pressione alla superfice da saldare di 1,5kgf/cmq. Le fasi di saldatura sono state calcolate in regime di norme di sicurezza con le dotazioni prevista dai D.Lgs 14/08/1996 n° 494 e D.Lgs. 19/09/1994 n° 62. Nel costo sono comprese le fasi di taglio delle sezioni al fine di garantire la complanarieta' delle teste a saldare, la sgrassatura con trielina o altri idonei solventi,il posizionamento dei pezzi bloccati ad opportune ganasce, il preriscaldamento dei pezzi, l'esecuzione della sadatura, la rimozione dell'attrezzo ad una temperatura pari a 55-60°, la verifica di buona esecuzione e l'incidenza delle prove idrauliche / - SALDATURA TESTA A TESTA DI TUBI IN POLIETILENE / - Saldatura per diametro da 280 fino a 400 mm diametro fino a 9,80 mm	cad		35,71	46,91%
22CL.PR.U.0440.10.n	Fornitura e posa in opera di saldatura testa a testa di tubi in polietilene eseguita con idonea apparecchiatura automatica o semiautomatica atta a garantire una temperatura del termoelemento di 200° ed una pressione alla superfice da saldare di 1,5kgf/cmq. Le fasi di saldatura sono state calcolate in regime di norme di sicurezza con le dotazioni prevista dai D.Lgs 14/08/1996 n° 494 e D.Lgs. 19/09/1994 n° 62. Nel costo sono comprese le fasi di taglio delle sezioni al fine di garantire la complanarieta' delle teste a saldare, la sgrassatura con trielina o altri idonei solventi,il posizionamento dei pezzi bloccati ad opportune ganasce, il preriscaldamento dei pezzi, l'esecuzione della sadatura, la rimozione dell'attrezzo ad una temperatura pari a 55-60°, la verifica di buona esecuzione e l'incidenza delle prove idrauliche / - SALDATURA TESTA A TESTA DI TUBI IN POLIETILENE / - Saldatura per diametro da 280 fino a 400 mm diametro fino a 15,4 mm	cad		43,36	52,58%
22CL.PR.U.0440.10.o	Fornitura e posa in opera di saldatura testa a testa di tubi in polietilene eseguita con idonea apparecchiatura automatica o semiautomatica atta a garantire una temperatura del termoelemento di 200° ed una pressione alla superfice da saldare di 1,5kgf/cmq. Le fasi di saldatura sono state calcolate in regime di norme di sicurezza con le dotazioni prevista dai D.Lgs 14/08/1996 n° 494 e D.Lgs. 19/09/1994 n° 62. Nel costo sono comprese le fasi di taglio delle sezioni al fine di garantire la complanarieta' delle teste a saldare, la sgrassatura con trielina o altri idonei solventi,il posizionamento dei pezzi bloccati ad opportune ganasce, il preriscaldamento dei pezzi, l'esecuzione della sadatura, la rimozione dell'attrezzo ad una temperatura pari a 55-60°, la verifica di buona esecuzione e l'incidenza delle prove idrauliche / - SALDATURA TESTA A TESTA DI TUBI IN POLIETILENE / - Saldatura per diametro da 280 fino a 400 mm diametro fino a 23,70 mm	cad		50,42	56,29%
22CL.PR.U.0440.10.p	Fornitura e posa in opera di saldatura testa a testa di tubi in polietilene eseguita con idonea apparecchiatura automatica o semiautomatica atta a garantire una temperatura del termoelemento di 200° ed una pressione alla superfice da saldare di 1,5kgf/cmq. Le fasi di saldatura sono state calcolate in regime di norme di sicurezza con le dotazioni prevista dai D.Lgs 14/08/1996 n° 494 e D.Lgs. 19/09/1994 n° 62. Nel costo sono comprese le fasi di taglio delle sezioni al fine di garantire la complanarieta' delle teste a saldare, la sgrassatura con trielina o altri idonei solventi,il posizionamento dei pezzi bloccati ad opportune ganasce, il preriscaldamento dei pezzi, l'esecuzione della sadatura, la rimozione dell'attrezzo ad una temperatura pari a 55-60°, la verifica di buona esecuzione e l'incidenza delle prove idrauliche / - SALDATURA TESTA A TESTA DI TUBI IN POLIETILENE / - Saldatura per diametro da 280 fino a 335 mm diametro fino a 32,20 mm	cad		57,49	59,07%
22CL.PR.U.0440.10.q	Fornitura e posa in opera di saldatura testa a testa di tubi in polietilene eseguita con idonea apparecchiatura automatica o semiautomatica atta a garantire una temperatura del termoelemento di 200° ed una pressione alla superfice da saldare di 1,5kgf/cmq. Le fasi di saldatura sono state calcolate in regime di norme di sicurezza con le dotazioni prevista dai D.Lgs 14/08/1996 n° 494 e D.Lgs. 19/09/1994 n° 62. Nel costo sono comprese le fasi di taglio delle sezioni al fine di garantire la complanarieta' delle teste a saldare, la sgrassatura con trielina o altri idonei solventi,il posizionamento dei pezzi bloccati ad opportune ganasce, il preriscaldamento dei pezzi, l'esecuzione della sadatura, la rimozione dell'attrezzo ad una temperatura pari a 55-60°, la verifica di buona esecuzione e l'incidenza delle prove idrauliche / - SALDATURA TESTA A TESTA DI TUBI IN POLIETILENE / - Saldatura per diametro da 280 fino a 335 mm diametro fino a 48.50 mm	cad		65,13	61,43%
22CL.PR.U.0440.10.r	Fornitura e posa in opera di saldatura testa a testa di tubi in polietilene eseguita con idonea apparecchiatura automatica o semiautomatica atta a garantire una temperatura del termoelemento di 200° ed una pressione alla superfice da saldare di 1,5kgf/cmq. Le fasi di saldatura sono state calcolate in regime di norme di sicurezza con le dotazioni prevista dai D.Lgs 14/08/1996 n° 494 e D.Lgs. 19/09/1994 n° 62. Nel costo sono comprese le fasi di taglio delle sezioni al fine di garantire la complanarieta' delle teste a saldare, la sgrassatura con trielina o altri idonei solventi,il posizionamento dei pezzi bloccati ad opportune ganasce, il preriscaldamento dei pezzi, l'esecuzione della sadatura, la rimozione dell'attrezzo ad una temperatura pari a 55-60°, la verifica di buona esecuzione e l'incidenza delle prove idrauliche / - SALDATURA TESTA A TESTA DI TUBI IN POLIETILENE / - Saldatura per diametro da 450 fino a 500 mm diametro fino a 29,70 mm	cad		47,49	54,87%
22CL.PR.U.0440.10.s	Fornitura e posa in opera di saldatura testa a testa di tubi in polietilene eseguita con idonea apparecchiatura automatica o semiautomatica atta a garantire una temperatura del termoelemento di 200° ed una pressione alla superfice da saldare di 1,5kgf/cmq. Le fasi di saldatura sono state calcolate in regime di norme di sicurezza con le dotazioni prevista dai D.Lgs 14/08/1996 n° 494 e D.Lgs. 19/09/1994 n° 62. Nel costo sono comprese le fasi di taglio delle sezioni al fine di garantire la complanarieta' delle teste a saldare, la sgrassatura con trielina o altri idonei solventi,il posizionamento dei pezzi bloccati ad opportune ganasce, il preriscaldamento dei pezzi, l'esecuzione della sadatura, la rimozione dell'attrezzo ad una temperatura pari a 55-60°, la verifica di buona esecuzione e l'incidenza delle prove idrauliche / - SALDATURA TESTA A TESTA DI TUBI IN POLIETILENE / - Saldatura per diametro da 400 fino a 500 mm diametro fino a 45,50 mm	cad		68,66	62,34%
22CL.PR.U.0440.10.t	Fornitura e posa in opera di saldatura testa a testa di tubi in polietilene eseguita con idonea apparecchiatura automatica o semiautomatica atta a garantire una temperatura del termoelemento di 200° ed una pressione alla superfice da saldare di 1,5kgf/cmq. Le fasi di saldatura sono state calcolate in regime di norme di sicurezza con le dotazioni prevista dai D.Lgs 14/08/1996 n° 494 e D.Lgs. 19/09/1994 n° 62. Nel costo sono comprese le fasi di taglio delle sezioni al fine di garantire la complanarieta' delle teste a saldare, la sgrassatura con trielina o altri idonei solventi,il posizionamento dei pezzi bloccati ad opportune ganasce, il preriscaldamento dei pezzi, l'esecuzione della sadatura, la rimozione dell'attrezzo ad una temperatura pari a 55-60°, la verifica di buona esecuzione e l'incidenza delle prove idrauliche / - SALDATURA TESTA A TESTA DI TUBI IN POLIETILENE / - Saldatura per diametro da 400 fino a 500 mm diametro fino a 19,30 mm	cad		41,59	51,45%
22CL.PR.U.0440.10.u	Fornitura e posa in opera di saldatura testa a testa di tubi in polietilene eseguita con idonea apparecchiatura automatica o semiautomatica atta a garantire una temperatura del termoelemento di 200° ed una pressione alla superfice da saldare di 1,5kgf/cmq. Le fasi di saldatura sono state calcolate in regime di norme di sicurezza con le dotazioni prevista dai D.Lgs 14/08/1996 n° 494 e D.Lgs. 19/09/1994 n° 62. Nel costo sono comprese le fasi di taglio delle sezioni al fine di garantire la complanarieta' delle teste a saldare, la sgrassatura con trielina o altri idonei solventi,il posizionamento dei pezzi bloccati ad opportune ganasce, il preriscaldamento dei pezzi, l'esecuzione della sadatura, la rimozione dell'attrezzo ad una temperatura pari a 55-60°, la verifica di buona esecuzione e l'incidenza delle prove idrauliche / - SALDATURA TESTA A TESTA DI TUBI IN POLIETILENE / - Saldatura per diametro da 400 fino a 500 mm diametro fino a 41,00 mm	cad		80,73	64,83%
22CL.PR.U.0440.10.v	Fornitura e posa in opera di saldatura testa a testa di tubi in polietilene eseguita con idonea apparecchiatura automatica o semiautomatica atta a garantire una temperatura del termoelemento di 200° ed una pressione alla superfice da saldare di 1,5kgf/cmq. Le fasi di saldatura sono state calcolate in regime di norme di sicurezza con le dotazioni prevista dai D.Lgs 14/08/1996 n° 494 e D.Lgs. 19/09/1994 n° 62. Nel costo sono comprese le fasi di taglio delle sezioni al fine di garantire la complanarieta' delle teste a saldare, la sgrassatura con trielina o altri idonei solventi,il posizionamento dei pezzi bloccati ad opportune ganasce, il preriscaldamento dei pezzi, l'esecuzione della sadatura, la rimozione dell'attrezzo ad una temperatura pari a 55-60°, la verifica di buona esecuzione e l'incidenza delle prove idrauliche / - SALDATURA TESTA A TESTA DI TUBI IN POLIETILENE / - Saldatura per diametro da 560 fino a 800 mm diametro fino a 47,40 mm	cad		75,96	57,56%
22CL.PR.U.0440.10.w	Fornitura e posa in opera di saldatura testa a testa di tubi in polietilene eseguita con idonea apparecchiatura automatica o semiautomatica atta a garantire una temperatura del termoelemento di 200° ed una pressione alla superfice da saldare di 1,5kgf/cmq. Le fasi di saldatura sono state calcolate in regime di norme di sicurezza con le dotazioni prevista dai D.Lgs 14/08/1996 n° 494 e D.Lgs. 19/09/1994 n° 62. Nel costo sono comprese le fasi di taglio delle sezioni al fine di garantire la complanarieta' delle teste a saldare, la sgrassatura con trielina o altri idonei solventi,il posizionamento dei pezzi bloccati ad opportune ganasce, il preriscaldamento dei pezzi, l'esecuzione della sadatura, la rimozione dell'attrezzo ad una temperatura pari a 55-60°, la verifica di buona esecuzione e l'incidenza delle prove idrauliche / - SALDATURA TESTA A TESTA DI TUBI IN POLIETILENE / - Saldatura per diametro da 560 fino a 800 mm diametro fino a 30,60 mm	cad		66,55	54,53%
22CL.PR.U.0440.20.a	Fornitura e posa in opera di saldatura testa a testa di tubi in polipropilene eseguita con polifusore dotato di bussole maschio femmina e di termostato per il controllo automatico della temperatura (norme DVS 2206 260° C). Le fasi di saldatura sono state calcolate in regime di norme di sicurezza con le dotazioni prevista dai D.Lgs 14/08/1996 n° 494 e D.Lgs. 19/09/1994 n° 62. Nel costo sono comprese le fasi di taglio con cesoia delle sezioni delle sezioni, la sgrassatura e depolverizzazione delle parti, il posizionamento dei pezzi melle matrici, il preriscaldamento dei pezzi, l'esecuzione della sadatura, la verifica di buona esecuzione e l'incidenza delle prove idrauliche da eseguirsi non prima di una ora dalla saldatura / - SALDATURA PER POLIFUSIONE / - Saldatura per polifusione per diametro mm 16	cad		5,67	29,45%
22CL.PR.U.0440.20.b	Fornitura e posa in opera di saldatura testa a testa di tubi in polipropilene eseguita con polifusore dotato di bussole maschio femmina e di termostato per il controllo automatico della temperatura (norme DVS 2206 260° C). Le fasi di saldatura sono state calcolate in regime di norme di sicurezza con le dotazioni prevista dai D.Lgs 14/08/1996 n° 494 e D.Lgs. 19/09/1994 n° 62. Nel costo sono comprese le fasi di taglio con cesoia delle sezioni delle sezioni, la sgrassatura e depolverizzazione delle parti, il posizionamento dei pezzi melle matrici, il preriscaldamento dei pezzi, l'esecuzione della sadatura, la verifica di buona esecuzione e l'incidenza delle prove idrauliche da eseguirsi non prima di una ora dalla saldatura / - SALDATURA PER POLIFUSIONE / - Saldatura per polifusione per diametro mm 20	cad		5,67	29,45%
22CL.PR.U.0440.20.c	Fornitura e posa in opera di saldatura testa a testa di tubi in polipropilene eseguita con polifusore dotato di bussole maschio femmina e di termostato per il controllo automatico della temperatura (norme DVS 2206 260° C). Le fasi di saldatura sono state calcolate in regime di norme di sicurezza con le dotazioni prevista dai D.Lgs 14/08/1996 n° 494 e D.Lgs. 19/09/1994 n° 62. Nel costo sono comprese le fasi di taglio con cesoia delle sezioni delle sezioni, la sgrassatura e depolverizzazione delle parti, il posizionamento dei pezzi melle matrici, il preriscaldamento dei pezzi, l'esecuzione della sadatura, la verifica di buona esecuzione e l'incidenza delle prove idrauliche da eseguirsi non prima di una ora dalla saldatura / - SALDATURA PER POLIFUSIONE / - Saldatura per polifusione per diametro mm 25	cad		6,97	38,74%
22CL.PR.U.0440.20.d	Fornitura e posa in opera di saldatura testa a testa di tubi in polipropilene eseguita con polifusore dotato di bussole maschio femmina e di termostato per il controllo automatico della temperatura (norme DVS 2206 260° C). Le fasi di saldatura sono state calcolate in regime di norme di sicurezza con le dotazioni prevista dai D.Lgs 14/08/1996 n° 494 e D.Lgs. 19/09/1994 n° 62. Nel costo sono comprese le fasi di taglio con cesoia delle sezioni delle sezioni, la sgrassatura e depolverizzazione delle parti, il posizionamento dei pezzi melle matrici, il preriscaldamento dei pezzi, l'esecuzione della sadatura, la verifica di buona esecuzione e l'incidenza delle prove idrauliche da eseguirsi non prima di una ora dalla saldatura / - SALDATURA PER POLIFUSIONE / - Saldatura per polifusione per diametro mm 32	cad		7,79	43,00%
22CL.PR.U.0440.20.e	Fornitura e posa in opera di saldatura testa a testa di tubi in polipropilene eseguita con polifusore dotato di bussole maschio femmina e di termostato per il controllo automatico della temperatura (norme DVS 2206 260° C). Le fasi di saldatura sono state calcolate in regime di norme di sicurezza con le dotazioni prevista dai D.Lgs 14/08/1996 n° 494 e D.Lgs. 19/09/1994 n° 62. Nel costo sono comprese le fasi di taglio con cesoia delle sezioni delle sezioni, la sgrassatura e depolverizzazione delle parti, il posizionamento dei pezzi melle matrici, il preriscaldamento dei pezzi, l'esecuzione della sadatura, la verifica di buona esecuzione e l'incidenza delle prove idrauliche da eseguirsi non prima di una ora dalla saldatura / - SALDATURA PER POLIFUSIONE / - Saldatura per polifusione per diametro mm 40	cad		10,62	52,54%
22CL.PR.U.0440.20.f	Fornitura e posa in opera di saldatura testa a testa di tubi in polipropilene eseguita con polifusore dotato di bussole maschio femmina e di termostato per il controllo automatico della temperatura (norme DVS 2206 260° C). Le fasi di saldatura sono state calcolate in regime di norme di sicurezza con le dotazioni prevista dai D.Lgs 14/08/1996 n° 494 e D.Lgs. 19/09/1994 n° 62. Nel costo sono comprese le fasi di taglio con cesoia delle sezioni delle sezioni, la sgrassatura e depolverizzazione delle parti, il posizionamento dei pezzi melle matrici, il preriscaldamento dei pezzi, l'esecuzione della sadatura, la verifica di buona esecuzione e l'incidenza delle prove idrauliche da eseguirsi non prima di una ora dalla saldatura / - SALDATURA PER POLIFUSIONE / - Saldatura per polifusione per diametro mm 50	cad		11,20	53,93%
22CL.PR.U.0440.20.g	Fornitura e posa in opera di saldatura testa a testa di tubi in polipropilene eseguita con polifusore dotato di bussole maschio femmina e di termostato per il controllo automatico della temperatura (norme DVS 2206 260° C). Le fasi di saldatura sono state calcolate in regime di norme di sicurezza con le dotazioni prevista dai D.Lgs 14/08/1996 n° 494 e D.Lgs. 19/09/1994 n° 62. Nel costo sono comprese le fasi di taglio con cesoia delle sezioni delle sezioni, la sgrassatura e depolverizzazione delle parti, il posizionamento dei pezzi melle matrici, il preriscaldamento dei pezzi, l'esecuzione della sadatura, la verifica di buona esecuzione e l'incidenza delle prove idrauliche da eseguirsi non prima di una ora dalla saldatura / - SALDATURA PER POLIFUSIONE / - Saldatura per polifusione per diametro mm 63	cad		12,51	52,04%
22CL.PR.U.0440.20.h	Fornitura e posa in opera di saldatura testa a testa di tubi in polipropilene eseguita con polifusore dotato di bussole maschio femmina e di termostato per il controllo automatico della temperatura (norme DVS 2206 260° C). Le fasi di saldatura sono state calcolate in regime di norme di sicurezza con le dotazioni prevista dai D.Lgs 14/08/1996 n° 494 e D.Lgs. 19/09/1994 n° 62. Nel costo sono comprese le fasi di taglio con cesoia delle sezioni delle sezioni, la sgrassatura e depolverizzazione delle parti, il posizionamento dei pezzi melle matrici, il preriscaldamento dei pezzi, l'esecuzione della sadatura, la verifica di buona esecuzione e l'incidenza delle prove idrauliche da eseguirsi non prima di una ora dalla saldatura / - SALDATURA PER POLIFUSIONE / - Saldatura per polifusione per diametro mm 75	cad		13,10	53,28%
22CL.PR.U.0440.20.i	Fornitura e posa in opera di saldatura testa a testa di tubi in polipropilene eseguita con polifusore dotato di bussole maschio femmina e di termostato per il controllo automatico della temperatura (norme DVS 2206 260° C). Le fasi di saldatura sono state calcolate in regime di norme di sicurezza con le dotazioni prevista dai D.Lgs 14/08/1996 n° 494 e D.Lgs. 19/09/1994 n° 62. Nel costo sono comprese le fasi di taglio con cesoia delle sezioni delle sezioni, la sgrassatura e depolverizzazione delle parti, il posizionamento dei pezzi melle matrici, il preriscaldamento dei pezzi, l'esecuzione della sadatura, la verifica di buona esecuzione e l'incidenza delle prove idrauliche da eseguirsi non prima di una ora dalla saldatura / - SALDATURA PER POLIFUSIONE / - Saldatura per polifusione per diametro mm 90	cad		13,70	54,38%
22CL.PR.U.0440.30.a	Fornitura e posa in opera di saldatura ad arco elettrico di tubo in acciaio per condotte d'acqua senza saldatura con rivestimento protettivo normale a base di materiale bituminoso, in opera, si precisa che non sono compresi gli oneri relativi alla smussatura dei tubi, ma sono compresi gli oneri per l'assiematura del tubo e il corretto posizionamento in asse dei pezzi da assemblare. Le fasi di saldatura sono state calcolate in regime di norme di sicurezza con le dotazioni prevista dai D.Lgs 14/08/1996 n. 494 e D.Lgs. 19/09/1994 n. 62. La tipologia di saldatura eseguita e' formata da piu' strati, il primo eseguito con elettrodi a rivestimento cellulosico o acido mentre il seguenti di riempimento con elettrodi di tipo basico secondo la norma UNI 5132 oppure secondo AWS A 5/1/69 e A 5/5/69. Nel prezzo sono compresi gli oneri relativi alla pulizia delle superfici a saldare e gli oneri relativi alla pulizia delle superfici appena saldate, da scorie il tutto per dare il lavoro compiuto a perfetta regola d'arte / - SALDATURA AD ARCO ELETTRICO DI TUBO IN ACCIAIO / - Saldatura su tubo in acciaio DN50	cad		16,41	28,34%
22CL.PR.U.0440.30.b	Fornitura e posa in opera di saldatura ad arco elettrico di tubo in acciaio per condotte d'acqua senza saldatura con rivestimento protettivo normale a base di materiale bituminoso, in opera, si precisa che non sono compresi gli oneri relativi alla smussatura dei tubi, ma sono compresi gli oneri per l'assiematura del tubo e il corretto posizionamento in asse dei pezzi da assemblare. Le fasi di saldatura sono state calcolate in regime di norme di sicurezza con le dotazioni prevista dai D.Lgs 14/08/1996 n. 494 e D.Lgs. 19/09/1994 n. 62. La tipologia di saldatura eseguita e' formata da piu' strati, il primo eseguito con elettrodi a rivestimento cellulosico o acido mentre il seguenti di riempimento con elettrodi di tipo basico secondo la norma UNI 5132 oppure secondo AWS A 5/1/69 e A 5/5/69. Nel prezzo sono compresi gli oneri relativi alla pulizia delle superfici a saldare e gli oneri relativi alla pulizia delle superfici appena saldate, da scorie il tutto per dare il lavoro compiuto a perfetta regola d'arte / - SALDATURA AD ARCO ELETTRICO DI TUBO IN ACCIAIO / - Saldatura su tubo in acciaio DN65	cad		21,89	29,74%
22CL.PR.U.0440.30.c	Fornitura e posa in opera di saldatura ad arco elettrico di tubo in acciaio per condotte d'acqua senza saldatura con rivestimento protettivo normale a base di materiale bituminoso, in opera, si precisa che non sono compresi gli oneri relativi alla smussatura dei tubi, ma sono compresi gli oneri per l'assiematura del tubo e il corretto posizionamento in asse dei pezzi da assemblare. Le fasi di saldatura sono state calcolate in regime di norme di sicurezza con le dotazioni prevista dai D.Lgs 14/08/1996 n. 494 e D.Lgs. 19/09/1994 n. 62. La tipologia di saldatura eseguita e' formata da piu' strati, il primo eseguito con elettrodi a rivestimento cellulosico o acido mentre il seguenti di riempimento con elettrodi di tipo basico secondo la norma UNI 5132 oppure secondo AWS A 5/1/69 e A 5/5/69. Nel prezzo sono compresi gli oneri relativi alla pulizia delle superfici a saldare e gli oneri relativi alla pulizia delle superfici appena saldate, da scorie il tutto per dare il lavoro compiuto a perfetta regola d'arte / - SALDATURA AD ARCO ELETTRICO DI TUBO IN ACCIAIO / - Saldatura su tubo in acciaio DN80	cad		29,48	28,43%
22CL.PR.U.0440.30.d	Fornitura e posa in opera di saldatura ad arco elettrico di tubo in acciaio per condotte d'acqua senza saldatura con rivestimento protettivo normale a base di materiale bituminoso, in opera, si precisa che non sono compresi gli oneri relativi alla smussatura dei tubi, ma sono compresi gli oneri per l'assiematura del tubo e il corretto posizionamento in asse dei pezzi da assemblare. Le fasi di saldatura sono state calcolate in regime di norme di sicurezza con le dotazioni prevista dai D.Lgs 14/08/1996 n. 494 e D.Lgs. 19/09/1994 n. 62. La tipologia di saldatura eseguita e' formata da piu' strati, il primo eseguito con elettrodi a rivestimento cellulosico o acido mentre il seguenti di riempimento con elettrodi di tipo basico secondo la norma UNI 5132 oppure secondo AWS A 5/1/69 e A 5/5/69. Nel prezzo sono compresi gli oneri relativi alla pulizia delle superfici a saldare e gli oneri relativi alla pulizia delle superfici appena saldate, da scorie il tutto per dare il lavoro compiuto a perfetta regola d'arte / - SALDATURA AD ARCO ELETTRICO DI TUBO IN ACCIAIO / - Saldatura su tubo in acciaio DN100	cad		16,87	28,20%
22CL.PR.U.0440.30.e	Fornitura e posa in opera di saldatura ad arco elettrico di tubo in acciaio per condotte d'acqua senza saldatura con rivestimento protettivo normale a base di materiale bituminoso, in opera, si precisa che non sono compresi gli oneri relativi alla smussatura dei tubi, ma sono compresi gli oneri per l'assiematura del tubo e il corretto posizionamento in asse dei pezzi da assemblare. Le fasi di saldatura sono state calcolate in regime di norme di sicurezza con le dotazioni prevista dai D.Lgs 14/08/1996 n. 494 e D.Lgs. 19/09/1994 n. 62. La tipologia di saldatura eseguita e' formata da piu' strati, il primo eseguito con elettrodi a rivestimento cellulosico o acido mentre il seguenti di riempimento con elettrodi di tipo basico secondo la norma UNI 5132 oppure secondo AWS A 5/1/69 e A 5/5/69. Nel prezzo sono compresi gli oneri relativi alla pulizia delle superfici a saldare e gli oneri relativi alla pulizia delle superfici appena saldate, da scorie il tutto per dare il lavoro compiuto a perfetta regola d'arte / - SALDATURA AD ARCO ELETTRICO DI TUBO IN ACCIAIO / - Saldatura su tubo in acciaio DN125	cad		21,44	27,83%
22CL.PR.U.0440.30.f	Fornitura e posa in opera di saldatura ad arco elettrico di tubo in acciaio per condotte d'acqua senza saldatura con rivestimento protettivo normale a base di materiale bituminoso, in opera, si precisa che non sono compresi gli oneri relativi alla smussatura dei tubi, ma sono compresi gli oneri per l'assiematura del tubo e il corretto posizionamento in asse dei pezzi da assemblare. Le fasi di saldatura sono state calcolate in regime di norme di sicurezza con le dotazioni prevista dai D.Lgs 14/08/1996 n. 494 e D.Lgs. 19/09/1994 n. 62. La tipologia di saldatura eseguita e' formata da piu' strati, il primo eseguito con elettrodi a rivestimento cellulosico o acido mentre il seguenti di riempimento con elettrodi di tipo basico secondo la norma UNI 5132 oppure secondo AWS A 5/1/69 e A 5/5/69. Nel prezzo sono compresi gli oneri relativi alla pulizia delle superfici a saldare e gli oneri relativi alla pulizia delle superfici appena saldate, da scorie il tutto per dare il lavoro compiuto a perfetta regola d'arte / - SALDATURA AD ARCO ELETTRICO DI TUBO IN ACCIAIO / - Saldatura su tubo in acciaio DN150	cad		53,21	28,85%
22CL.PR.U.0440.30.g	Fornitura e posa in opera di saldatura ad arco elettrico di tubo in acciaio per condotte d'acqua senza saldatura con rivestimento protettivo normale a base di materiale bituminoso, in opera, si precisa che non sono compresi gli oneri relativi alla smussatura dei tubi, ma sono compresi gli oneri per l'assiematura del tubo e il corretto posizionamento in asse dei pezzi da assemblare. Le fasi di saldatura sono state calcolate in regime di norme di sicurezza con le dotazioni prevista dai D.Lgs 14/08/1996 n. 494 e D.Lgs. 19/09/1994 n. 62. La tipologia di saldatura eseguita e' formata da piu' strati, il primo eseguito con elettrodi a rivestimento cellulosico o acido mentre il seguenti di riempimento con elettrodi di tipo basico secondo la norma UNI 5132 oppure secondo AWS A 5/1/69 e A 5/5/69. Nel prezzo sono compresi gli oneri relativi alla pulizia delle superfici a saldare e gli oneri relativi alla pulizia delle superfici appena saldate, da scorie il tutto per dare il lavoro compiuto a perfetta regola d'arte / - SALDATURA AD ARCO ELETTRICO DI TUBO IN ACCIAIO / - Saldatura su tubo in acciaio DN200	cad		63,32	29,39%
22CL.PR.U.0440.30.h	Fornitura e posa in opera di saldatura ad arco elettrico di tubo in acciaio per condotte d'acqua senza saldatura con rivestimento protettivo normale a base di materiale bituminoso, in opera, si precisa che non sono compresi gli oneri relativi alla smussatura dei tubi, ma sono compresi gli oneri per l'assiematura del tubo e il corretto posizionamento in asse dei pezzi da assemblare. Le fasi di saldatura sono state calcolate in regime di norme di sicurezza con le dotazioni prevista dai D.Lgs 14/08/1996 n. 494 e D.Lgs. 19/09/1994 n. 62. La tipologia di saldatura eseguita e' formata da piu' strati, il primo eseguito con elettrodi a rivestimento cellulosico o acido mentre il seguenti di riempimento con elettrodi di tipo basico secondo la norma UNI 5132 oppure secondo AWS A 5/1/69 e A 5/5/69. Nel prezzo sono compresi gli oneri relativi alla pulizia delle superfici a saldare e gli oneri relativi alla pulizia delle superfici appena saldate, da scorie il tutto per dare il lavoro compiuto a perfetta regola d'arte / - SALDATURA AD ARCO ELETTRICO DI TUBO IN ACCIAIO / - Saldatura su tubo in acciaio DN250	cad		74,77	28,62%
22CL.PR.U.0440.30.i	Fornitura e posa in opera di saldatura ad arco elettrico di tubo in acciaio per condotte d'acqua senza saldatura con rivestimento protettivo normale a base di materiale bituminoso, in opera, si precisa che non sono compresi gli oneri relativi alla smussatura dei tubi, ma sono compresi gli oneri per l'assiematura del tubo e il corretto posizionamento in asse dei pezzi da assemblare. Le fasi di saldatura sono state calcolate in regime di norme di sicurezza con le dotazioni prevista dai D.Lgs 14/08/1996 n. 494 e D.Lgs. 19/09/1994 n. 62. La tipologia di saldatura eseguita e' formata da piu' strati, il primo eseguito con elettrodi a rivestimento cellulosico o acido mentre il seguenti di riempimento con elettrodi di tipo basico secondo la norma UNI 5132 oppure secondo AWS A 5/1/69 e A 5/5/69. Nel prezzo sono compresi gli oneri relativi alla pulizia delle superfici a saldare e gli oneri relativi alla pulizia delle superfici appena saldate, da scorie il tutto per dare il lavoro compiuto a perfetta regola d'arte / - SALDATURA AD ARCO ELETTRICO DI TUBO IN ACCIAIO / - Saldatura su tubo in acciaio DN300	cad		89,60	28,04%
22CL.PR.U.0440.30.j	Fornitura e posa in opera di saldatura ad arco elettrico di tubo in acciaio per condotte d'acqua senza saldatura con rivestimento protettivo normale a base di materiale bituminoso, in opera, si precisa che non sono compresi gli oneri relativi alla smussatura dei tubi, ma sono compresi gli oneri per l'assiematura del tubo e il corretto posizionamento in asse dei pezzi da assemblare. Le fasi di saldatura sono state calcolate in regime di norme di sicurezza con le dotazioni prevista dai D.Lgs 14/08/1996 n. 494 e D.Lgs. 19/09/1994 n. 62. La tipologia di saldatura eseguita e' formata da piu' strati, il primo eseguito con elettrodi a rivestimento cellulosico o acido mentre il seguenti di riempimento con elettrodi di tipo basico secondo la norma UNI 5132 oppure secondo AWS A 5/1/69 e A 5/5/69. Nel prezzo sono compresi gli oneri relativi alla pulizia delle superfici a saldare e gli oneri relativi alla pulizia delle superfici appena saldate, da scorie il tutto per dare il lavoro compiuto a perfetta regola d'arte / - SALDATURA AD ARCO ELETTRICO DI TUBO IN ACCIAIO / - Saldatura su tubo in acciaio DN350	cad		108,61	29,13%
22CL.PR.U.0440.30.k	Fornitura e posa in opera di saldatura ad arco elettrico di tubo in acciaio per condotte d'acqua senza saldatura con rivestimento protettivo normale a base di materiale bituminoso, in opera, si precisa che non sono compresi gli oneri relativi alla smussatura dei tubi, ma sono compresi gli oneri per l'assiematura del tubo e il corretto posizionamento in asse dei pezzi da assemblare. Le fasi di saldatura sono state calcolate in regime di norme di sicurezza con le dotazioni prevista dai D.Lgs 14/08/1996 n. 494 e D.Lgs. 19/09/1994 n. 62. La tipologia di saldatura eseguita e' formata da piu' strati, il primo eseguito con elettrodi a rivestimento cellulosico o acido mentre il seguenti di riempimento con elettrodi di tipo basico secondo la norma UNI 5132 oppure secondo AWS A 5/1/69 e A 5/5/69. Nel prezzo sono compresi gli oneri relativi alla pulizia delle superfici a saldare e gli oneri relativi alla pulizia delle superfici appena saldate, da scorie il tutto per dare il lavoro compiuto a perfetta regola d'arte / - SALDATURA AD ARCO ELETTRICO DI TUBO IN ACCIAIO / - Saldatura su tubo in acciaio DN400	cad		128,98	27,42%
22CL.PR.U.0440.30.l	Fornitura e posa in opera di saldatura ad arco elettrico di tubo in acciaio per condotte d'acqua senza saldatura con rivestimento protettivo normale a base di materiale bituminoso, in opera, si precisa che non sono compresi gli oneri relativi alla smussatura dei tubi, ma sono compresi gli oneri per l'assiematura del tubo e il corretto posizionamento in asse dei pezzi da assemblare. Le fasi di saldatura sono state calcolate in regime di norme di sicurezza con le dotazioni prevista dai D.Lgs 14/08/1996 n. 494 e D.Lgs. 19/09/1994 n. 62. La tipologia di saldatura eseguita e' formata da piu' strati, il primo eseguito con elettrodi a rivestimento cellulosico o acido mentre il seguenti di riempimento con elettrodi di tipo basico secondo la norma UNI 5132 oppure secondo AWS A 5/1/69 e A 5/5/69. Nel prezzo sono compresi gli oneri relativi alla pulizia delle superfici a saldare e gli oneri relativi alla pulizia delle superfici appena saldate, da scorie il tutto per dare il lavoro compiuto a perfetta regola d'arte / - SALDATURA AD ARCO ELETTRICO DI TUBO IN ACCIAIO / - Saldatura su tubo in acciaio DN450	cad		147,32	28,42%
22CL.PR.U.0440.30.m	Fornitura e posa in opera di saldatura ad arco elettrico di tubo in acciaio per condotte d'acqua senza saldatura con rivestimento protettivo normale a base di materiale bituminoso, in opera, si precisa che non sono compresi gli oneri relativi alla smussatura dei tubi, ma sono compresi gli oneri per l'assiematura del tubo e il corretto posizionamento in asse dei pezzi da assemblare. Le fasi di saldatura sono state calcolate in regime di norme di sicurezza con le dotazioni prevista dai D.Lgs 14/08/1996 n. 494 e D.Lgs. 19/09/1994 n. 62. La tipologia di saldatura eseguita e' formata da piu' strati, il primo eseguito con elettrodi a rivestimento cellulosico o acido mentre il seguenti di riempimento con elettrodi di tipo basico secondo la norma UNI 5132 oppure secondo AWS A 5/1/69 e A 5/5/69. Nel prezzo sono compresi gli oneri relativi alla pulizia delle superfici a saldare e gli oneri relativi alla pulizia delle superfici appena saldate, da scorie il tutto per dare il lavoro compiuto a perfetta regola d'arte / - SALDATURA AD ARCO ELETTRICO DI TUBO IN ACCIAIO / - Saldatura su tubo in acciaio DN500	cad		180,07	28,68%
22CL.PR.U.0440.30.n	Fornitura e posa in opera di saldatura ad arco elettrico di tubo in acciaio per condotte d'acqua senza saldatura con rivestimento protettivo normale a base di materiale bituminoso, in opera, si precisa che non sono compresi gli oneri relativi alla smussatura dei tubi, ma sono compresi gli oneri per l'assiematura del tubo e il corretto posizionamento in asse dei pezzi da assemblare. Le fasi di saldatura sono state calcolate in regime di norme di sicurezza con le dotazioni prevista dai D.Lgs 14/08/1996 n. 494 e D.Lgs. 19/09/1994 n. 62. La tipologia di saldatura eseguita e' formata da piu' strati, il primo eseguito con elettrodi a rivestimento cellulosico o acido mentre il seguenti di riempimento con elettrodi di tipo basico secondo la norma UNI 5132 oppure secondo AWS A 5/1/69 e A 5/5/69. Nel prezzo sono compresi gli oneri relativi alla pulizia delle superfici a saldare e gli oneri relativi alla pulizia delle superfici appena saldate, da scorie il tutto per dare il lavoro compiuto a perfetta regola d'arte / - SALDATURA AD ARCO ELETTRICO DI TUBO IN ACCIAIO / - Saldatura su tubo in acciaio DN600	cad		233,52	28,29%
22CL.PR.U.0440.40.a	Fornitura e posa in opera di catramatura ed incamiciatura di tubazione per rivestimento protettivo, formata da impregnatura di tessuti a base di fibre di vetro o similari in miscele di asfalti o catrami grezzi atti e il ripristino dello strato protettivo che si e' dovuto eliminare per consentire le operazioni di saldatura e taglio, il tutto per dare il lavoro finito a perfetta regola d'arte / - CATRAMATURA DI TUBAZIONE / - Catramatura di tubi da DN 50	m		5,05	42,38%
22CL.PR.U.0440.40.b	Fornitura e posa in opera di catramatura ed incamiciatura di tubazione per rivestimento protettivo, formata da impregnatura di tessuti a base di fibre di vetro o similari in miscele di asfalti o catrami grezzi atti e il ripristino dello strato protettivo che si e' dovuto eliminare per consentire le operazioni di saldatura e taglio, il tutto per dare il lavoro finito a perfetta regola d'arte / - CATRAMATURA DI TUBAZIONE / - Catramatura di tubi da DN 65	m		6,35	40,47%
22CL.PR.U.0440.40.c	Fornitura e posa in opera di catramatura ed incamiciatura di tubazione per rivestimento protettivo, formata da impregnatura di tessuti a base di fibre di vetro o similari in miscele di asfalti o catrami grezzi atti e il ripristino dello strato protettivo che si e' dovuto eliminare per consentire le operazioni di saldatura e taglio, il tutto per dare il lavoro finito a perfetta regola d'arte / - CATRAMATURA DI TUBAZIONE / - Catramatura di tubi da DN 80	m		7,91	40,58%
22CL.PR.U.0440.40.d	Fornitura e posa in opera di catramatura ed incamiciatura di tubazione per rivestimento protettivo, formata da impregnatura di tessuti a base di fibre di vetro o similari in miscele di asfalti o catrami grezzi atti e il ripristino dello strato protettivo che si e' dovuto eliminare per consentire le operazioni di saldatura e taglio, il tutto per dare il lavoro finito a perfetta regola d'arte / - CATRAMATURA DI TUBAZIONE / - Catramatura di tubi da DN 100	m		6,31	36,11%
22CL.PR.U.0440.40.e	Fornitura e posa in opera di catramatura ed incamiciatura di tubazione per rivestimento protettivo, formata da impregnatura di tessuti a base di fibre di vetro o similari in miscele di asfalti o catrami grezzi atti e il ripristino dello strato protettivo che si e' dovuto eliminare per consentire le operazioni di saldatura e taglio, il tutto per dare il lavoro finito a perfetta regola d'arte / - CATRAMATURA DI TUBAZIONE / - Catramatura di tubi da DN 125	m		7,96	33,83%
22CL.PR.U.0440.40.f	Fornitura e posa in opera di catramatura ed incamiciatura di tubazione per rivestimento protettivo, formata da impregnatura di tessuti a base di fibre di vetro o similari in miscele di asfalti o catrami grezzi atti e il ripristino dello strato protettivo che si e' dovuto eliminare per consentire le operazioni di saldatura e taglio, il tutto per dare il lavoro finito a perfetta regola d'arte / - CATRAMATURA DI TUBAZIONE / - Catramatura di tubi da DN 150	m		12,40	31,13%
22CL.PR.U.0440.40.g	Fornitura e posa in opera di catramatura ed incamiciatura di tubazione per rivestimento protettivo, formata da impregnatura di tessuti a base di fibre di vetro o similari in miscele di asfalti o catrami grezzi atti e il ripristino dello strato protettivo che si e' dovuto eliminare per consentire le operazioni di saldatura e taglio, il tutto per dare il lavoro finito a perfetta regola d'arte / - CATRAMATURA DI TUBAZIONE / - Catramatura di tubi da DN 200	m		15,08	31,23%
22CL.PR.U.0440.40.h	Fornitura e posa in opera di catramatura ed incamiciatura di tubazione per rivestimento protettivo, formata da impregnatura di tessuti a base di fibre di vetro o similari in miscele di asfalti o catrami grezzi atti e il ripristino dello strato protettivo che si e' dovuto eliminare per consentire le operazioni di saldatura e taglio, il tutto per dare il lavoro finito a perfetta regola d'arte / - CATRAMATURA DI TUBAZIONE / - Catramatura di tubi da DN 250	m		17,27	27,27%
22CL.PR.U.0440.40.i	Fornitura e posa in opera di catramatura ed incamiciatura di tubazione per rivestimento protettivo, formata da impregnatura di tessuti a base di fibre di vetro o similari in miscele di asfalti o catrami grezzi atti e il ripristino dello strato protettivo che si e' dovuto eliminare per consentire le operazioni di saldatura e taglio, il tutto per dare il lavoro finito a perfetta regola d'arte / - CATRAMATURA DI TUBAZIONE / - Catramatura di tubi da DN 300	m		20,16	27,63%
22CL.PR.U.0440.40.j	Fornitura e posa in opera di catramatura ed incamiciatura di tubazione per rivestimento protettivo, formata da impregnatura di tessuti a base di fibre di vetro o similari in miscele di asfalti o catrami grezzi atti e il ripristino dello strato protettivo che si e' dovuto eliminare per consentire le operazioni di saldatura e taglio, il tutto per dare il lavoro finito a perfetta regola d'arte / - CATRAMATURA DI TUBAZIONE / - Catramatura di tubi da DN 350	m		23,50	23,70%
22CL.PR.U.0440.40.k	Fornitura e posa in opera di catramatura ed incamiciatura di tubazione per rivestimento protettivo, formata da impregnatura di tessuti a base di fibre di vetro o similari in miscele di asfalti o catrami grezzi atti e il ripristino dello strato protettivo che si e' dovuto eliminare per consentire le operazioni di saldatura e taglio, il tutto per dare il lavoro finito a perfetta regola d'arte / - CATRAMATURA DI TUBAZIONE / - Catramatura di tubi da DN 400	m		26,83	23,97%
22CL.PR.U.0440.40.l	Fornitura e posa in opera di catramatura ed incamiciatura di tubazione per rivestimento protettivo, formata da impregnatura di tessuti a base di fibre di vetro o similari in miscele di asfalti o catrami grezzi atti e il ripristino dello strato protettivo che si e' dovuto eliminare per consentire le operazioni di saldatura e taglio, il tutto per dare il lavoro finito a perfetta regola d'arte / - CATRAMATURA DI TUBAZIONE / - Catramatura di tubi da DN 450	m		26,95	23,86%
22CL.PR.U.0440.40.m	Fornitura e posa in opera di catramatura ed incamiciatura di tubazione per rivestimento protettivo, formata da impregnatura di tessuti a base di fibre di vetro o similari in miscele di asfalti o catrami grezzi atti e il ripristino dello strato protettivo che si e' dovuto eliminare per consentire le operazioni di saldatura e taglio, il tutto per dare il lavoro finito a perfetta regola d'arte / - CATRAMATURA DI TUBAZIONE / - Catramatura di tubi da DN 500	m		30,58	25,21%
22CL.PR.U.0440.40.n	Fornitura e posa in opera di catramatura ed incamiciatura di tubazione per rivestimento protettivo, formata da impregnatura di tessuti a base di fibre di vetro o similari in miscele di asfalti o catrami grezzi atti e il ripristino dello strato protettivo che si e' dovuto eliminare per consentire le operazioni di saldatura e taglio, il tutto per dare il lavoro finito a perfetta regola d'arte / - CATRAMATURA DI TUBAZIONE / - Catramatura di tubi da DN 600	m		37,29	25,26%
22CL.PR.U.0510.100.a	Demolizione di pavimentazioni in lastre di pietra o pietra ricomposta, poste in malta o sabbia, compreso accatastamento del materiale di recupero nei luoghi indicati dalle committenti compreso il trasporto nell'ambito del cantiere fino a 5 km, asporto del materiale di allettamento e pulizia del fondo / - DEMOLIZIONE DI PAVIMENTAZIONE IN LASTRE DI PIETRA DI SPESSORE 5 CM / - Eseguita senza recupero del materiale per spessore fino a cm 5	mq		10,82	14,14%
22CL.PR.U.0510.100.b	Demolizione di pavimentazioni in lastre di pietra o pietra ricomposta, poste in malta o sabbia, compreso accatastamento del materiale di recupero nei luoghi indicati dalle committenti compreso il trasporto nell'ambito del cantiere fino a 5 km, asporto del materiale di allettamento e pulizia del fondo / - DEMOLIZIONE DI PAVIMENTAZIONE IN LASTRE DI PIETRA DI SPESSORE 5 CM / - Eseguita a mano per il riutilizzo,per spessore fino a cm 5	mq		16,13	79,05%
22CL.PR.U.0510.100.c	Demolizione di pavimentazioni in lastre di pietra o pietra ricomposta, poste in malta o sabbia, compreso accatastamento del materiale di recupero nei luoghi indicati dalle committenti compreso il trasporto nell'ambito del cantiere fino a 5 km, asporto del materiale di allettamento e pulizia del fondo / - DEMOLIZIONE DI PAVIMENTAZIONE IN LASTRE DI PIETRA DI SPESSORE 5 CM / - Eseguita senza recupero del materiale per spessore oltre i cm 5	mq		11,74	15,67%
22CL.PR.U.0510.100.d	Demolizione di pavimentazioni in lastre di pietra o pietra ricomposta, poste in malta o sabbia, compreso accatastamento del materiale di recupero nei luoghi indicati dalle committenti compreso il trasporto nell'ambito del cantiere fino a 5 km, asporto del materiale di allettamento e pulizia del fondo / - DEMOLIZIONE DI PAVIMENTAZIONE IN LASTRE DI PIETRA DI SPESSORE 5 CM / - Eseguita a mano per il riutilizzo,per spessore oltre i cm 5	mq		17,74	79,09%
22CL.PR.U.0510.110.a	Rimozione di basolati, spessore medio da 14 cm e fino a 24 cm, posti in malta o sabbia, compreso accatastamento del materiale di recupero nei luoghi indicati dalle committenti compreso il trasporto nell'ambito del cantiere fino a 5 k, asporto del materiale di allettamento e pulizia del fondo / - RIMOZIONE DI BASOLATI / - Eseguita senza recupero del materiale	mc		13,54	15,07%
22CL.PR.U.0510.110.b	Rimozione di basolati, spessore medio da 14 cm e fino a 24 cm, posti in malta o sabbia, compreso accatastamento del materiale di recupero nei luoghi indicati dalle committenti compreso il trasporto nell'ambito del cantiere fino a 5 k, asporto del materiale di allettamento e pulizia del fondo / - RIMOZIONE DI BASOLATI / - Eseguita a mano con particolare cura per il riutilizzo	mq		21,27	79,08%
22CL.PR.U.0510.120.a	Rimozione di segnaletica orizzontale fissa o temporanea su qualsiasi tipo di pavimentazione compiuta a regola d'artee senza lasciare residui permanenti / - RIMOZIONE MECCANICA DI SEGNALETICA ORIZZONTALE / - Strisce longitudinali rette o curve da 12 cm	m		0,67	7,46%
22CL.PR.U.0510.120.b	Rimozione di segnaletica orizzontale fissa o temporanea su qualsiasi tipo di pavimentazione compiuta a regola d'artee senza lasciare residui permanenti / - RIMOZIONE MECCANICA DI SEGNALETICA ORIZZONTALE / - Strisce longitudinali rette o curve da 15 cm	m		0,73	6,85%
22CL.PR.U.0510.120.c	Rimozione di segnaletica orizzontale fissa o temporanea su qualsiasi tipo di pavimentazione compiuta a regola d'artee senza lasciare residui permanenti / - RIMOZIONE MECCANICA DI SEGNALETICA ORIZZONTALE / - Strisce longitudinali rette o curve da 20 cm	m		0,78	8,97%
22CL.PR.U.0510.120.d	Rimozione di segnaletica orizzontale fissa o temporanea su qualsiasi tipo di pavimentazione compiuta a regola d'artee senza lasciare residui permanenti / - RIMOZIONE MECCANICA DI SEGNALETICA ORIZZONTALE / - Strisce longitudinali rette o curve da 25 cm	m		0,89	11,24%
22CL.PR.U.0510.120.e	Rimozione di segnaletica orizzontale fissa o temporanea su qualsiasi tipo di pavimentazione compiuta a regola d'artee senza lasciare residui permanenti / - RIMOZIONE MECCANICA DI SEGNALETICA ORIZZONTALE / - Passi pedonali, zebrature, ecc.	mq		3,82	7,59%
22CL.PR.U.0510.130.a	Montaggio o smontaggio di cartelli o segnali vari su o da sostegni sia tubolari che ad "U" preesistenti compreso eventuale onere per il prelievo o il trasporto dei cartelli e segnali nei luoghi indicati all'interno del cantiere. / - MONTAGGIO O SMONTAGGIO DI CARTELLI E SEGNALI / - Montaggio o smontaggio di cartelli o segnali diam. max 50 cm	cad		6,63	40,72%
22CL.PR.U.0510.140.1	Rimozione a mezzo taglio raso di sostegni tubolari di segnali di qualsiasi dimensione e tipo con tamponatura del punto di taglio, eseguito a perfetta regola d'arte / - RIMOZIONE DI SOSTEGNI DI SEGNALI / - Rimozione a mezzo taglio raso di sostegni di segnali	cad		10,02	40,72%
22CL.PR.U.0510.150.1	Rimozione di sostegni relativi ai segnali di qualsiasi dimensione e tipo, compreso il trasporto, la rimozione del blocco di fondazione ed il riempimento del vuoto con materiale arido / - RIMOZIONE DI SOSTEGNI DI SEGNALI / - Rimozione di sostegni per segnali di qualsiasi dimensione e tipo	cad		22,53	40,70%
22CL.PR.U.0510.160.1	Rimozione di cordoni stradali, eseguita con mezzi meccanici, compreso accatastamento del materiale utile nell'ambito del cantiere ed ogni altro onere e magistero / - RIMOZIONE DI CORDOLI STRADALI / - Rimozione di cordoni stradali eseguita con mezzi meccanici	m		4,47	22,82%
22CL.PR.U.0510.170.a	Rimozione di barriera metallica esistente completa di fascia, paletto, dispositivi rifrangenti, corrimano e bulloni, compreso l'onere del a deposito di quello riutilizzabile nell'ambito del cantiere / - RIMOZIONE DI BARRIERA METALLICA ESISTENTE / - Rimozione di barriera metallica esistente completa	m		3,14	35,61%
22CL.PR.U.0510.180.a	Rimozione di opera di ringhiere e parapetti stradali in profilati di ferro di qualunque tipo e sezione, compreso l'uso della fiamma ossidrica o di altri mezzi per il taglio alla base o agli incastri. Compreso il trasporto in cantiere entro i 5 km. / - RIMOZIONE DI RINGHIERE E PARAPETTI IN FERRO / - Rimozione di opera di ringhiere e parapetti stradali in profilati di ferro	kg		1,07	7,48%
22CL.PR.U.0510.190.a	Rimozione di opera di cunette in lastre di cemento prefabbricato, compreso ogni scavo laterale occorrente per lo scalzo, la demolizione dei giunti in cemento e del massetto di rinfianco, accatastamento del materiale di recupero nei luoghi indicati dalle committenti compreso il trasporto in cantiere fino ad una distanza massima di 5 km / - RIMOZIONE DI CUNETTE IN LASTRE DI CEMENTO / - Rimozione di opera di cunette in lastre di cemento prefabbricato	mq		7,11	37,97%
22CL.PR.U.0510.200.a	Rimozione di manufatti in ghisa, compresa la rimozione del telaio mediante scalpellatura del calcestruzzo o malta o altro materiale di fissaggio / - RIMOZIONE DI CADITOIE IN GHISA / - Rimozione di opera di caditoie in ghisa	kg		0,13	76,92%
22CL.PR.U.0510.200.b	Rimozione di manufatti in ghisa, compresa la rimozione del telaio mediante scalpellatura del calcestruzzo o malta o altro materiale di fissaggio / - RIMOZIONE DI CADITOIE IN GHISA / - Rimozione di opera di chiusini	kg		0,19	78,95%
22CL.PR.U.0510.210.a	Rimozione di opera di griglia in ferro, compresa la rimozione del telaio mediante scalpellatura del calcestruzzo o malta o altro materiale di fissaggio / - RIMOZIONE DI GRIGLIA IN FERRO / - Rimozione di opera di griglia in ferro	kg		0,26	80,77%
22CL.PR.U.0510.220.a	Rimozione e rimissione in opera di chiusini e griglie in ghisa, compreso: maneggiatura, opere murarie e quanto occorre per uno spostamento di quota non superiore a cm 8. / - RIMOZIONE/RIMISSIONE CHIUSINI / - Rimozione e rimissione in opera di chiusini	kg		1,35	45,19%
22CL.PR.U.0510.230.a	Pulizia di strada, mediante rimozione di materiale depositatosi, soffiatura e lavaggio con impiego di macchine idonee oltre a personale per la rimozione di detriti o residui vari / - PULIZIA DI STRADA / - Pulizia di strada, mediante rimozione di materiale depositatosi	mq		0,66	25,76%
22CL.PR.U.0510.240.a	Pulizia di cunette, comprendente la rimozione di materiale depositatosi, la ramazzatura ed il lavaggio / - PULIZIA DI CUNETTE / - Pulizia di cunette	mq		1,74	54,02%
22CL.PR.U.0510.250.a	Pulizia di pozzetti di ispezione, comprendente la rimozione del materiale depositatosi ed il lavaggio. Esclusi i pozzetti per fognatura / - PULIZIA DI POZZETTI DI ISPEZIONE / - Di lato fino a 40 cm	cad		45,27	50,70%
22CL.PR.U.0510.250.b	Pulizia di pozzetti di ispezione, comprendente la rimozione del materiale depositatosi ed il lavaggio. Esclusi i pozzetti per fognatura / - PULIZIA DI POZZETTI DI ISPEZIONE / - Di lato da 41 cm a 100 cm	cad		54,41	51,53%
22CL.PR.U.0510.260.a	Pulizia di scarpate ed elementi accessori delle stesse sia in terreno normale che in pietrame o altri mezzi di contenimento, comprendente la rimozione del materiale depositatosi ed il lavaggio / - PULIZIA DI SCARPATE / - Pulizia di scarpate ed elementi accessori	mq		1,32	46,21%
22CL.PR.U.0510.270.a	Espurgo di materiali di qualsiasi natura e consitenza, escluse le materie putride, anche in presenza di acqua, in canali scoperti o in vasche, eseguito a mano, per qualunque profondità. Sono compresi: la configurazione del fondo e delle pareti, il paleggio del materiale a uno o più sbracci, il tiro in alto ed il successivo carico, escluso il trasporto e scarico a rifiuto del materiali di ruslta. E' inoltre compreso quant'altro occorre per dare il lavoro finito. / - ESPURGO DI MATERIALI / - Espurgo di materiali di qualsiasi natura e consistenza eseguito a mano	mc		227,70	50,87%
22CL.PR.U.0510.280.a	Espurgo di materiali di qualsiasi natura e consistenza, escluse le materie putride, eseguito con mezzi meccanici anche in presenza di acqua, in canali scoperti o in vasche, per qualunque profondità. Sono compresi: la configurazione del fondo e delle pareti ed il successivo carico, escluso il tasporto e scarico a rifiutodel materiale di risulta. E' inoltre compreso quant'altro occorre per dare il lavoro finito. / - ESPURGO DI MATERIALI / - Espurgo di materiali di qualsiasi natura e consistenza eseguito a macchina	mc		237,29	40,68%
22CL.PR.U.0510.290.a	Espurgo di materiali di qualsiasi natura e consistenza, in canali coperti, in fogne e cunicoli praticabili a qualunque profondità, escluse le materie putride, eseguito a mano anche in presenza di acqua. Sono compresi: il trasporto orizzontale in cunicolo fino alla distanza di m 30, il tiro in alto per l'estrazione dei materiali scavati ed il successivo carico, escluso il trasporto e scarico a rifiuto del matariale di risulta, inclusa l'eventuale illuminazione artificiale, i mezzi speciali richiesti per lavori del genere. E' inoltre compreso quant'altro occorre per dare il lavoro finito. / - Espurgo di materiali in canali coperti / - Espurgo di materiali di qualsiasi natura e consistenza a mano in canali coperti	mc		333,01	40,58%
22CL.PR.U.0510.300.a	- COMPENSO AGLI ESPURGHI / - per maggiori oneri derivanti dalla presenza di materie putride	%		20,00	79,03%
22CL.PR.U.0510.310.a	Espurgo di materiali di qualsiasi natura e consistenza, in tubazioni o condotto diversi, di fogne e cunicoli, non praticabili a qualunque profondità, comprese le materie putride, eseguito a macchina con getti idrodinamici ad alta pressione. Sono compresi: gli oneri per le tubazioni di pompaggio ed aspirazione delle materie, i mezzi speciali richiesti per lavori del genere. Escluso il trasporto a rifiuto. E' inoltre compreso quant'altro occorre per dare il lavoro finito. / - ESPURGO MATERIALI / - Espurgo con macchina idrodimnamica in condotte o tubazioni	mc		352,83	40,35%
22CL.PR.U.0510.310.b	Espurgo di materiali di qualsiasi natura e consistenza, in tubazioni o condotto diversi, di fogne e cunicoli, non praticabili a qualunque profondità, comprese le materie putride, eseguito a macchina con getti idrodinamici ad alta pressione. Sono compresi: gli oneri per le tubazioni di pompaggio ed aspirazione delle materie, i mezzi speciali richiesti per lavori del genere. Escluso il trasporto a rifiuto. E' inoltre compreso quant'altro occorre per dare il lavoro finito. / - ESPURGO MATERIALI / - Espurgo con macchina di vasche cisterne e pozzetti	mc		248,12	38,90%
22CL.PR.U.0510.50.a	Disfacimento di pavimentazione in conglomerato bituminoso, pietrischetto bitumato, asfalto compresso o colato, con esclusione di eventuali tagli, eseguita con mezzi meccanici compreso l'allontanamento del materiale non utilizzato entro 5 km di distanza all'interno del cantiere; con misurazione del volume in opera / - DISFACIMENTO DI PAVIMENTAZIONE IN CONGLOMERATO BITUMINOSO / - Disfacimento di pavimentazione in conglomerato bituminoso	mc		18,24	4,17%
22CL.PR.U.0510.60.a	Demolizione di fondazione stradale in rilevato, eseguita con mezzi meccanici, compreso trasporto nell'ambito del cantiere fino ad una distanza massima di 5000 m / - DEMOLIZIONE DI FONDAZIONE STRADALE / - Demolizione di fondazione stradale di qualsiasi tipo	mc		6,94	10,95%
22CL.PR.U.0510.70.a	Demolizione di misto cementato di qualsiasi tipo, eseguita con mezzi meccanici, compreso trasporto nell'ambito del cantiere fino ad una distanza massima di 5000 m / - DEMOLIZIONE DI MISTO CEMENTATO / - Demolizione di misto cementato	mc		25,50	18,00%
22CL.PR.U.0510.80.a	Fresatura di pavimentazioni stradali di conglomerato bituminoso, compreso ogni onere per poter consegnare la pavimentazione completamente pulita, con esclusione del trasporto del materiale di risulta al di fuori del cantiere / - FRESATURA DI PAVIMENTAZIONI STRADALI / - Per spessori compresi fino ai 3 cm al mq per ogni cm di spessore	mq/cm		1,79	8,38%
22CL.PR.U.0510.80.b	Fresatura di pavimentazioni stradali di conglomerato bituminoso, compreso ogni onere per poter consegnare la pavimentazione completamente pulita, con esclusione del trasporto del materiale di risulta al di fuori del cantiere / - FRESATURA DI PAVIMENTAZIONI STRADALI / - Sovrapprezzo per spessori superiori per ogni cm di spessore in più	mq/cm		0,59	8,47%
22CL.PR.U.0510.90.a	Disfacimento di pavimentazione in cubetti di porfido o pietrarosa o similari, compreso ogni onere e magistero, con accatastamento dei cubetti di recupero nei luoghi indicati dalle committenti compreso il trasporto nell'ambito del cantiere fino a 5 km, asporto del materiale di allettamento e pulizia del sottofondo / - DISFACIMENTO DI PAVIMENTI IN CUBETTI DI PORFIDO / - Posti su sabbia con recupero e pulizia del materiale	mq		25,94	14,73%
22CL.PR.U.0510.90.b	Disfacimento di pavimentazione in cubetti di porfido o pietrarosa o similari, compreso ogni onere e magistero, con accatastamento dei cubetti di recupero nei luoghi indicati dalle committenti compreso il trasporto nell'ambito del cantiere fino a 5 km, asporto del materiale di allettamento e pulizia del sottofondo / - DISFACIMENTO DI PAVIMENTI IN CUBETTI DI PORFIDO / - Posti su sabbia eseguito senza recupero del materiale	mq		15,57	14,77%
22CL.PR.U.0510.90.c	Disfacimento di pavimentazione in cubetti di porfido o pietrarosa o similari, compreso ogni onere e magistero, con accatastamento dei cubetti di recupero nei luoghi indicati dalle committenti compreso il trasporto nell'ambito del cantiere fino a 5 km, asporto del materiale di allettamento e pulizia del sottofondo / - DISFACIMENTO DI PAVIMENTI IN CUBETTI DI PORFIDO / - Posti su malta con recupero e pulizia del materiale	mq		29,35	15,64%
22CL.PR.U.0510.90.d	Disfacimento di pavimentazione in cubetti di porfido o pietrarosa o similari, compreso ogni onere e magistero, con accatastamento dei cubetti di recupero nei luoghi indicati dalle committenti compreso il trasporto nell'ambito del cantiere fino a 5 km, asporto del materiale di allettamento e pulizia del sottofondo / - DISFACIMENTO DI PAVIMENTI IN CUBETTI DI PORFIDO / - Posti su malta senza recupero del materiale	mq		26,63	15,32%
22CL.PR.U.0520.10.a	Formazione di rilevato secondo le sagome prescritte con materiali idonei, provenienti sia dagli scavi che dalle cave ovvero provenienti da riciclo e conformi alla EN 12620:2002 e smi, il compattamento a strati fino a raggiungere la densità prescritta, l'umidimento, la profilatura dei cigli, delle banchine e delle scarpate rivestite con terra vegetale; compresa ogni lavorazione ed onere per dare il rilevato compiuto a perfetta regola d'arte: / -	mc		13,77	6,83%
22CL.PR.U.0520.10.b	Formazione di rilevato secondo le sagome prescritte con materiali idonei, provenienti sia dagli scavi che dalle cave ovvero provenienti da riciclo e conformi alla EN 12620:2002 e smi, il compattamento a strati fino a raggiungere la densità prescritta, l'umidimento, la profilatura dei cigli, delle banchine e delle scarpate rivestite con terra vegetale; compresa ogni lavorazione ed onere per dare il rilevato compiuto a perfetta regola d'arte: / -	mc		16,29	6,57%
22CL.PR.U.0520.10.c	Formazione di rilevato secondo le sagome prescritte con materiali idonei, provenienti sia dagli scavi che dalle cave ovvero provenienti da riciclo e conformi alla EN 12620:2002 e smi, il compattamento a strati fino a raggiungere la densità prescritta, l'umidimento, la profilatura dei cigli, delle banchine e delle scarpate rivestite con terra vegetale; compresa ogni lavorazione ed onere per dare il rilevato compiuto a perfetta regola d'arte: / -	mc		51,21	1,84%
22CL.PR.U.0520.10.d	Formazione di rilevato secondo le sagome prescritte con materiali idonei, provenienti sia dagli scavi che dalle cave ovvero provenienti da riciclo e conformi alla EN 12620:2002 e smi, il compattamento a strati fino a raggiungere la densità prescritta, l'umidimento, la profilatura dei cigli, delle banchine e delle scarpate rivestite con terra vegetale; compresa ogni lavorazione ed onere per dare il rilevato compiuto a perfetta regola d'arte: / -	mc		58,84	1,82%
22CL.PR.U.0520.100.a	Bitumatura di ancoraggio con 0,75 Kg/mq di emulsione bituminosa acida al 60% data su sottofondi rullati o su strati bituminosi / - BITUMATURA DI ANCORAGGIO / - Bitumatura di ancoraggio	mq		1,17	0,85%
22CL.PR.U.0520.110.a	Fornitura e stesa di geotessile tessuto a struttura piana realizzato tessendo in trama e ordito nastri in polipropilene. E’ un geotessile del tipo tessuto a maglia chiusa con resistenze simmetriche in filamenti o bandelle di polipropilene, capace di aumentare la capacità portante del terreno e la ripartizione del carico localizzato .Il geotessile dovrà essere, atossico, completamente imputrescibile, resistente agli agenti chimici presenti nei terreni nelle normali concentrazioni, inattaccabile da insetti, muffe e microrganismi, e rispondere alle seguenti caratteristiche minime: / - Polimero trama ordito polipropilene / - Allungamento a carico massimo MD (EN ISO 10319) % 15 ( ±3) / - Allungamento a carico massimo CD (EN ISO 10319) % 11 ( ±2) / - Resistenza al punzonamento statico CBR (EN ISO 12236) N 6500 (-500) / - Resistenza a trazione CBR (EN ISO 10319) MD KN/m 55 (-5,0) CMD 55 (-5,0) / - Permeabilità normale al piano (– EN ISO 11058:1999) m/ sec 0,021 (±0,005) / - porometria (EN ISO 12956:1999) mm 190 (±60) / Il materiale dovrà essere sottoposto alla DL per approvazione accompagnato dalla scheda tecnica, la documentazione CE relativa secondo norma relativa alle applicazioni di utilizzo, certificazione ISO 9001 del produttore e fornitore. / Il materiale sarà steso avendo cura di sovrapporre i teli contigui per una larghezza pari ad almeno a 20 cm e comunque in conformità alle istruzioni del fornitore ed alle prescrizioni di progetto. / - Fornitura e posa in opera di strato separatore e di rinforzo in geotessile tessuto in polipropilene / - Strato separatore e di rinforzo	mq		4,38	22,15%
22CL.PR.U.0520.120.a	Fornitura e stesa di geotessile tessuto a struttura piana realizzato tessendo in trama ordito nastri in polipropilene. E’ un geotessile del tipo tessuto a maglia chiusa con resistenze simmetriche in filamenti o bandelle di polipropilene, capace di aumentare la capacità portante del terreno e la ripartizione del carico localizzato ad alta resistenza ed alto flusso .Il geotessile dovrà essere, atossico, completamente imputrescibile, resistente agli agenti chimici presenti nei terreni nelle normali concentrazioni, inattaccabile da insetti, muffe e microrganismi, e rispondere alle seguenti caratteristiche minime: / - Polimero trama ordito polipropilene ad alta tenacità / - Tipi di filamento monofilo fibrillato / - Allungamento a carico massimo MD (EN ISO 10319) % 15 / - Allungamento a carico massimo CD (EN ISO 10319) % 10 / - Resistenza al punzonamento statico CBR (EN ISO 12236) KN 5,5 / - Resistenza a trazione CBR (EN ISO 10319) MD KN/m 50 ) CMD 50 / - Permeabilità normale al piano (– EN ISO 11058:1999) l/mq/ sec 60 / - porometria (EN ISO 12956:1999) mm <= 400 / Il materiale dovrà essere sottoposto alla DL per approvazione accompagnato dalla scheda tecnica, la documentazione CE relativa secondo norma relativa alle applicazioni di utilizzo, certificazione ISO 9001 del produttore e fornitore, / Il materiale sarà steso avendo cura di sovrapporre i teli contigui per una larghezza pari ad almeno a 20 cm e comunque in conformità alle istruzioni del fornitore ed alle prescrizioni di progetto. / - Fornitura e posa in opera di strato separatore e di rinforzo in geotessile tessuto a struttura piana / - Strato separatore e di rinforzo	mq		6,13	10,77%
22CL.PR.U.0520.135.a	Fornitura e posa in opera di strato protezione spondale e di fondo, impermeabilizzante, per discariche con membrane HDPE . Il prodotto dovrà essere fornito con marchiatura dei rotoli secondo la normativa EN ISO 10320 , unitamente al marchio di Conformità CE ed avere le seguenti caratteristiche: peso unitario non inferiore a 1800 gr/mq (EN 965); Spessore (sotto un carico di 2 kPa) non inferiore a 2,0 mm (ISO 9863-1); Resistenza a trazione non inferiore a 26 MPa (ISO 527); Allungamento a rottura longitudinale e trasversale non inferiore a 700% (ISO 10319); Resistenza al punzonamento non inferiore a 5000 N (ISO 12236); Resistenza a fatica (secondo ASTM D5397) non inferiore a 400 h, mFI a 190°C e 5 kg non superiore a 1,3. / -	mq		16,32	32,54%
22CL.PR.U.0520.140.a	Fornitura e posa in opera di materiale anticapillare di idonea granulometria prescritta dal CSd'A, al di sotto di rilevati o della sovrastruttura, avente funzione di filtro per terreni sottostanti, compresa la stesa a superfici piane e livellate, il compattamento meccanico secondo le norme per i rilevati ed ogni altro onere e magistero / -	mc		35,67	1,51%
22CL.PR.U.0520.150.a	Fornitura e posa in opera di strato di fondazione in misto granulare stabilizzato con legante naturale, compresa l'eventuale fornitura dei materiali di apporto o la vagliatura per raggiungere la idonea granulometria, acqua, prove di laboratorio, lavorazione e costipamento dello strato con idonee macchine, compresa ogni fornitura, lavorazione ed onere per dare il lavoro compiuto secondo le maodalità prescritte nelle Norme Tecniche, misurata in opera dopo costipamento / - Strato di fondazione in misto granulare stabilizzato con legante naturale, compresa l'eventuale fornitura dei materiali di apporto / - Strato di fondazione in misto granulare stabilizzato con legante naturale	mc		47,33	1,14%
22CL.PR.U.0520.160.a	Fornitura e posa in opera di strato di fondazione in misto cementato, di qualsiasi spessore, costituito da una miscela (inerti, acqua, cemento) di appropriata granulometria in tutto rispondente alle prescrizioni delle Norme Tecniche compreso l'onere del successivo spandimento sulla superficie dello strato di una mano di emulsione bituminosa, nella misura di 1 kg per metro quadrato, saturata da uno strato di sabbia; compresa la fornitura dei materiali (anche del legante), prove di laboratorio ed in sito, lavorazione e costipamento dello strato con idonee macchine, ed ogni altro onere per dare il lavoro compiuto secondo le modalità prescritte, misurato in opera dopo costipamento / - Strato di fondazione in misto cementato, di qualsiasi spessore, costituito da una miscela (inerti, acqua, cemento) di appropriata granulometria / - Strato di fondazione in misto cementato	mc		81,10	0,83%
22CL.PR.U.0520.170.a	CONGLOMERATO BITUMINOSO PER STRATO DI BASE / - Fornitura e posa in opera di conglomerato bituminoso per strati di base provvisto di marcatura CE, costituito da una miscela di aggregati lapidei anche provenienti da riciclo e conformi alla EN 12620:2002 e smi, bitume e promotori di adesione, al netto degli eventuali sovrapprezzi di cui alle voci PR.U.0520.230. / Gli aggregati impiegati dovranno essere qualificati secondo la norma UNI EN 13043 (marcatura CE). L'aggregato grosso, derivante da frantumazione in una percentuale >30%, dovrà avere una Los Angeles <25% (UNI EN 1097-2). L’aggregato fine, costituito da sabbie, prevalentemente calcaree, ricavate da frantumazione di ghiaie alluvionali o rocce, dovrà avere un equivalente in sabbia >50 (UNI EN 933-8). Il filler, proveniente da polvere di roccia, preferibilmente calcarea, da cemento, calce idrata, calce idraulica, dovrà avere una granulometria come previsto dalla norma UNI EN 933-10. La miscela degli aggregati dovrà presentare una composizione granulometrica compresa all’interno dei due fusi di riferimento riportati: Crivello 40 = passante 100%; Crivello 30 = passante 80-100%; Crivello 25 = passante 70-100%; Crivello 15 = passante 45-85%; Crivello 10 = passante 35-70%; Crivello 5 = passante 25-55%; Setaccio 2 = passante 17-40%; Setaccio 0,4 = passante 6-20%; Setaccio 0,18 = passante 4-14%; Setaccio 0,075 = passante 3-8%. Il bitume, del tipo 50/70, dovrà essere modificato chimicamente con un promotore di adesione, a base di esteri di acidi polifosforici, dosato allo 0,5% sul peso del bitume. Il tenore di bitume, riferito al peso degli aggregati, dovrà essere compreso tra 4%÷5% (UNI EN 12697-1). Il conglomerato bituminoso finale dovrà avere una stabilità Marshall uguale o superiore a 7 kN; una rigidezza Marshall superiore a 2,5 kN/mm (UNI EN 12697-34); una percentuale di vuoti residui compresa tra 4%÷7% (UNI EN 12697-8); ed una resistenza a trazione indiretta uguale o superiore a 0,5 N/mm2 (UNI EN 12697-23). / Il conglomerato dovrà essere confezionato in impianti di tipo discontinuo, trasportato con autocarri adeguati, steso con idonee vibrofinitrici e compattato con rulli di peso sufficiente fino ad ottenere un piano omogeneo e regolare. È compresa la perfetta pulizia del piano di posa, nonché la mano di attacco con emulsione bituminosa al 55% di bitume, in ragione di 500-700 grammi per metro quadrato, compresa altresì ogni lavorazione ed onere per dare il lavoro compiuto a perfetta regola d’arte. Misurato compattato in opera / - CONGLOMERATO BITUMINOSO PER STRATI DI BASE DI TIPO TRADIZIONALE	mc		180,97	2,22%
22CL.PR.U.0520.170.b	CONGLOMERATO BITUMINOSO PER STRATO DI BASE / - Fornitura e posa in opera di conglomerato bituminoso per strati di base provvisto di marcatura CE, costituito da una miscela di aggregati lapidei anche provenienti da riciclo e conformi alla EN 12620:2002 e smi, bitume, promotori di adesione e polimeri in granuli, al netto degli eventuali sovrapprezzi di cui alle voci PR.U.0520.230. / Gli aggregati impiegati dovranno essere qualificati secondo la norma UNI EN 13043 (marcatura CE). L'aggregato grosso, derivante da frantumazione in una percentuale >30%, dovrà avere una Los Angeles <25% (UNI EN 1097-2). L’aggregato fine, costituito da sabbie, prevalentemente calcaree, ricavate da frantumazione di ghiaie alluvionali o rocce, dovrà avere un equivalente in sabbia >50 (UNI EN 933-8). Il filler, proveniente da polvere di roccia, preferibilmente calcarea, da cemento, calce idrata, calce idraulica, dovrà avere una granulometria come previsto dalla norma UNI EN 933-10. La miscela degli aggregati dovrà presentare una composizione granulometrica compresa all’interno dei due fusi di riferimento riportati: Crivello 40 = passante 100%; Crivello 30 = passante 80-100%; Crivello 25 = passante 70-100%; Crivello 15 = passante 45-85%; Crivello 10 = passante 35-70%; Crivello 5 = passante 25-55%; Setaccio 2 = passante 17-40%; Setaccio 0,4 = passante 6-20%; Setaccio 0,18 = passante 4-14%; Setaccio 0,075 = passante 3-8%. Il bitume, del tipo 50/70, dovrà essere modificato chimicamente con un promotore di adesione, a base di esteri di acidi polifosforici, dosato allo 0,5% sul peso del bitume. Il tenore di bitume, riferito al peso degli aggregati, dovrà essere compreso tra 4%÷5% (UNI EN 12697-1). L’additivo polimerico in granuli, a base di poli-olefine, verrà aggiunto alla miscela degli aggregati, essiccati ad una temperatura di 150-170°C, direttamente nel mescolatore dell’impianto di produzione dell’asfalto; l’aggiunta, a peso, sarà eseguita mediante idonea apparecchiatura automatica. Il dosaggio del polimero dovrà essere compreso tra 4÷6% sul peso del bitume. / Il conglomerato bituminoso finale dovrà avere una stabilità Marshall uguale o superiore a 9 kN; una rigidezza Marshall superiore a 2,5 kN/mm (UNI EN 12697-34); una percentuale di vuoti residui compresa tra 4%÷7% (UNI EN 12697-8); ed una resistenza a trazione indiretta uguale o superiore a 0,6 N/mm2 (UNI EN 12697-23). / Il conglomerato dovrà essere confezionato in impianti di tipo discontinuo, trasportato con autocarri adeguati, steso con idonee vibrofinitrici e compattato con rulli di peso sufficiente fino ad ottenere un piano omogeneo e regolare. È compresa la perfetta pulizia del piano di posa, nonché la mano di attacco con emulsione bituminosa al 55% di bitume, in ragione di 500-700 grammi per metro quadrato, compresa altresì ogni lavorazione ed onere per dare il lavoro compiuto a perfetta regola d’arte. Misurato compattato in opera. / - CONGLOMERATO BITUMINOSO MIGLIORATO	mc		193,85	2,07%
22CL.PR.U.0520.180.a	Fornitura e posa in opera di conglomerato bituminoso per strato di collegamento (binder) costituito da miscela di aggregati anche provenienti da riciclo e conformi alla EN 12620:2002 e smi, e bitume, secondo le prescrizioni del CSd'A, confezionato a caldo in idonei impianti, steso in opera con vibrofinitrici, e costipato con appositi rulli fino ad ottenere le caratteristiche del CSd'A, compreso ogni predisposizione per la stesa ed onere per dare il lavoro finito ed al netto degli eventuali sovrapprezzi di cui alle voci PR.U.0520.230. / - Conglomerato bituminoso per strato di collegamento (binder) / - Fornitura e posa in opera di conglomerato bituminoso per strati di collegamento, binder, provvisto di marcatura CE, costituito da una miscela di aggregati lapidei anche provenienti da riciclo e conformi alla EN 12620:2002 e smi, bitume e promotori di adesione, al netto degli eventuali sovrapprezzi di cui alle voci PR.U.0520.230. / Gli aggregati impiegati dovranno essere qualificati secondo la norma UNI EN 13043 (marcatura CE). L'aggregato grosso, derivante da frantumazione in una percentuale >30%, dovrà avere una Los Angeles <25% (UNI EN 1097-2). L’aggregato fine, costituito da sabbie, prevalentemente calcaree, ricavate da frantumazione di ghiaie alluvionali o rocce, dovrà avere un equivalente in sabbia >50 (UNI EN 933-8). Il filler, proveniente da polvere di roccia, preferibilmente calcarea, da cemento, calce idrata, calce idraulica, dovrà avere una granulometria come previsto dalla norma UNI EN 933-10. La miscela degli aggregati dovrà presentare una composizione granulometrica compresa all’interno dei due fusi di riferimento riportati: Crivello 30 = passante 100%; Crivello 25 = passante 88-100%, Crivello 15 = passante 55-100%; Crivello 10 = passante 45-75%; Crivello 5 = passante 30-55%; Setaccio 2 = passante 20-40%; Setaccio 0,42 = passante 7-23%; Setaccio 0,18 = passante 5-15%; Setaccio 0,075 = passante 4-8%. / Il bitume, del tipo 50/70, dovrà essere modificato chimicamente con un promotore di adesione, a base di esteri di acidi polifosforici, dosato allo 0,5% sul peso del bitume. Il tenore di bitume, riferito al peso degli aggregati, dovrà essere compreso tra 4,5%÷5,5%. Il conglomerato bituminoso finale dovrà avere una stabilità Marshall uguale o superiore a 10 kN; una rigidezza Marshall compresa tra 2÷4,5 kN/mm (UNI EN 12697-34); una percentuale di vuoti residui compresa tra 4%÷7% (UNI EN 12697-8); una resistenza a trazione indiretta maggiore o uguale a 0,6 N/mm2 (UNI EN 12697-23). / Il conglomerato dovrà essere confezionato in impianti di tipo discontinuo, trasportato con autocarri adeguati, steso con idonee vibrofinitrici e compattato con rulli di peso sufficiente fino ad ottenere un piano omogeneo e regolare. È compresa la perfetta pulizia del piano di posa, nonché la mano di attacco con emulsione bituminosa al 55% di bitume, in ragione di 500-700 grammi per metro quadrato, compresa altresì ogni lavorazione ed onere per dare il lavoro compiuto a perfetta regola d’arte. Misurato compattato in opera. / - CONGLOMERATO BITUMINOSO TRADIZIONALE PER STRATI DI COLLEGAMENTO	mc		212,88	3,38%
22CL.PR.U.0520.180.b	Fornitura e posa in opera di conglomerato bituminoso per strato di collegamento (binder) costituito da miscela di aggregati anche provenienti da riciclo e conformi alla EN 12620:2002 e smi, e bitume, secondo le prescrizioni del CSd'A, confezionato a caldo in idonei impianti, steso in opera con vibrofinitrici, e costipato con appositi rulli fino ad ottenere le caratteristiche del CSd'A, compreso ogni predisposizione per la stesa ed onere per dare il lavoro finito ed al netto degli eventuali sovrapprezzi di cui alle voci PR.U.0520.230. / - Conglomerato bituminoso per strato di collegamento (binder) / - Fornitura e posa in opera di conglomerato bituminoso per strati di collegamento, binder, provvisto di marcatura CE, costituito da una miscela di aggregati lapidei anche provenienti da riciclo e conformi alla EN 12620:2002 e smi,, bitume, promotori di adesione e polimeri in granuli, al netto degli eventuali sovrapprezzi di cui alle voci PR.U.0520.230. / Gli aggregati impiegati dovranno essere qualificati secondo la norma UNI EN 13043. L'aggregato grosso, derivante da frantumazione in una percentuale >30%, dovrà avere una Los Angeles <25% (UNI EN 1097-2). L’aggregato fine, costituito da sabbie, prevalentemente calcaree, ricavate da frantumazione di ghiaie alluvionali o rocce, dovrà avere un equivalente in sabbia >50 (UNI EN 933-8). Il filler, proveniente da polvere di roccia, preferibilmente calcarea, da cemento, calce idrata, calce idraulica, dovrà avere una granulometria come previsto dalla norma UNI EN 933-10. La miscela degli aggregati dovrà presentare una composizione granulometrica compresa all’interno dei due fusi di riferimento riportati: Crivello 30 = passante 100%; Crivello 25 = passante 88-100%, Crivello 15 = passante 55-100%; Crivello 10 = passante 45-75%; Crivello 5 = passante 30-55%; Setaccio 2 = passante 20-40%; Setaccio 0,42 = passante 7-23%; Setaccio 0,18 = passante 5-15%; Setaccio 0,075 = passante 4-8%. / Il bitume, del tipo 50/70, dovrà essere modificato chimicamente con un promotore di adesione, a base di esteri di acidi polifosforici, dosato allo 0,5% sul peso del bitume. Il tenore di bitume, riferito al peso degli aggregati, dovrà essere compreso tra 4,5%÷5,5%. L’additivo polimerico in granuli, a base di poli-olefine, verrà aggiunto alla miscela degli aggregati, essiccati ad una temperatura di 150-170°C, direttamente nel mescolatore dell’impianto di produzione dell’asfalto; l’aggiunta, a peso, sarà eseguita mediante idonea apparecchiatura automatica. Il dosaggio del polimero dovrà essere compreso tra 4÷6% sul peso del bitume. Il conglomerato bituminoso finale dovrà avere una stabilità Marshall uguale o superiore a 12 kN; una rigidezza Marshall compresa tra 2,5÷10 kN/mm (UNI EN 12697-34); una percentuale di vuoti residui compresa tra 4%÷7% (UNI EN 12697-8); una resistenza a trazione indiretta maggiore o uguale a 0,7 N/mm2 (UNI EN 12697-23). / Il conglomerato dovrà essere confezionato in impianti di tipo discontinuo, trasportato con autocarri adeguati, steso con idonee vibrofinitrici e compattato con rulli di peso sufficiente fino ad ottenere un piano omogeneo e regolare. È compresa la perfetta pulizia del piano di posa, nonché la mano di attacco con emulsione bituminosa al 55% di bitume, in ragione di 500-700 grammi per metro quadrato, compresa altresì ogni lavorazione ed onere per dare il lavoro compiuto a perfetta regola d’arte. Misurato compattato in opera. / - CONGLOMERATO BITUMINOSO MIGLIORATO PER STRATI DI COLLEGAMENTO	mc		233,27	3,09%
22CL.PR.U.0520.180.c	Fornitura e posa in opera di conglomerato bituminoso per strato di collegamento (binder) costituito da miscela di aggregati anche provenienti da riciclo e conformi alla EN 12620:2002 e smi, e bitume, secondo le prescrizioni del CSd'A, confezionato a caldo in idonei impianti, steso in opera con vibrofinitrici, e costipato con appositi rulli fino ad ottenere le caratteristiche del CSd'A, compreso ogni predisposizione per la stesa ed onere per dare il lavoro finito ed al netto degli eventuali sovrapprezzi di cui alle voci PR.U.0520.230. / - Conglomerato bituminoso per strato di collegamento (binder) / - Fornitura e posa in opera di conglomerato bituminoso per strati di collegamento, binder, provvisto di marcatura CE, costituito da una miscela di aggregati lapidei anche provenienti da riciclo e conformi alla EN 12620:2002 e smi,, bitume, additivi chimici funzionali e conglomerato bituminoso riciclato, al netto degli eventuali sovrapprezzi di cui alle voci PR.U.0520.230. / Gli aggregati lapidei vergini impiegati dovranno essere qualificati secondo la norma UNI EN 13043. L'aggregato grosso, derivante da frantumazione in una percentuale >30%, dovrà avere una Los Angeles <25% (UNI EN 1097-2). L’aggregato fine, costituito da sabbie, prevalentemente calcaree, ricavate da frantumazione di ghiaie alluvionali o rocce, dovrà avere un equivalente in sabbia >50 (UNI EN 933-8). Il filler, proveniente da polvere di roccia, preferibilmente calcarea, da cemento, calce idrata, calce idraulica, dovrà avere una granulometria come previsto dalla norma UNI EN 933-10. Per conglomerato riciclato deve intendersi il conglomerato bituminoso preesistente proveniente da fresatura esclusivamente di strati di pavimentazione bituminosa. La percentuale in peso di materiale riciclato riferito al totale della miscela degli inerti, deve essere ≤30%. La miscela degli aggregati comprendenti gli inerti di primo impiego ed il conglomerato da riciclare dovrà presentare una composizione granulometrica compresa all’interno dei due fusi di riferimento riportati: Crivello 30 = passante 100%; Crivello 25 = passante 88-100%, Crivello 15 = passante 55-100%; Crivello 10 = passante 45-75%; Crivello 5 = passante 30-55%; Setaccio 2 = passante 20-40%; Setaccio 0,42 = passante 7-23%; Setaccio 0,18 = passante 5-15%; Setaccio 0,075 = passante 4-8%. Il tenore di legante bituminoso dovrà essere compreso tra 4,5%÷5,5%, riferito al peso degli aggregati, e sarà costituito da bitume, del tipo 50/70 o 70/100, e dal bitume contenuto nel conglomerato da riciclare. Il bitume invecchiato dovrà obbligatoriamente essere rigenerato tramite aggiunta di additivo chimico funzionale (ACF) – da spruzzare nel mescolatore dell’impianto mediante idonea apparecchiatura automatica che garantisca l’esatto dosaggio e la perfetta dispersione - il cui dosaggio varierà in funzione della percentuale di conglomerato riciclato e dalle caratteristiche del bitume in esso contenuto; in ogni caso esso non potrà essere inferiore allo 0,5% sul peso del bitume aggiunto per ogni 10% di riciclato, verificandone a posteriori l’effettiva attività rigenerante. / Il conglomerato bituminoso finale dovrà avere una stabilità Marshall uguale o superiore a 12 kN; una rigidezza Marshall compresa tra 3÷6,5 kN/mm (UNI EN 12697-34); una percentuale di vuoti residui compresa tra 4%÷7% (UNI EN 12697-8); una resistenza a trazione indiretta maggiore o uguale a 0,6 N/mm2 (UNI EN 12697-23). / Il conglomerato dovrà essere confezionato in impianti di tipo discontinuo, trasportato con autocarri adeguati, steso con idonee vibrofinitrici e compattato con rulli di peso sufficiente fino ad ottenere un piano omogeneo e regolare. È compresa la perfetta pulizia del piano di posa, nonché la mano di attacco con emulsione bituminosa al 55% di bitume, in ragione di 500-700 grammi per metro quadrato, compresa altresì ogni lavorazione ed onere per dare il lavoro compiuto a perfetta regola d’arte. Misurato compattato in opera. / - CONGLOMERATO BITUMINOSO PER STRATI DI COLLEGAMENTO CON RICICLATO	mc		194,15	3,71%
22CL.PR.U.0520.190.a	Conglomerato bituminoso per strato di usura (tappetino) / - Fornitura e posa in opera di conglomerato bituminoso per strati di usura provvisto di marcatura CE, costituito da una miscela di aggregati lapidei anche provenienti da riciclo e conformi alla EN 12620:2002 e smi,, bitume e promotori di adesione, al netto degli eventuali sovrapprezzi di cui alle voci PR.U.0520.230. / Gli aggregati lapidei impiegati dovranno essere qualificati secondo la norma UNI EN 13043. L'aggregato grosso, interamente derivante da frantumazione, dovrà avere una Los Angeles <20% (UNI EN 1097-2) ed un coefficiente di levigabilità >45% (UNI EN 1097-8). L’aggregato fine, costituito da sabbie, prevalentemente calcaree, ricavate da frantumazione di ghiaie alluvionali o rocce, dovrà avere un equivalente in sabbia >70 (UNI EN 933-8). Il filler, proveniente da polvere di roccia, preferibilmente calcarea, da cemento, calce idrata o da calce idraulica, dovrà avere granulometria rispondente dalla norma UNI EN 933-10. La miscela degli aggregati dovrà presentare una composizione granulometrica compresa all’interno dei due fusi di riferimento riportati: Crivello 25 = passante 100%, Crivello 15 = passante 85-100%; Crivello 10 = passante 65-90%; Crivello 5 = passante 45-75%; Setaccio 2 = passante 30-55%; Setaccio 0,4 = passante 12-30%; Setaccio 0,18 = passante 7-20%; Setaccio 0,075 = passante 5-10%. Il bitume, del tipo 50/70, dovrà essere modificato chimicamente con un promotore di adesione, a base di esteri di acidi polifosforici, dosato allo 0,5% sul peso del bitume. Il tenore di bitume, riferito al peso degli aggregati, dovrà essere compreso tra 5%÷6%. Il conglomerato bituminoso finale dovrà avere una stabilità Marshall uguale o superiore a 12 kN; una rigidezza Marshall compresa tra 2,5÷5,5 kN/mm (UNI EN 12697-34); una percentuale di vuoti residui compresa tra 4%÷6% (UNI EN 12697-8); una resistenza a trazione indiretta maggiore o uguale a 0,6 N/mm2 (UNI EN 12697-23). / Il conglomerato dovrà essere confezionato in impianti di tipo discontinuo, trasportato con autocarri adeguati, steso con idonee vibrofinitrici e compattato con rulli di peso sufficiente fino ad ottenere un piano omogeneo e regolare. È compresa la perfetta pulizia del piano di posa, nonché la mano di attacco con emulsione bituminosa al 55% di bitume, in ragione di 500-700 grammi per metro quadrato, compresa altresì ogni lavorazione ed onere per dare il lavoro compiuto a perfetta regola d’arte. Misurato compattato in opera. / - CONGLOMERATO BITUMINOSO PER STRATI DI USURA DI TIPO TRADIZIONALE	mc		264,35	3,35%
22CL.PR.U.0520.190.b	Conglomerato bituminoso per strato di usura (tappetino) / - Fornitura e posa in opera di conglomerato bituminoso per strati di usura provvisto di marcatura CE, costituito da una miscela di aggregati lapidei anche provenienti da riciclo e conformi alla EN 12620:2002 e smi,, bitume, promotori di adesione e polimeri in granuli, al netto degli eventuali sovrapprezzi di cui alle voci PR.U.0520.230. / Gli aggregati impiegati dovranno essere qualificati secondo la norma UNI EN 13043 (marcatura CE). L'aggregato grosso, interamente derivante da frantumazione, dovrà avere una Los Angeles <20% (UNI EN 1097-2) ed un coefficiente di levigabilità >45% (UNI EN 1097-8). L’aggregato fine, costituito da sabbie, prevalentemente calcaree, ricavate da frantumazione di ghiaie alluvionali o rocce, dovrà avere un equivalente in sabbia >70 (UNI EN 933-8). Il filler, proveniente da polvere di roccia, preferibilmente calcarea, da cemento, calce idrata, calce idraulica, dovrà avere una granulometria come previsto dalla norma UNI EN 933-10. La miscela degli aggregati dovrà presentare una composizione granulometrica compresa all’interno dei due fusi di riferimento riportati: Crivello 25 = passante 100%, Crivello 15 = passante 85-100%; Crivello 10 = passante 65-90%; Crivello 5 = passante 45-75%; Setaccio 2 = passante 30-55%; Setaccio 0,4 = passante 12-30%; Setaccio 0,18 = passante 7-20%; Setaccio 0,075 = passante 5-10%. Il bitume, del tipo 50/70, dovrà essere modificato chimicamente con un promotore di adesione, a base di esteri di acidi polifosforici, dosato allo 0,5% sul peso del bitume. Il tenore di bitume, riferito al peso degli aggregati, dovrà essere compreso tra 5%÷6%. L’additivo polimerico in granuli, a base di poli-olefine, verrà aggiunto alla miscela degli aggregati, essiccati ad una temperatura di 150-170°C, direttamente nel mescolatore dell’impianto di produzione dell’asfalto; l’aggiunta, a peso, sarà eseguita mediante idonea apparecchiatura automatica. Il dosaggio del polimero dovrà essere compreso tra 4÷6% sul peso del bitume. Il conglomerato bituminoso finale dovrà avere una stabilità Marshall uguale o superiore a 14 kN; una rigidezza Marshall compresa tra 2,5÷6 kN/mm (UNI EN 12697-34); una percentuale di vuoti residui compresa tra 3%÷5% (UNI EN 12697-8); una resistenza a trazione indiretta maggiore o uguale a 0,7 N/mm2 (UNI EN 12697-23). / Il conglomerato dovrà essere confezionato in impianti di tipo discontinuo, trasportato con autocarri adeguati, steso con idonee vibrofinitrici e compattato con rulli di peso sufficiente fino ad ottenere un piano omogeneo e regolare. È compresa la perfetta pulizia del piano di posa, nonché la mano di attacco con emulsione bituminosa al 55% di bitume, in ragione di 500-700 grammi per metro quadrato, compresa altresì ogni lavorazione ed onere per dare il lavoro compiuto a perfetta regola d’arte. Misurato compattato in opera. / - CONGLOMERATO BITUMINOSO MODIFICATO PER STRATI DI USURA	mc		283,79	2,57%
22CL.PR.U.0520.190.c	Conglomerato bituminoso per strato di usura (tappetino) / - Fornitura e posa in opera di conglomerato bituminoso per strati di usura provvisto di marcatura CE, costituito da una miscela di aggregati lapidei anche provenienti da riciclo e conformi alla EN 12620:2002 e smi,, bitume, additivi chimici funzionali e conglomerato bituminoso riciclato, al netto degli eventuali sovrapprezzi di cui alle voci PR.U.0520.230. / Gli aggregati lapidei vergini impiegati dovranno essere qualificati secondo la norma UNI EN 13043. L'aggregato grosso, interamente derivante da frantumazione, dovrà avere una Los Angeles <20% (UNI EN 1097-2) ed un coefficiente di levigabilità >45% (UNI EN 1097-8). L’aggregato fine, costituito da sabbie, prevalentemente calcaree, ricavate da frantumazione di ghiaie alluvionali o rocce, dovrà avere un equivalente in sabbia >70 (UNI EN 933-8). Il filler, proveniente da polvere di roccia, preferibilmente calcarea, da cemento, calce idrata o da calce idraulica, dovrà avere granulometria rispondente dalla norma UNI EN 933-10. Per conglomerato riciclato deve intendersi il conglomerato bituminoso preesistente proveniente da fresatura esclusivamente di strati di usura. La percentuale in peso di materiale riciclato riferito al totale della miscela degli inerti, deve essere ≤20%. La miscela degli aggregati comprendenti gli inerti di primo impiego ed il conglomerato da riciclare dovrà presentare una composizione granulometrica compresa all’interno dei due fusi di riferimento riportati: Crivello 20 = passante 100%, Crivello 15 = passante 85-100%; Crivello 10 = passante 65-90%; Crivello 5 = passante 45-75%; Setaccio 2 = passante 30-55%; Setaccio 0,4 = passante 12-30%; Setaccio 0,18 = passante 7-20%; Setaccio 0,075 = passante 5-10%. / Il tenore di legante bituminoso dovrà essere compreso tra 5%÷6%, riferito al peso degli aggregati, e sarà costituito da bitume, del tipo 50/70 o 70/100, e dal bitume contenuto nel conglomerato da riciclare. Il bitume invecchiato dovrà obbligatoriamente essere rigenerato tramite aggiunta di additivo chimico funzionale (ACF) – da spruzzare nel mescolatore dell’impianto mediante idonea apparecchiatura automatica che garantisca l’esatto dosaggio e la perfetta dispersione - il cui dosaggio varierà in funzione della percentuale di conglomerato riciclato e dalle caratteristiche del bitume in esso contenuto; in ogni caso esso non potrà essere inferiore allo 0,4% sul peso del bitume aggiunto per ogni 10% di riciclato, verificandone a posteriori l’effettiva attività rigenerante. / Il conglomerato bituminoso finale dovrà avere una stabilità Marshall uguale o superiore a 12 kN; una rigidezza Marshall compresa tra 3÷6,5 kN/mm (UNI EN 12697-34); una percentuale di vuoti residui compresa tra 4%÷6% (UNI EN 12697-8); una resistenza a trazione indiretta maggiore o uguale a 0,6 N/mm2 (UNI EN 12697-23). / Il conglomerato dovrà essere confezionato in impianti di tipo discontinuo, trasportato con autocarri adeguati, steso con idonee vibrofinitrici e compattato con rulli di peso sufficiente fino ad ottenere un piano omogeneo e regolare. È compresa la perfetta pulizia del piano di posa, nonché la mano di attacco con emulsione bituminosa al 55% di bitume, in ragione di 500-700 grammi per metro quadrato, compresa altresì ogni lavorazione ed onere per dare il lavoro compiuto a perfetta regola d’arte. Misurato compattato in opera. / - CONGLOMERATO BITUMINOSO PER STRATI DI USURA CON RICICLATO	mc		244,62	2,98%
22CL.PR.U.0520.20.a	Fornitura e posa in opera di formazione di isole spartitraffico mediante sistemazione, senza compattazione meccanica, di materiali provenienti sia dagli scavi che dalle cave, sparsi a strati non superiori ai 50 cm, compresi: la sagomatura e profilatura dei cigli, delle banchine, delle scarpate, il taglio degli alberi e cespugli e la estirpazione di ceppaie, compresi altresì ogni lavorazione ed onere per dare il lavoro compiuto: / - Formazione di isole spartitraffico mediante sistemazione, senza compattazione meccanica / - per materiali provenienti dagli scavi, con distanza massima pari a 5000 m	mc		11,90	10,17%
22CL.PR.U.0520.20.b	Fornitura e posa in opera di formazione di isole spartitraffico mediante sistemazione, senza compattazione meccanica, di materiali provenienti sia dagli scavi che dalle cave, sparsi a strati non superiori ai 50 cm, compresi: la sagomatura e profilatura dei cigli, delle banchine, delle scarpate, il taglio degli alberi e cespugli e la estirpazione di ceppaie, compresi altresì ogni lavorazione ed onere per dare il lavoro compiuto: / - Formazione di isole spartitraffico mediante sistemazione, senza compattazione meccanica / - per materiali provenienti dalle cave	mc		52,82	2,29%
22CL.PR.U.0520.200.a	Fornitura e posa in opera di conglomerato bituminoso di tipo drenante per strati di usura costituito da una miscela di pietrischetti frantumati di 1' Cat.(coeff. levigabilità CLA>0.44; perdita Los Angeles-CNR.BU.34/73 < 20%);sabbie granite (equivalente in sabbia sulla miscela CNR.BU.27/72 > 70) e bitume di tipo "E"od"F" in quantità tra il 5 ed il 6% del peso degli aggregati. Il conglomerato potrà disporsi lungo fusi differenziati con passante totale dal crivello 20 al 10 a seconda delle caratteristiche di drenabilità desiderate, secondo le prescrizioni di contratto e della D.L. Di massima il fuso ad eccellente drenaggio avrà percentuale di vuoti dal 16 al18%, mentre gli altri fusi dal 14 al 16%. La stabilità Marshall (prova CNR.BU30/73) sarà non inferiore a 500 kg per il conglomerato a massima permeabilità e 600 per quelli a maggiore resistenza. Il valore della rigidezza Marshall(rapporto tra la stabilità in kg e lo scorrimento in mm) dovrà essere >200 per il fuso a massima permeabilità e 250 per gli altri. La resistenza a trazione indiretta dovrà essere compresa tra 0,7 a 1,1 N/mmq a 10 'C e tra0,12 e 0,2 N/mmq a 40 'C; il coefficiente di trazione indiretta sarà corrispondentemente> 55 e > 12 N/mmq. La stesa in opera avrà le stesse norme dei conglomerati tradizionali, salvo temperatura di costipamento che sarà compresa tra 140 e 150 'C. A compattamento effettuato la capacità drenante,controllata con permeametro a colonna d'acqua da 250 mm su area di 154 cmq espessore di pavimentazione tra 4 e 5 cm, dovrà essere maggiore di 12 dmc/min per il fuso a massima capacità drenante ed 8 dmc per gli altri. Il prezzo comprende la mano d'attacco con stesa di bitumi tipi "C", "C1","D", "H1" in quantità compresa tra 0, 6 e 2 kg/mq e spargimento di strato di sabbia prebitumata. Sono inoltre compresi gli oneri di esecuzione previa stesa di tappeto sottile di impermeabilizzazione e risagomatura nonché ogni altro onere previsto per i manti bitumati, al netto degli eventuali sovrapprezzi di cui alle voci PR.U.0520.230 / - TAPPETO DI USURA IN CONGLOMERATO DRENANTE / - al mc compattato in opera, al netto degli eventuali sovrapprezzi di cui alle voci PR.U.0520.230 / - Tappeto di usura un conglomerato drenante	mc		268,24	1,54%
22CL.PR.U.0520.210.a	Fornitura e posa in opera di conglomerato bituminoso per tappeto di usura del tipo anti-skid SPLIT-MASTIX ottenuto con: graniglia e pietrischetti appartenenti alla 1' categoria delle norme C.N.R., del tipo basaltico o granitico, con perdita in peso alla prova Los Angeles inferiore al 20% e rispondenti alla granulometria passante al 3/4 trattenuto al 1/2 100% passante al 1/2 trattenuto al 1/4 30-60% passante al 4 trattenuto al 10 20-25% passante al 80 trattenuto al 200 6-8% addensante costituito damicrofibrette di varia natura quali farina fossile cellulosa o minerali artificialidi vetro o gomma caratterizzati dall'avere una elevatissima superficie specifica, in ragione variabile dallo 0.3% al 1.5% del peso degli aggregati; legante costituito da bitume modificato con styrenebutadiene-styrene avente le seguenti caratteristiche: Penetrazione a 25'C 50-70 dmm Punto di rammollimento 70-80 'C Punto di rottura FRAAS <= 15 'C Viscosità dinamicaa 160'C 0.5-2 Paxs in ragione del 6.5-7.5% in peso degli aggregati; miscalatied addensati con idonee macchine in modo da ottenere una stabilità MARSHALLminima di 750 kg ed una percentuale di vuoti compresa tra il 2% ed il 4% in volume; compresa la preparazione del piano di posa ma esclusa la fornitura e posa in opera della mano di attacco con bitume modificato, compreso altresi ogni lavorazione ed onere per dare il lavoro compiuto a perfetta regola d'arte ed al netto degli eventuali sovrapprezzi di cui alle voci PR.U.0520.230; di spessore medio finito di cm. 3 / - CONGLOMERATO BITUMINOSO PER TAPPETO DI USURA DEL TIPO ANTI-SKID / - Per uno spessore pari a cm 3	mq		8,06	4,34%
22CL.PR.U.0520.220.a	Fornitura e posa in opera di conglomerato bituminoso chiuso per profilature, risagomature, rappezzature, rafforzamenti e etc, di preesistenti carreggiate, impasto a caldo con aggregati calcarei anche provenienti da riciclo e conformi alla EN 12620:2002 e smi, fornito a piè d'opera lungo le strade o nei depositi che saranno indicati dalla Direzione, al netto degli eventuali sovrapprezzi di cui alle voci PR.U.05.20.230 / - Conglomerato bituminoso chiuso / - Conglomerato bituminoso chiuso per profilature	mc		270,40	3,18%
22CL.PR.U.0520.230.a	MAGGIORAZIONI PER FORNITURA E STESA DI CONGLOMERATI BITUMINOSI / - Maggiorazione da applicare al prezzo del conglomerato prescelto non cumulabile con le altre maggiorazioni di cui alle voci PR.U.0520.230 / - Maggiore onere per la stesa in opera di conglomerato bituminoso per rappezzature, anche se saltuarie o piccole fasce di risagomatura su carreggiate a bitume o non.	mc		105,51	22,51%
22CL.PR.U.0520.230.b	MAGGIORAZIONI PER FORNITURA E STESA DI CONGLOMERATI BITUMINOSI / - Maggiorazione percentuale da applicare al prezzo del conglomerato prescelto non cumulabile con le altre maggiorazioni di cui alle voci PR.U.0520.230 / - Maggiorazione per fornitura e stesa di conglomerato bituminoso in fasce continue inferiore a 50 mc	%		35,00
22CL.PR.U.0520.230.c	MAGGIORAZIONI PER FORNITURA E STESA DI CONGLOMERATI BITUMINOSI / - Maggiorazione percentuale da applicare al prezzo del conglomerato prescelto non cumulabile con le altre maggiorazioni di cui alle voci PR.U.0520.230 / - Maggiorazione per stese di conglomerato bituminoso in fasce continue per larghezze inferiori a 2 mt	%		50,00
22CL.PR.U.0520.230.d	MAGGIORAZIONI PER FORNITURA E STESA DI CONGLOMERATI BITUMINOSI / - Maggiorazione percentuale da applicare al prezzo del conglomerato prescelto non cumulabile con le altre maggiorazioni di cui alle voci PR.U.0520.230 / - Maggiorazione per stese di conglomerato bituminoso in fasce continue per larghezze inferiori a 1 mt	%		70,00
22CL.PR.U.0520.250.a	Fornitura e posa in opera di rinforzo di corpo stradale mediante la posa, tra il piano di appoggio del rilevato e la struttura sovrastante, di una geogriglia a resistenza monodirezionale costituita da un nucleo di filamenti di poliestere ad alta tenacità densamente raggruppati, paralleli e perfettamente allineati, racchiusi in una guaina protettiva di resina annegati in una massa di polietilene (LLDPE) a forma di nastro di larghezza compresa tra i 24 ed i 91 mm, in grado di contribuire al miglioramento della portanza dei terreni assorbendo le tensioni come sforzi di trazione. La geogriglia sarà costituita dalla saldatura di nastri, costituiti secondo le caratteristiche suddette, con nastri di raccordo di larghezza variabile. La geogriglia, dovrà essere completamente imputrescibile, resistente sia agli agenti chimici che agli insetti, muffe e microrganismi presenti nel terreno. / La geogriglia dovrà avere le seguenti caratteristiche: / - allungamento max sulla curva dei 114 anni (10.000.000 h) al 40% del NBL <6% / - deformazione viscosa residua post-costruzione tra la curva a 24 h e quella a 10.000 h non superiore all’ 1% per carichi di esercizio compresi tra il 40 ed il 60% della resistenza nominale a breve termine; il coefficiente riduttivo del “creep” a 20°C per opere permanenti di 100 anni deve risultare non superiore al 72% del carico di rottura nominale del prodotto / - la griglia dovrà risultare idonea all’impiego in ambienti basici con ph pari a 11 con coefficiente ambientale riduttivo per opere permanenti con tempo di ritorno di 120 anni a 20°C non superiore a 1.17. / Il materiale dovrà essere sottoposto alla DL per approvazione accompagnato dalla scheda tecnica, la documentazione CE secondo norma relativa alle applicazioni di rinforzo, certificazione ISO 9001 del produttore e fornitore, certificazione EPD prodotta da ente terzo certificato in accordo a ISO 14025 e EN 15804, polizza assicurativa RC prodotto per danni contro terzi e per danno da inquinamento ambientale accidentale. Il materiale sarà steso manualmente avendo cura di evitare la formazione di ondulazioni o grinze in conformità alle istruzioni di posa del fornitore. / Compresi gli sfridi, le sovrapposizioni, gli accessori ed i mezzi d'opera necessari per la stesa del materiale, secondo le seguenti caratteristiche meccaniche: / - Rinforzo di corpo stradale mediante la posa di geogriglia ad alta resistenza / - carico di rottura nominale della geogriglia di 300 kN/m	mq		39,40	6,47%
22CL.PR.U.0520.250.b	Fornitura e posa in opera di rinforzo di corpo stradale mediante la posa, tra il piano di appoggio del rilevato e la struttura sovrastante, di una geogriglia a resistenza monodirezionale costituita da un nucleo di filamenti di poliestere ad alta tenacità densamente raggruppati, paralleli e perfettamente allineati, racchiusi in una guaina protettiva di resina annegati in una massa di polietilene (LLDPE) a forma di nastro di larghezza compresa tra i 24 ed i 91 mm, in grado di contribuire al miglioramento della portanza dei terreni assorbendo le tensioni come sforzi di trazione. La geogriglia sarà costituita dalla saldatura di nastri, costituiti secondo le caratteristiche suddette, con nastri di raccordo di larghezza variabile. La geogriglia, dovrà essere completamente imputrescibile, resistente sia agli agenti chimici che agli insetti, muffe e microrganismi presenti nel terreno. / La geogriglia dovrà avere le seguenti caratteristiche: / - allungamento max sulla curva dei 114 anni (10.000.000 h) al 40% del NBL <6% / - deformazione viscosa residua post-costruzione tra la curva a 24 h e quella a 10.000 h non superiore all’ 1% per carichi di esercizio compresi tra il 40 ed il 60% della resistenza nominale a breve termine; il coefficiente riduttivo del “creep” a 20°C per opere permanenti di 100 anni deve risultare non superiore al 72% del carico di rottura nominale del prodotto / - la griglia dovrà risultare idonea all’impiego in ambienti basici con ph pari a 11 con coefficiente ambientale riduttivo per opere permanenti con tempo di ritorno di 120 anni a 20°C non superiore a 1.17. / Il materiale dovrà essere sottoposto alla DL per approvazione accompagnato dalla scheda tecnica, la documentazione CE secondo norma relativa alle applicazioni di rinforzo, certificazione ISO 9001 del produttore e fornitore, certificazione EPD prodotta da ente terzo certificato in accordo a ISO 14025 e EN 15804, polizza assicurativa RC prodotto per danni contro terzi e per danno da inquinamento ambientale accidentale. Il materiale sarà steso manualmente avendo cura di evitare la formazione di ondulazioni o grinze in conformità alle istruzioni di posa del fornitore. / Compresi gli sfridi, le sovrapposizioni, gli accessori ed i mezzi d'opera necessari per la stesa del materiale, secondo le seguenti caratteristiche meccaniche: / - Rinforzo di corpo stradale mediante la posa di geogriglia ad alta resistenza / - carico di rottura nominale della geogriglia di 400 kN/m	mq		44,85	5,69%
22CL.PR.U.0520.250.c	Fornitura e posa in opera di rinforzo di corpo stradale mediante la posa, tra il piano di appoggio del rilevato e la struttura sovrastante, di una geogriglia a resistenza monodirezionale costituita da un nucleo di filamenti di poliestere ad alta tenacità densamente raggruppati, paralleli e perfettamente allineati, racchiusi in una guaina protettiva di resina annegati in una massa di polietilene (LLDPE) a forma di nastro di larghezza compresa tra i 24 ed i 91 mm, in grado di contribuire al miglioramento della portanza dei terreni assorbendo le tensioni come sforzi di trazione. La geogriglia sarà costituita dalla saldatura di nastri, costituiti secondo le caratteristiche suddette, con nastri di raccordo di larghezza variabile. La geogriglia, dovrà essere completamente imputrescibile, resistente sia agli agenti chimici che agli insetti, muffe e microrganismi presenti nel terreno. / La geogriglia dovrà avere le seguenti caratteristiche: / - allungamento max sulla curva dei 114 anni (10.000.000 h) al 40% del NBL <6% / - deformazione viscosa residua post-costruzione tra la curva a 24 h e quella a 10.000 h non superiore all’ 1% per carichi di esercizio compresi tra il 40 ed il 60% della resistenza nominale a breve termine; il coefficiente riduttivo del “creep” a 20°C per opere permanenti di 100 anni deve risultare non superiore al 72% del carico di rottura nominale del prodotto / - la griglia dovrà risultare idonea all’impiego in ambienti basici con ph pari a 11 con coefficiente ambientale riduttivo per opere permanenti con tempo di ritorno di 120 anni a 20°C non superiore a 1.17. / Il materiale dovrà essere sottoposto alla DL per approvazione accompagnato dalla scheda tecnica, la documentazione CE secondo norma relativa alle applicazioni di rinforzo, certificazione ISO 9001 del produttore e fornitore, certificazione EPD prodotta da ente terzo certificato in accordo a ISO 14025 e EN 15804, polizza assicurativa RC prodotto per danni contro terzi e per danno da inquinamento ambientale accidentale. Il materiale sarà steso manualmente avendo cura di evitare la formazione di ondulazioni o grinze in conformità alle istruzioni di posa del fornitore. / Compresi gli sfridi, le sovrapposizioni, gli accessori ed i mezzi d'opera necessari per la stesa del materiale, secondo le seguenti caratteristiche meccaniche: / - Rinforzo di corpo stradale mediante la posa di geogriglia ad alta resistenza / - carico di rottura nominale della geogriglia di 500 kN/m	mq		54,20	4,70%
22CL.PR.U.0520.250.d	Fornitura e posa in opera di rinforzo di corpo stradale mediante la posa, tra il piano di appoggio del rilevato e la struttura sovrastante, di una geogriglia a resistenza monodirezionale costituita da un nucleo di filamenti di poliestere ad alta tenacità densamente raggruppati, paralleli e perfettamente allineati, racchiusi in una guaina protettiva di resina annegati in una massa di polietilene (LLDPE) a forma di nastro di larghezza compresa tra i 24 ed i 91 mm, in grado di contribuire al miglioramento della portanza dei terreni assorbendo le tensioni come sforzi di trazione. La geogriglia sarà costituita dalla saldatura di nastri, costituiti secondo le caratteristiche suddette, con nastri di raccordo di larghezza variabile. La geogriglia, dovrà essere completamente imputrescibile, resistente sia agli agenti chimici che agli insetti, muffe e microrganismi presenti nel terreno. / La geogriglia dovrà avere le seguenti caratteristiche: / - allungamento max sulla curva dei 114 anni (10.000.000 h) al 40% del NBL <6% / - deformazione viscosa residua post-costruzione tra la curva a 24 h e quella a 10.000 h non superiore all’ 1% per carichi di esercizio compresi tra il 40 ed il 60% della resistenza nominale a breve termine; il coefficiente riduttivo del “creep” a 20°C per opere permanenti di 100 anni deve risultare non superiore al 72% del carico di rottura nominale del prodotto / - la griglia dovrà risultare idonea all’impiego in ambienti basici con ph pari a 11 con coefficiente ambientale riduttivo per opere permanenti con tempo di ritorno di 120 anni a 20°C non superiore a 1.17. / Il materiale dovrà essere sottoposto alla DL per approvazione accompagnato dalla scheda tecnica, la documentazione CE secondo norma relativa alle applicazioni di rinforzo, certificazione ISO 9001 del produttore e fornitore, certificazione EPD prodotta da ente terzo certificato in accordo a ISO 14025 e EN 15804, polizza assicurativa RC prodotto per danni contro terzi e per danno da inquinamento ambientale accidentale. Il materiale sarà steso manualmente avendo cura di evitare la formazione di ondulazioni o grinze in conformità alle istruzioni di posa del fornitore. / Compresi gli sfridi, le sovrapposizioni, gli accessori ed i mezzi d'opera necessari per la stesa del materiale, secondo le seguenti caratteristiche meccaniche: / - Rinforzo di corpo stradale mediante la posa di geogriglia ad alta resistenza / - carico di rottura nominale della geogriglia di 600 kN/m	mq		62,76	4,06%
22CL.PR.U.0520.250.e	Fornitura e posa in opera di rinforzo di corpo stradale mediante la posa, tra il piano di appoggio del rilevato e la struttura sovrastante, di una geogriglia a resistenza monodirezionale costituita da un nucleo di filamenti di poliestere ad alta tenacità densamente raggruppati, paralleli e perfettamente allineati, racchiusi in una guaina protettiva di resina annegati in una massa di polietilene (LLDPE) a forma di nastro di larghezza compresa tra i 24 ed i 91 mm, in grado di contribuire al miglioramento della portanza dei terreni assorbendo le tensioni come sforzi di trazione. La geogriglia sarà costituita dalla saldatura di nastri, costituiti secondo le caratteristiche suddette, con nastri di raccordo di larghezza variabile. La geogriglia, dovrà essere completamente imputrescibile, resistente sia agli agenti chimici che agli insetti, muffe e microrganismi presenti nel terreno. / La geogriglia dovrà avere le seguenti caratteristiche: / - allungamento max sulla curva dei 114 anni (10.000.000 h) al 40% del NBL <6% / - deformazione viscosa residua post-costruzione tra la curva a 24 h e quella a 10.000 h non superiore all’ 1% per carichi di esercizio compresi tra il 40 ed il 60% della resistenza nominale a breve termine; il coefficiente riduttivo del “creep” a 20°C per opere permanenti di 100 anni deve risultare non superiore al 72% del carico di rottura nominale del prodotto / - la griglia dovrà risultare idonea all’impiego in ambienti basici con ph pari a 11 con coefficiente ambientale riduttivo per opere permanenti con tempo di ritorno di 120 anni a 20°C non superiore a 1.17. / Il materiale dovrà essere sottoposto alla DL per approvazione accompagnato dalla scheda tecnica, la documentazione CE secondo norma relativa alle applicazioni di rinforzo, certificazione ISO 9001 del produttore e fornitore, certificazione EPD prodotta da ente terzo certificato in accordo a ISO 14025 e EN 15804, polizza assicurativa RC prodotto per danni contro terzi e per danno da inquinamento ambientale accidentale. Il materiale sarà steso manualmente avendo cura di evitare la formazione di ondulazioni o grinze in conformità alle istruzioni di posa del fornitore. / Compresi gli sfridi, le sovrapposizioni, gli accessori ed i mezzi d'opera necessari per la stesa del materiale, secondo le seguenti caratteristiche meccaniche: / - Rinforzo di corpo stradale mediante la posa di geogriglia ad alta resistenza / - carico di rottura nominale della geogriglia di 700 kN/m	mq		55,65	3,54%
22CL.PR.U.0520.250.f	Fornitura e posa in opera di rinforzo di corpo stradale mediante la posa, tra il piano di appoggio del rilevato e la struttura sovrastante, di una geogriglia a resistenza monodirezionale costituita da un nucleo di filamenti di poliestere ad alta tenacità densamente raggruppati, paralleli e perfettamente allineati, racchiusi in una guaina protettiva di resina annegati in una massa di polietilene (LLDPE) a forma di nastro di larghezza compresa tra i 24 ed i 91 mm, in grado di contribuire al miglioramento della portanza dei terreni assorbendo le tensioni come sforzi di trazione. La geogriglia sarà costituita dalla saldatura di nastri, costituiti secondo le caratteristiche suddette, con nastri di raccordo di larghezza variabile. La geogriglia, dovrà essere completamente imputrescibile, resistente sia agli agenti chimici che agli insetti, muffe e microrganismi presenti nel terreno. / La geogriglia dovrà avere le seguenti caratteristiche: / - allungamento max sulla curva dei 114 anni (10.000.000 h) al 40% del NBL <6% / - deformazione viscosa residua post-costruzione tra la curva a 24 h e quella a 10.000 h non superiore all’ 1% per carichi di esercizio compresi tra il 40 ed il 60% della resistenza nominale a breve termine; il coefficiente riduttivo del “creep” a 20°C per opere permanenti di 100 anni deve risultare non superiore al 72% del carico di rottura nominale del prodotto / - la griglia dovrà risultare idonea all’impiego in ambienti basici con ph pari a 11 con coefficiente ambientale riduttivo per opere permanenti con tempo di ritorno di 120 anni a 20°C non superiore a 1.17. / Il materiale dovrà essere sottoposto alla DL per approvazione accompagnato dalla scheda tecnica, la documentazione CE secondo norma relativa alle applicazioni di rinforzo, certificazione ISO 9001 del produttore e fornitore, certificazione EPD prodotta da ente terzo certificato in accordo a ISO 14025 e EN 15804, polizza assicurativa RC prodotto per danni contro terzi e per danno da inquinamento ambientale accidentale. Il materiale sarà steso manualmente avendo cura di evitare la formazione di ondulazioni o grinze in conformità alle istruzioni di posa del fornitore. / Compresi gli sfridi, le sovrapposizioni, gli accessori ed i mezzi d'opera necessari per la stesa del materiale, secondo le seguenti caratteristiche meccaniche: / - Rinforzo di corpo stradale mediante la posa di geogriglia ad alta resistenza / - carico di rottura nominale della geogriglia di 800 kN/m	mq		78,78	3,24%
22CL.PR.U.0520.250.g	Fornitura e posa in opera di rinforzo di corpo stradale mediante la posa, tra il piano di appoggio del rilevato e la struttura sovrastante, di una geogriglia a resistenza monodirezionale costituita da un nucleo di filamenti di poliestere ad alta tenacità densamente raggruppati, paralleli e perfettamente allineati, racchiusi in una guaina protettiva di resina annegati in una massa di polietilene (LLDPE) a forma di nastro di larghezza compresa tra i 24 ed i 91 mm, in grado di contribuire al miglioramento della portanza dei terreni assorbendo le tensioni come sforzi di trazione. La geogriglia sarà costituita dalla saldatura di nastri, costituiti secondo le caratteristiche suddette, con nastri di raccordo di larghezza variabile. La geogriglia, dovrà essere completamente imputrescibile, resistente sia agli agenti chimici che agli insetti, muffe e microrganismi presenti nel terreno. / La geogriglia dovrà avere le seguenti caratteristiche: / - allungamento max sulla curva dei 114 anni (10.000.000 h) al 40% del NBL <6% / - deformazione viscosa residua post-costruzione tra la curva a 24 h e quella a 10.000 h non superiore all’ 1% per carichi di esercizio compresi tra il 40 ed il 60% della resistenza nominale a breve termine; il coefficiente riduttivo del “creep” a 20°C per opere permanenti di 100 anni deve risultare non superiore al 72% del carico di rottura nominale del prodotto / - la griglia dovrà risultare idonea all’impiego in ambienti basici con ph pari a 11 con coefficiente ambientale riduttivo per opere permanenti con tempo di ritorno di 120 anni a 20°C non superiore a 1.17. / Il materiale dovrà essere sottoposto alla DL per approvazione accompagnato dalla scheda tecnica, la documentazione CE secondo norma relativa alle applicazioni di rinforzo, certificazione ISO 9001 del produttore e fornitore, certificazione EPD prodotta da ente terzo certificato in accordo a ISO 14025 e EN 15804, polizza assicurativa RC prodotto per danni contro terzi e per danno da inquinamento ambientale accidentale. Il materiale sarà steso manualmente avendo cura di evitare la formazione di ondulazioni o grinze in conformità alle istruzioni di posa del fornitore. / Compresi gli sfridi, le sovrapposizioni, gli accessori ed i mezzi d'opera necessari per la stesa del materiale, secondo le seguenti caratteristiche meccaniche: / - Rinforzo di corpo stradale mediante la posa di geogriglia ad alta resistenza / - carico di rottura nominale della geogriglia di 900 kN/m	mq		87,51	2,91%
22CL.PR.U.0520.260.a	Fornitura e posa di pannello drenante ad alte prestazioni idrauliche e meccaniche costituito da un involucro scatolare in rete metallica a doppia torsione rivestito con geotessile tessuto monofilamento ritentore e riempito in ciottoli di polistirolo non riciclato da utilizzare con funzione di drenaggio. / Lo scatolare metallico sarà costituito da rete metallica a doppia torsione tipo 8x10 in accordo con le UNI-EN 10223-3, tessuta con trafilato di ferro, conforme alle UNI-EN 10223-3 per le caratteristiche meccaniche e UNI-EN 10218 per le tolleranze sui diametri, avente carico di rottura compreso fra 350 e 500 N/mm² e allungamento minimo pari al 10%, avente un diametro pari 2.70 mm, galvanizzato con lega eutettica di Zinco - Alluminio (ZN.AL5%) conforme alla EN 10244 – Classe A con un quantitativo non inferiore a 245 g/m²; in accordo con le “Linee Guida per la certificazione di idoneità tecnica all’impiego e all’utilizzo di prodotti in rete metallica a doppia torsione” emesse dalla Presidenza del Consiglio Superiore LL.PP., nel Settembre 2013. / Oltre a tale trattamento il filo sarà ricoperto da un rivestimento di materiale plastico di colore grigio che dovrà avere uno spessore nominale non inferiore a 0,5 mm. / La resistenza all’abrasione del rivestimento polimerico deve essere superiore ai 100.000 cicli secondo test eseguito in accordo alla EN 60229-2008. / Il geotessile di rivestimento sarà un tessuto monofilamento 100% polietilene alta densità con massa areica ≥ 100 gr/m2 (EN ISO 9864), apertura dei pori caratteristica O90 300 μm (EN ISO 12956), permeabilità normale al piano ≥180 l/m2sec ViH50 (EN ISO 11058), resistenza longitudinale a rottura ≥22 kN/m e trasversale ≥12 kN/m con allungamenti corrispettivi pari a 35% e 20% (EN ISO 10319). / Il nucleo drenante sarà realizzato in trucioli di polistirolo vergine di prima produzione non riciclato imputrescibile e chimicamente inerte all’acqua. Le dimensioni medie dei trucioli dovranno essere non inferiori a 10 x 20 mm. / Il pannello drenante dovrà inoltre essere testato secondo prove di laboratorio per la caratterizzazione delle prestazioni in condizioni di esercizio simulato (test idraulico sotto carico), certificate da Ente di Ricerca terzo e fornite dal produttore secondo la norma EN ISO 12958 modificata. / Il pannello dovrà avere sotto la pressione di 100 kPa e gradiente 0,4 una portata minima di 1,41 l/s e una capacità drenante di 2,82E-03 m3/m*s / La linea drenante sarà realizzata mediante legatura tra i vari pannelli esternamente allo scavo; la stessa linea sarà posata alla profondità di progetto con uno scavo in sezione ristretta con sponde verticali o sub verticali fino a raggiungere la quota prevista per la base del pannello. Sono compresi i fili di legatura in ferro zincato, le fascette di sovrapposizione in geotessile e la posa del pannello e quant’altro necessario per dare il lavoro finito a regola d’arte. / Non sono compresi lo scavo di sbancamento, il successivo reinterro con materiale disponibile in loco e lo smaltimento del materiale non utilizzato. / - TRINCEE DRENANTI PREFABBRICATE SENZA TUBO / - E’ inclusa la fornitura e posa in opera di guaina sintetica ad alte prestazioni idraulico/meccaniche da installare al fondo del pannello drenante in modo da consentire lo smaltimento delle acque captate. La geomembrana sarà in polietilene a bassa densità (LPDE), rinforzata con armatura interna in tessuto di polietilene ad alta densità (HPDE), stabilizzata agli U.V. ed occhiellaia, dello spessore nominale di 0,30 mm. e di larghezza 90 cm. in modo da poterla abbinare al pannello drenante. Sono comprese le operazioni di legatura della guaina al pannello, i fili di legatura e quant’altro necessario per dare il lavoro finito a regola d’arte. / Elemento da 2,00x1,00x0,30 / - PANNELLO DRENANTE COMPRENSIVO DI GUAINA DI FONDO - Elemento da 2,00x1,00x0,30	m		210,60	4,84%
22CL.PR.U.0520.260.b	Fornitura e posa di pannello drenante ad alte prestazioni idrauliche e meccaniche costituito da un involucro scatolare in rete metallica a doppia torsione rivestito con geotessile tessuto monofilamento ritentore e riempito in ciottoli di polistirolo non riciclato da utilizzare con funzione di drenaggio. / Lo scatolare metallico sarà costituito da rete metallica a doppia torsione tipo 8x10 in accordo con le UNI-EN 10223-3, tessuta con trafilato di ferro, conforme alle UNI-EN 10223-3 per le caratteristiche meccaniche e UNI-EN 10218 per le tolleranze sui diametri, avente carico di rottura compreso fra 350 e 500 N/mm² e allungamento minimo pari al 10%, avente un diametro pari 2.70 mm, galvanizzato con lega eutettica di Zinco - Alluminio (ZN.AL5%) conforme alla EN 10244 – Classe A con un quantitativo non inferiore a 245 g/m²; in accordo con le “Linee Guida per la certificazione di idoneità tecnica all’impiego e all’utilizzo di prodotti in rete metallica a doppia torsione” emesse dalla Presidenza del Consiglio Superiore LL.PP., nel Settembre 2013. / Oltre a tale trattamento il filo sarà ricoperto da un rivestimento di materiale plastico di colore grigio che dovrà avere uno spessore nominale non inferiore a 0,5 mm. / La resistenza all’abrasione del rivestimento polimerico deve essere superiore ai 100.000 cicli secondo test eseguito in accordo alla EN 60229-2008. / Il geotessile di rivestimento sarà un tessuto monofilamento 100% polietilene alta densità con massa areica ≥ 100 gr/m2 (EN ISO 9864), apertura dei pori caratteristica O90 300 μm (EN ISO 12956), permeabilità normale al piano ≥180 l/m2sec ViH50 (EN ISO 11058), resistenza longitudinale a rottura ≥22 kN/m e trasversale ≥12 kN/m con allungamenti corrispettivi pari a 35% e 20% (EN ISO 10319). / Il nucleo drenante sarà realizzato in trucioli di polistirolo vergine di prima produzione non riciclato imputrescibile e chimicamente inerte all’acqua. Le dimensioni medie dei trucioli dovranno essere non inferiori a 10 x 20 mm. / Il pannello drenante dovrà inoltre essere testato secondo prove di laboratorio per la caratterizzazione delle prestazioni in condizioni di esercizio simulato (test idraulico sotto carico), certificate da Ente di Ricerca terzo e fornite dal produttore secondo la norma EN ISO 12958 modificata. / Il pannello dovrà avere sotto la pressione di 100 kPa e gradiente 0,4 una portata minima di 1,41 l/s e una capacità drenante di 2,82E-03 m3/m*s / La linea drenante sarà realizzata mediante legatura tra i vari pannelli esternamente allo scavo; la stessa linea sarà posata alla profondità di progetto con uno scavo in sezione ristretta con sponde verticali o sub verticali fino a raggiungere la quota prevista per la base del pannello. Sono compresi i fili di legatura in ferro zincato, le fascette di sovrapposizione in geotessile e la posa del pannello e quant’altro necessario per dare il lavoro finito a regola d’arte. / Non sono compresi lo scavo di sbancamento, il successivo reinterro con materiale disponibile in loco e lo smaltimento del materiale non utilizzato. / - TRINCEE DRENANTI PREFABBRICATE SENZA TUBO / - E’ inclusa la fornitura e posa in opera di guaina sintetica ad alte prestazioni idraulico/meccaniche da installare al fondo del pannello drenante in modo da consentire lo smaltimento delle acque captate. La geomembrana sarà in polietilene a bassa densità (LPDE), rinforzata con armatura interna in tessuto di polietilene ad alta densità (HPDE), stabilizzata agli U.V. ed occhiellaia, dello spessore nominale di 0,30 mm. e di larghezza 90 cm. in modo da poterla abbinare al pannello drenante. Sono comprese le operazioni di legatura della guaina al pannello, i fili di legatura e quant’altro necessario per dare il lavoro finito a regola d’arte. / Elemento da 2,00x0,50x0,30 / - PANNELLO DRENANTE COMPRENSIVO DI GUAINA DI FONDO - Elemento da 2,00x0,50x0,30	m		182,15	5,60%
22CL.PR.U.0520.260.c	Fornitura e posa di pannello drenante ad alte prestazioni idrauliche e meccaniche costituito da un involucro scatolare in rete metallica a doppia torsione rivestito con geotessile tessuto monofilamento ritentore e riempito in ciottoli di polistirolo non riciclato da utilizzare con funzione di drenaggio. / Lo scatolare metallico sarà costituito da rete metallica a doppia torsione tipo 8x10 in accordo con le UNI-EN 10223-3, tessuta con trafilato di ferro, conforme alle UNI-EN 10223-3 per le caratteristiche meccaniche e UNI-EN 10218 per le tolleranze sui diametri, avente carico di rottura compreso fra 350 e 500 N/mm² e allungamento minimo pari al 10%, avente un diametro pari 2.70 mm, galvanizzato con lega eutettica di Zinco - Alluminio (ZN.AL5%) conforme alla EN 10244 – Classe A con un quantitativo non inferiore a 245 g/m²; in accordo con le “Linee Guida per la certificazione di idoneità tecnica all’impiego e all’utilizzo di prodotti in rete metallica a doppia torsione” emesse dalla Presidenza del Consiglio Superiore LL.PP., nel Settembre 2013. / Oltre a tale trattamento il filo sarà ricoperto da un rivestimento di materiale plastico di colore grigio che dovrà avere uno spessore nominale non inferiore a 0,5 mm. / La resistenza all’abrasione del rivestimento polimerico deve essere superiore ai 100.000 cicli secondo test eseguito in accordo alla EN 60229-2008. / Il geotessile di rivestimento sarà un tessuto monofilamento 100% polietilene alta densità con massa areica ≥ 100 gr/m2 (EN ISO 9864), apertura dei pori caratteristica O90 300 μm (EN ISO 12956), permeabilità normale al piano ≥180 l/m2sec ViH50 (EN ISO 11058), resistenza longitudinale a rottura ≥22 kN/m e trasversale ≥12 kN/m con allungamenti corrispettivi pari a 35% e 20% (EN ISO 10319). / Il nucleo drenante sarà realizzato in trucioli di polistirolo vergine di prima produzione non riciclato imputrescibile e chimicamente inerte all’acqua. Le dimensioni medie dei trucioli dovranno essere non inferiori a 10 x 20 mm. / Il pannello drenante dovrà inoltre essere testato secondo prove di laboratorio per la caratterizzazione delle prestazioni in condizioni di esercizio simulato (test idraulico sotto carico), certificate da Ente di Ricerca terzo e fornite dal produttore secondo la norma EN ISO 12958 modificata. / Il pannello dovrà avere sotto la pressione di 100 kPa e gradiente 0,4 una portata minima di 1,41 l/s e una capacità drenante di 2,82E-03 m3/m*s / La linea drenante sarà realizzata mediante legatura tra i vari pannelli esternamente allo scavo; la stessa linea sarà posata alla profondità di progetto con uno scavo in sezione ristretta con sponde verticali o sub verticali fino a raggiungere la quota prevista per la base del pannello. Sono compresi i fili di legatura in ferro zincato, le fascette di sovrapposizione in geotessile e la posa del pannello e quant’altro necessario per dare il lavoro finito a regola d’arte. / Non sono compresi lo scavo di sbancamento, il successivo reinterro con materiale disponibile in loco e lo smaltimento del materiale non utilizzato. / - TRINCEE DRENANTI PREFABBRICATE SENZA TUBO / - E’ esclusa e da compensare a parte la guaina sintetica di fondo costituente il piano di scorrimento delle acque captate. Elemento da 2,00x1,00x0,30 / - PANNELLO DRENANTE ESCLUSA LA GUAINA DI FONDO - Elemento da 2,00x1,00x0,30	m		190,65	4,81%
22CL.PR.U.0520.260.d	Fornitura e posa di pannello drenante ad alte prestazioni idrauliche e meccaniche costituito da un involucro scatolare in rete metallica a doppia torsione rivestito con geotessile tessuto monofilamento ritentore e riempito in ciottoli di polistirolo non riciclato da utilizzare con funzione di drenaggio. / Lo scatolare metallico sarà costituito da rete metallica a doppia torsione tipo 8x10 in accordo con le UNI-EN 10223-3, tessuta con trafilato di ferro, conforme alle UNI-EN 10223-3 per le caratteristiche meccaniche e UNI-EN 10218 per le tolleranze sui diametri, avente carico di rottura compreso fra 350 e 500 N/mm² e allungamento minimo pari al 10%, avente un diametro pari 2.70 mm, galvanizzato con lega eutettica di Zinco - Alluminio (ZN.AL5%) conforme alla EN 10244 – Classe A con un quantitativo non inferiore a 245 g/m²; in accordo con le “Linee Guida per la certificazione di idoneità tecnica all’impiego e all’utilizzo di prodotti in rete metallica a doppia torsione” emesse dalla Presidenza del Consiglio Superiore LL.PP., nel Settembre 2013. / Oltre a tale trattamento il filo sarà ricoperto da un rivestimento di materiale plastico di colore grigio che dovrà avere uno spessore nominale non inferiore a 0,5 mm. / La resistenza all’abrasione del rivestimento polimerico deve essere superiore ai 100.000 cicli secondo test eseguito in accordo alla EN 60229-2008. / Il geotessile di rivestimento sarà un tessuto monofilamento 100% polietilene alta densità con massa areica ≥ 100 gr/m2 (EN ISO 9864), apertura dei pori caratteristica O90 300 μm (EN ISO 12956), permeabilità normale al piano ≥180 l/m2sec ViH50 (EN ISO 11058), resistenza longitudinale a rottura ≥22 kN/m e trasversale ≥12 kN/m con allungamenti corrispettivi pari a 35% e 20% (EN ISO 10319). / Il nucleo drenante sarà realizzato in trucioli di polistirolo vergine di prima produzione non riciclato imputrescibile e chimicamente inerte all’acqua. Le dimensioni medie dei trucioli dovranno essere non inferiori a 10 x 20 mm. / Il pannello drenante dovrà inoltre essere testato secondo prove di laboratorio per la caratterizzazione delle prestazioni in condizioni di esercizio simulato (test idraulico sotto carico), certificate da Ente di Ricerca terzo e fornite dal produttore secondo la norma EN ISO 12958 modificata. / Il pannello dovrà avere sotto la pressione di 100 kPa e gradiente 0,4 una portata minima di 1,41 l/s e una capacità drenante di 2,82E-03 m3/m*s / La linea drenante sarà realizzata mediante legatura tra i vari pannelli esternamente allo scavo; la stessa linea sarà posata alla profondità di progetto con uno scavo in sezione ristretta con sponde verticali o sub verticali fino a raggiungere la quota prevista per la base del pannello. Sono compresi i fili di legatura in ferro zincato, le fascette di sovrapposizione in geotessile e la posa del pannello e quant’altro necessario per dare il lavoro finito a regola d’arte. / Non sono compresi lo scavo di sbancamento, il successivo reinterro con materiale disponibile in loco e lo smaltimento del materiale non utilizzato. / - TRINCEE DRENANTI PREFABBRICATE SENZA TUBO / - E’ esclusa e da compensare a parte la guaina sintetica di fondo costituente il piano di scorrimento delle acque captate. Elemento da 2,00x0,50x0,30 / - PANNELLO DRENANTE ESCLUSA LA GUAINA DI FONDO - Elemento da 2,00x0,50x0,30	m		162,20	5,65%
22CL.PR.U.0520.260.e	Fornitura e posa di pannello drenante ad alte prestazioni idrauliche e meccaniche costituito da un involucro scatolare in rete metallica a doppia torsione rivestito con geotessile tessuto monofilamento ritentore e riempito in ciottoli di polistirolo non riciclato da utilizzare con funzione di drenaggio. / Lo scatolare metallico sarà costituito da rete metallica a doppia torsione tipo 8x10 in accordo con le UNI-EN 10223-3, tessuta con trafilato di ferro, conforme alle UNI-EN 10223-3 per le caratteristiche meccaniche e UNI-EN 10218 per le tolleranze sui diametri, avente carico di rottura compreso fra 350 e 500 N/mm² e allungamento minimo pari al 10%, avente un diametro pari 2.70 mm, galvanizzato con lega eutettica di Zinco - Alluminio (ZN.AL5%) conforme alla EN 10244 – Classe A con un quantitativo non inferiore a 245 g/m²; in accordo con le “Linee Guida per la certificazione di idoneità tecnica all’impiego e all’utilizzo di prodotti in rete metallica a doppia torsione” emesse dalla Presidenza del Consiglio Superiore LL.PP., nel Settembre 2013. / Oltre a tale trattamento il filo sarà ricoperto da un rivestimento di materiale plastico di colore grigio che dovrà avere uno spessore nominale non inferiore a 0,5 mm. / La resistenza all’abrasione del rivestimento polimerico deve essere superiore ai 100.000 cicli secondo test eseguito in accordo alla EN 60229-2008. / Il geotessile di rivestimento sarà un tessuto monofilamento 100% polietilene alta densità con massa areica ≥ 100 gr/m2 (EN ISO 9864), apertura dei pori caratteristica O90 300 μm (EN ISO 12956), permeabilità normale al piano ≥180 l/m2sec ViH50 (EN ISO 11058), resistenza longitudinale a rottura ≥22 kN/m e trasversale ≥12 kN/m con allungamenti corrispettivi pari a 35% e 20% (EN ISO 10319). / Il nucleo drenante sarà realizzato in trucioli di polistirolo vergine di prima produzione non riciclato imputrescibile e chimicamente inerte all’acqua. Le dimensioni medie dei trucioli dovranno essere non inferiori a 10 x 20 mm. / Il pannello drenante dovrà inoltre essere testato secondo prove di laboratorio per la caratterizzazione delle prestazioni in condizioni di esercizio simulato (test idraulico sotto carico), certificate da Ente di Ricerca terzo e fornite dal produttore secondo la norma EN ISO 12958 modificata. / Il pannello dovrà avere sotto la pressione di 100 kPa e gradiente 0,4 una portata minima di 1,41 l/s e una capacità drenante di 2,82E-03 m3/m*s / La linea drenante sarà realizzata mediante legatura tra i vari pannelli esternamente allo scavo; la stessa linea sarà posata alla profondità di progetto con uno scavo in sezione ristretta con sponde verticali o sub verticali fino a raggiungere la quota prevista per la base del pannello. Sono compresi i fili di legatura in ferro zincato, le fascette di sovrapposizione in geotessile e la posa del pannello e quant’altro necessario per dare il lavoro finito a regola d’arte. / Non sono compresi lo scavo di sbancamento, il successivo reinterro con materiale disponibile in loco e lo smaltimento del materiale non utilizzato. / - TRINCEE DRENANTI PREFABBRICATE SENZA TUBO / - Fornitura e posa in opera di guaina sintetica ad alte prestazioni idraulico/meccaniche; il prodotto verrà installato al fondo del pannello drenante in modo da consentire lo smaltimento delle acque captate. La geomembrana sarà in polietilene a bassa densità (LPDE), rinforzata con armatura interna in tessuto di polietilene ad alta densità (HPDE), stabilizzata agli U.V. ed occhiellaia, dello spessore nominale di 0,30 mm. e di larghezza 90 cm. in modo da poterla abbinare al pannello drenante. Sono comprese le operazioni di legatura della guaina al pannello, i fili di legatura e quant’altro necessario per dare il lavoro finito a regola d’arte. / - GUAINA DI FONDO PER SMALTIMENTO ACQUE CAPTATE	m		19,90	12,81%
22CL.PR.U.0520.265.a	DRENAGGI SUB-ORIZZONTALI / - Onere di impianto e smobilizzo del cantiere per l'esecuzione di drenaggi sub-orizzontali comprensivo di tutti gli oneri dei trasporto Andata/Ritorno delle attrezzature specifiche Perforatrice, container officina, vasca accumulo acqua, pompe per acqua, cisterna gasolio. Montaggio e lo smontaggio del cantiere / - Allestimento e smontaggio del cantiere	a corpo		16727,85	12,69%
22CL.PR.U.0520.265.b	DRENAGGI SUB-ORIZZONTALI / - Esecuzione di drenaggi sub-orizzontali - Dreno autoperforante in acciaio tipo S355 Diam. est. 88,9 mm - sp. 8,0 mm; L utile 2000 / 3000 mm; filetti F/F alle estremità + Nipplo (Filettatura destrorsa o sinistrorsa in base a sistema di perforazione adottato) tipo Sidrav. Il dreno è caratterizzato dalla presenza di n. 20 "valvole drenanti microfiltranti" per metro lineare (Diametro 16,0 mm) che saranno protette, durante la perforazione, con uno speciale materiale plastico idrosolubile e biodegradabile. Comprensivo di tutte le forniture necessarie per dare l'opera finita a perfetta regola d'arte. / - Esecuzione di drenaggi sub-orizzontali mediante tubo drenante	m		287,52	12,92%
22CL.PR.U.0520.265.c	DRENAGGI SUB-ORIZZONTALI / - Fornitura e posa di TUBO CIECO PER DRENO AUTOPERFORANTE tipo Sidrav in acciaio tipo S355 Diam. est. 88,9 mm - sp. 8,0 mm; L utile 2000 / 3000 mm; filetti F/F alle estremità + Nipplo (Filettatura destrorsa o sinistrorsa in base a sistema di perforazione adottato) / - Esecuzione di drenaggi sub-orizzontali mediante tubo cieco per dreno autoperforante	m		231,35	16,06%
22CL.PR.U.0520.266.a	Fornitura e posa in opera di tubi di drenaggio in polietilene ad alta densità, microfessurati e flessibili per la captazione ed evacuazione di acqua presente nel sottosuolo, il tubo sarà costituito da due strutture distinte e solidali, di cui la parte esterna corrugata in modo da conferire una maggiore resistenza alla compressione mentre la parte interna liscia con un bassissimo indice di scabrezza per una veloce evacuazione del liquido captato / - TUBAZIONI DI DRENAGGIO / - DN 90	m		8,00
22CL.PR.U.0520.266.b	Fornitura e posa in opera di tubi di drenaggio in polietilene ad alta densità, microfessurati e flessibili per la captazione ed evacuazione di acqua presente nel sottosuolo, il tubo sarà costituito da due strutture distinte e solidali, di cui la parte esterna corrugata in modo da conferire una maggiore resistenza alla compressione mentre la parte interna liscia con un bassissimo indice di scabrezza per una veloce evacuazione del liquido captato / - TUBAZIONI DI DRENAGGIO / - DN 110	m		10,20
22CL.PR.U.0520.266.c	Fornitura e posa in opera di tubi di drenaggio in polietilene ad alta densità, microfessurati e flessibili per la captazione ed evacuazione di acqua presente nel sottosuolo, il tubo sarà costituito da due strutture distinte e solidali, di cui la parte esterna corrugata in modo da conferire una maggiore resistenza alla compressione mentre la parte interna liscia con un bassissimo indice di scabrezza per una veloce evacuazione del liquido captato / - TUBAZIONI DI DRENAGGIO / - DN125	m		12,05
22CL.PR.U.0520.266.d	Fornitura e posa in opera di tubi di drenaggio in polietilene ad alta densità, microfessurati e flessibili per la captazione ed evacuazione di acqua presente nel sottosuolo, il tubo sarà costituito da due strutture distinte e solidali, di cui la parte esterna corrugata in modo da conferire una maggiore resistenza alla compressione mentre la parte interna liscia con un bassissimo indice di scabrezza per una veloce evacuazione del liquido captato / - TUBAZIONI DI DRENAGGIO / - DN140	m		13,80
22CL.PR.U.0520.266.g	Fornitura e posa in opera di tubi di drenaggio in polietilene ad alta densità, microfessurati e flessibili per la captazione ed evacuazione di acqua presente nel sottosuolo, il tubo sarà costituito da due strutture distinte e solidali, di cui la parte esterna corrugata in modo da conferire una maggiore resistenza alla compressione mentre la parte interna liscia con un bassissimo indice di scabrezza per una veloce evacuazione del liquido captato / - TUBAZIONI DI DRENAGGIO / - DN 200	m		16,90
22CL.PR.U.0520.266.h	Fornitura e posa in opera di tubi di drenaggio in polietilene ad alta densità, microfessurati e flessibili per la captazione ed evacuazione di acqua presente nel sottosuolo, il tubo sarà costituito da due strutture distinte e solidali, di cui la parte esterna corrugata in modo da conferire una maggiore resistenza alla compressione mentre la parte interna liscia con un bassissimo indice di scabrezza per una veloce evacuazione del liquido captato / - TUBAZIONI DI DRENAGGIO / - DN 160	m		15,30
22CL.PR.U.0520.270.a	Fornitura e posa in opera di struttura di sostegno in terra rinforzata rinverdibile in conformità alla norma EN14475, marcata CE in accordo con il Regolamento 305/2011, costituita da rete metallica a doppia torsione tipo 8x10 in accordo con le “Linee Guida per la redazione di Capitolati per l’impiego di rete metallica a doppia torsione” approvate dal Consiglio Superiore LL.PP. (n 69/2013) ed in accordo con la UNI EN 10223-3:2013. Il filo, avente un diametro minimo pari a 2.20 mm , galvanizzato con lega di Zn - Al (5%), sarà ricoperto da un rivestimento di materiale plastico di colore grigio che dovrà avere uno spessore nominale non inferiore a 0,5 mm. / La resistenza a trazione nominale della rete dovrà essere pari almeno a 35 kN/m (test eseguiti in accordo alla UNI EN 10223-3:2013). ). Il valore della resistenza a lungo termine (120 anni) dovrà essere certificato da ente governativo/laboratorio accreditato esterno qualificato (BBA o assimilabile) e pari almeno a 27,5 kN/m. / La resistenza all’abrasione del rivestimento polimerico deve essere superiore ai 100.000 cicli secondo test eseguito in accordo alla EN 60229-2008. / Il prodotto dovrà possedere una certificazione ambientale (EPD) emessa da ente terzo accreditato in accordo a ISO 14025 e EN 15804. / Il paramento in vista sarà costituito da un ulteriore pannello di rete elettrosaldata e da un geocomposito. Il paramento sarà fissato con pendenza 2/1. Gli elementi metallici dovranno essere collegati tra loro con punti metalliciin acciaio aventi diametro minimo 3,00 mm carico di rottura 170 Kg/mm2 passo massimo 200 mm . A tergo del paramento esterno inclinato sarà posto del terreno vegetale per uno spessore di almeno 30 cm. Terminata l’opera sarà necessario eseguire un’idrosemina a spessore. È compresa la fornitura, inserimento e posa in opera di talee. Esclusa la fornitura e compattazione del terreno del rilevato strutturale. Prima della messa in opera e per ogni partita ricevuta in cantiere, l'Appaltatore dovrà consegnare alla D.L. la relativa Dichiarazione di Prestazione (DoP) rilasciata in originale, in cui specifica il nome del prodotto, la Ditta produttrice, le quantità fornite e la destinazione. La conformità dei prodotti dovrà essere certificata da un organismo notificato ai sensi del CPR 305/2011, terzo ed indipendente, tramite certificato del controllo del processo di fabbrica CE. / Misurazione effettuata al metro quadrato di superficie inclinata frontale (Lunghezza x Altezza inclinata) / Elementi di 3,00 x 3,00 x0,73 , con lunghezza di ancoraggio 3,00 m / - Struttura di sostegno in terra rinforzata rinverdibile costituita da rete metallica a doppia torsione / - Elementi di 3,00 x 3,00 x 0,73 , con lunghezza di ancoraggio 3,00 m	mq		262,22	15,35%
22CL.PR.U.0520.270.b	Fornitura e posa in opera di struttura di sostegno in terra rinforzata rinverdibile in conformità alla norma EN14475, marcata CE in accordo con il Regolamento 305/2011, costituita da rete metallica a doppia torsione tipo 8x10 in accordo con le “Linee Guida per la redazione di Capitolati per l’impiego di rete metallica a doppia torsione” approvate dal Consiglio Superiore LL.PP. (n 69/2013) ed in accordo con la UNI EN 10223-3:2013. Il filo, avente un diametro minimo pari a 2.20 mm , galvanizzato con lega di Zn - Al (5%), sarà ricoperto da un rivestimento di materiale plastico di colore grigio che dovrà avere uno spessore nominale non inferiore a 0,5 mm. / La resistenza a trazione nominale della rete dovrà essere pari almeno a 35 kN/m (test eseguiti in accordo alla UNI EN 10223-3:2013). ). Il valore della resistenza a lungo termine (120 anni) dovrà essere certificato da ente governativo/laboratorio accreditato esterno qualificato (BBA o assimilabile) e pari almeno a 27,5 kN/m. / La resistenza all’abrasione del rivestimento polimerico deve essere superiore ai 100.000 cicli secondo test eseguito in accordo alla EN 60229-2008. / Il prodotto dovrà possedere una certificazione ambientale (EPD) emessa da ente terzo accreditato in accordo a ISO 14025 e EN 15804. / Il paramento in vista sarà costituito da un ulteriore pannello di rete elettrosaldata e da un geocomposito. Il paramento sarà fissato con pendenza 2/1. Gli elementi metallici dovranno essere collegati tra loro con punti metalliciin acciaio aventi diametro minimo 3,00 mm carico di rottura 170 Kg/mm2 passo massimo 200 mm . A tergo del paramento esterno inclinato sarà posto del terreno vegetale per uno spessore di almeno 30 cm. Terminata l’opera sarà necessario eseguire un’idrosemina a spessore. È compresa la fornitura, inserimento e posa in opera di talee. Esclusa la fornitura e compattazione del terreno del rilevato strutturale. Prima della messa in opera e per ogni partita ricevuta in cantiere, l'Appaltatore dovrà consegnare alla D.L. la relativa Dichiarazione di Prestazione (DoP) rilasciata in originale, in cui specifica il nome del prodotto, la Ditta produttrice, le quantità fornite e la destinazione. La conformità dei prodotti dovrà essere certificata da un organismo notificato ai sensi del CPR 305/2011, terzo ed indipendente, tramite certificato del controllo del processo di fabbrica CE. / Misurazione effettuata al metro quadrato di superficie inclinata frontale (Lunghezza x Altezza inclinata) / Elementi di 3,00 x 3,00 x0,73 , con lunghezza di ancoraggio 3,00 m / - Struttura di sostegno in terra rinforzata rinverdibile costituita da rete metallica a doppia torsione / - Sovrapprezzo alla voce precedente per ogni metro di differenza sulla profondità	mq		29,38	10,86%
22CL.PR.U.0520.275.a	Fornitura e posa in opera di struttura di sostegno in terra rinforzata con paramento in pietrame rigido in conformità alla norma EN14475, marcata CE in accordo con il Regolamento 305/2011, costituita da rete metallica a doppia torsione tipo 8x10 in accordo con le “Linee Guida per la redazione di Capitolati per l’impiego di rete metallica a doppia torsione” approvate dal Consiglio Superiore LL.PP. (n 69/2013) ed in accordo con la UNI EN 10223-3:2013. Il filo, avente un diametro minimo pari a 2.20 mm , galvanizzato con lega di Zn - Al (5%), sarà ricoperto da un rivestimento di materiale plastico di colore grigio che dovrà avere uno spessore nominale non inferiore a 0,5 mm. / La resistenza a trazione nominale della rete dovrà essere pari almeno a 35 kN/m (test eseguiti in accordo alla UNI EN 10223-3:2013). Il valore della resistenza a lungo termine (120 anni) dovrà essere certificato da ente governativo/laboratorio accreditato esterno qualificato (BBA o assimilabile) e pari almeno a 27,5 kN/m. / La resistenza all’abrasione del rivestimento polimerico deve essere superiore ai 100.000 cicli secondo test eseguito in accordo alla EN 60229-2008. / Il prodotto dovrà possedere una certificazione ambientale (EPD) emessa da ente terzo accreditato in accordo a ISO 14025 e EN 15804. / Il paramento in vista sarà provvisto inoltre di un elemento di irrigidimento assemblato in fase di produzione in stabilimento, costituito da un pannello di rete elettrosaldata con diametro 5 mm con maglie 50x50mm protetto con zincatura forte. Il paramento sarà fissato con pendenza variabile, per mezzo di elementi a squadra realizzati in tondino metallico e preassemblati alla struttura anch’essi zincati e con ulteriori tiranti su due ordini di altezza diversi, protetti con zincatura. Gli elementi metallici dovranno essere collegati tra loro con punti metallici in acciaio aventi diametro minimo 3,00 mm carico di rottura 170 Kg/mm2 passo massimo 200 mm. A tergo del paramento esterno inclinato sarà posto del pietrame di pezzatura idonea per uno spessore di almeno 30 cm. Esclusa la fornitura e compattazione del terreno del rilevato strutturale. Prima della messa in opera e per ogni partita ricevuta in cantiere, l'Appaltatore dovrà consegnare alla D.L. la relativa Dichiarazione di Prestazione (DoP) rilasciata in originale, in cui specifica il nome del prodotto, la Ditta produttrice, le quantità fornite e la destinazione. La conformità dei prodotti dovrà essere certificata da un organismo notificato ai sensi del CPR 305/2011, terzo ed indipendente, tramite certificato del controllo del processo di fabbrica CE. / Misurazione effettuata al metro quadrato di superficie inclinata frontale (Lunghezza x Altezza inclinata) / - Struttura di sostegno in terra rinforzata rinverdibile / - Elementi di 3,00 x 3,00 x0,76 , con lunghezza di ancoraggio 3,00 m			314,75	21,08%
22CL.PR.U.0520.275.b	Fornitura e posa in opera di struttura di sostegno in terra rinforzata con paramento in pietrame rigido in conformità alla norma EN14475, marcata CE in accordo con il Regolamento 305/2011, costituita da rete metallica a doppia torsione tipo 8x10 in accordo con le “Linee Guida per la redazione di Capitolati per l’impiego di rete metallica a doppia torsione” approvate dal Consiglio Superiore LL.PP. (n 69/2013) ed in accordo con la UNI EN 10223-3:2013. Il filo, avente un diametro minimo pari a 2.20 mm , galvanizzato con lega di Zn - Al (5%), sarà ricoperto da un rivestimento di materiale plastico di colore grigio che dovrà avere uno spessore nominale non inferiore a 0,5 mm. / La resistenza a trazione nominale della rete dovrà essere pari almeno a 35 kN/m (test eseguiti in accordo alla UNI EN 10223-3:2013). Il valore della resistenza a lungo termine (120 anni) dovrà essere certificato da ente governativo/laboratorio accreditato esterno qualificato (BBA o assimilabile) e pari almeno a 27,5 kN/m. / La resistenza all’abrasione del rivestimento polimerico deve essere superiore ai 100.000 cicli secondo test eseguito in accordo alla EN 60229-2008. / Il prodotto dovrà possedere una certificazione ambientale (EPD) emessa da ente terzo accreditato in accordo a ISO 14025 e EN 15804. / Il paramento in vista sarà provvisto inoltre di un elemento di irrigidimento assemblato in fase di produzione in stabilimento, costituito da un pannello di rete elettrosaldata con diametro 5 mm con maglie 50x50mm protetto con zincatura forte. Il paramento sarà fissato con pendenza variabile, per mezzo di elementi a squadra realizzati in tondino metallico e preassemblati alla struttura anch’essi zincati e con ulteriori tiranti su due ordini di altezza diversi, protetti con zincatura. Gli elementi metallici dovranno essere collegati tra loro con punti metallici in acciaio aventi diametro minimo 3,00 mm carico di rottura 170 Kg/mm2 passo massimo 200 mm. A tergo del paramento esterno inclinato sarà posto del pietrame di pezzatura idonea per uno spessore di almeno 30 cm. Esclusa la fornitura e compattazione del terreno del rilevato strutturale. Prima della messa in opera e per ogni partita ricevuta in cantiere, l'Appaltatore dovrà consegnare alla D.L. la relativa Dichiarazione di Prestazione (DoP) rilasciata in originale, in cui specifica il nome del prodotto, la Ditta produttrice, le quantità fornite e la destinazione. La conformità dei prodotti dovrà essere certificata da un organismo notificato ai sensi del CPR 305/2011, terzo ed indipendente, tramite certificato del controllo del processo di fabbrica CE. / Misurazione effettuata al metro quadrato di superficie inclinata frontale (Lunghezza x Altezza inclinata) / - Struttura di sostegno in terra rinforzata rinverdibile / - Sovrapprezzo alla voce precedente per ogni metro di differenza sulla profondità			30,38	13,10%
22CL.PR.U.0520.280.a	Fornitura e posa in opera di struttura di sostegno in terra rinforzata con paramento in pietrame in conformità alla norma EN14475, marcata CE in accordo con il Regolamento 305/2011, realizzata in rete metallica a doppia torsione tipo 8x10 in accordo con le “Linee Guida per la redazione di Capitolati per l’impiego di rete metallica a doppia torsione” approvate dal Consiglio Superiore LL.PP (nr 69/2013) ed in accordo con la UNI EN 10223-3:2013.. Il filo, avente un diametro pari 2.70 mm, galvanizzato con lega di Zn - Al (5%), sarà ricoperto da un rivestimento di materiale plastico di colore grigio che dovrà avere uno spessore nominale non inferiore a 0,5 mm. / La resistenza a trazione nominale della rete dovrà essere pari almeno a 50 kN/m (test eseguiti in accordo alla UNI EN 10223-3:2013). Il valore della resistenza a lungo termine (120 anni) dovrà essere certificato da ente governativo/laboratorio accreditato esterno qualificato (BBA o assimilabile) e pari almeno a 35 kN/m. / La resistenza all’abrasione del rivestimento polimerico deve essere superiore ai 100.000 cicli secondo test eseguito in accordo alla EN 60229-2008. / Il prodotto dovrà possedere una certificazione ambientale (EPD) emessa da ente terzo accreditato in accordo a ISO 14025 e EN 15804. / Gli elementi metallici dovranno essere collegati tra loro con punti metallici. in acciaio aventi diametro minimo 3,00 mm carico di rottura 170 Kg/mm2 passo massimo 200 mm Il paramento sarà costituito da un elemento scatolare, di larghezza 1 metro, realizzato risvoltando frontalmente la rete metallica a doppia torsione e collegandola posteriormente con un diaframma di chiusura, solidale con l’elemento di rinforzo orizzontale. / Compreso un geotessile in polipropilene tessuto ad alta resistenza ed alto flusso, avente resistenza a trazione secondo EN ISO 10319 ASTM D4595 50 KN/m, permeabilità secondo EN ISO 11058 ASTM D4991 60 l/mq/sec 60 - l/mq/min 3600 , dimensione di apertura dei pori O90; EN ISO 12956 O95; ASTM D4751 µm <400 in polipropilene ordito ad alta tenacità, tipo di filamento nelle due direzioni monofilo/fibrillato utilizzato / come interfaccia fra l’elemento scatolare e il rilevato strutturale retrostante, compreso il riempimento del paramento esterno con pietrame di idonea pezzatura, esclusa la fornitura e compattazione del terreno del rilevato strutturale e gli oneri di ponteggio esterno. / Prima della messa in opera e per ogni partita ricevuta in cantiere, l'Appaltatore dovrà consegnare alla D.L. la relativa Dichiarazione di Prestazione (DoP) rilasciata in originale, in cui specifica il nome del prodotto, la Ditta produttrice, le quantità fornite e la destinazione. La conformità dei prodotti dovrà essere certificata da un organismo notificato ai sensi del CPR 305/2011, terzo ed indipendente, tramite certificato del controllo del processo di fabbrica CE. / Misurazione effettuata al metro quadrato di superficie in proiezione frontale (Lunghezza x Altezza) / Elementi di 3,00 x 3,00 x 1,00 , con lunghezza di ancoraggio 3,00 m / - Struttura di sostegno in terra rinforzata con paramento in pietrame / - Elementi di 3,00 x 3,00 x 1,00 , con lunghezza di ancoraggio 3,00 m	mq		194,78	25,07%
22CL.PR.U.0520.280.b	Fornitura e posa in opera di struttura di sostegno in terra rinforzata con paramento in pietrame in conformità alla norma EN14475, marcata CE in accordo con il Regolamento 305/2011, realizzata in rete metallica a doppia torsione tipo 8x10 in accordo con le “Linee Guida per la redazione di Capitolati per l’impiego di rete metallica a doppia torsione” approvate dal Consiglio Superiore LL.PP (nr 69/2013) ed in accordo con la UNI EN 10223-3:2013.. Il filo, avente un diametro pari 2.70 mm, galvanizzato con lega di Zn - Al (5%), sarà ricoperto da un rivestimento di materiale plastico di colore grigio che dovrà avere uno spessore nominale non inferiore a 0,5 mm. / La resistenza a trazione nominale della rete dovrà essere pari almeno a 50 kN/m (test eseguiti in accordo alla UNI EN 10223-3:2013). Il valore della resistenza a lungo termine (120 anni) dovrà essere certificato da ente governativo/laboratorio accreditato esterno qualificato (BBA o assimilabile) e pari almeno a 35 kN/m. / La resistenza all’abrasione del rivestimento polimerico deve essere superiore ai 100.000 cicli secondo test eseguito in accordo alla EN 60229-2008. / Il prodotto dovrà possedere una certificazione ambientale (EPD) emessa da ente terzo accreditato in accordo a ISO 14025 e EN 15804. / Gli elementi metallici dovranno essere collegati tra loro con punti metallici. in acciaio aventi diametro minimo 3,00 mm carico di rottura 170 Kg/mm2 passo massimo 200 mm Il paramento sarà costituito da un elemento scatolare, di larghezza 1 metro, realizzato risvoltando frontalmente la rete metallica a doppia torsione e collegandola posteriormente con un diaframma di chiusura, solidale con l’elemento di rinforzo orizzontale. / Compreso un geotessile in polipropilene tessuto ad alta resistenza ed alto flusso, avente resistenza a trazione secondo EN ISO 10319 ASTM D4595 50 KN/m, permeabilità secondo EN ISO 11058 ASTM D4991 60 l/mq/sec 60 - l/mq/min 3600 , dimensione di apertura dei pori O90; EN ISO 12956 O95; ASTM D4751 µm <400 in polipropilene ordito ad alta tenacità, tipo di filamento nelle due direzioni monofilo/fibrillato utilizzato / come interfaccia fra l’elemento scatolare e il rilevato strutturale retrostante, compreso il riempimento del paramento esterno con pietrame di idonea pezzatura, esclusa la fornitura e compattazione del terreno del rilevato strutturale e gli oneri di ponteggio esterno. / Prima della messa in opera e per ogni partita ricevuta in cantiere, l'Appaltatore dovrà consegnare alla D.L. la relativa Dichiarazione di Prestazione (DoP) rilasciata in originale, in cui specifica il nome del prodotto, la Ditta produttrice, le quantità fornite e la destinazione. La conformità dei prodotti dovrà essere certificata da un organismo notificato ai sensi del CPR 305/2011, terzo ed indipendente, tramite certificato del controllo del processo di fabbrica CE. / Misurazione effettuata al metro quadrato di superficie in proiezione frontale (Lunghezza x Altezza) / Elementi di 3,00 x 3,00 x 1,00 , con lunghezza di ancoraggio 3,00 m / - Struttura di sostegno in terra rinforzata con paramento in pietrame / - Sovrapprezzo alla voce a) per ogni metro di differenza sulla profondità	mq		29,10	9,14%
22CL.PR.U.0520.280.c	Fornitura e posa in opera di struttura di sostegno in terra rinforzata con paramento in pietrame in conformità alla norma EN14475, marcata CE in accordo con il Regolamento 305/2011, realizzata in rete metallica a doppia torsione tipo 8x10 in accordo con le “Linee Guida per la redazione di Capitolati per l’impiego di rete metallica a doppia torsione” approvate dal Consiglio Superiore LL.PP (nr 69/2013) ed in accordo con la UNI EN 10223-3:2013.. Il filo, avente un diametro pari 2.70 mm, galvanizzato con lega di Zn - Al (5%), sarà ricoperto da un rivestimento di materiale plastico di colore grigio che dovrà avere uno spessore nominale non inferiore a 0,5 mm. / La resistenza a trazione nominale della rete dovrà essere pari almeno a 50 kN/m (test eseguiti in accordo alla UNI EN 10223-3:2013). Il valore della resistenza a lungo termine (120 anni) dovrà essere certificato da ente governativo/laboratorio accreditato esterno qualificato (BBA o assimilabile) e pari almeno a 35 kN/m. / La resistenza all’abrasione del rivestimento polimerico deve essere superiore ai 100.000 cicli secondo test eseguito in accordo alla EN 60229-2008. / Il prodotto dovrà possedere una certificazione ambientale (EPD) emessa da ente terzo accreditato in accordo a ISO 14025 e EN 15804. / Gli elementi metallici dovranno essere collegati tra loro con punti metallici. in acciaio aventi diametro minimo 3,00 mm carico di rottura 170 Kg/mm2 passo massimo 200 mm Il paramento sarà costituito da un elemento scatolare, di larghezza 1 metro, realizzato risvoltando frontalmente la rete metallica a doppia torsione e collegandola posteriormente con un diaframma di chiusura, solidale con l’elemento di rinforzo orizzontale. / Compreso un geotessile in polipropilene tessuto ad alta resistenza ed alto flusso, avente resistenza a trazione secondo EN ISO 10319 ASTM D4595 50 KN/m, permeabilità secondo EN ISO 11058 ASTM D4991 60 l/mq/sec 60 - l/mq/min 3600 , dimensione di apertura dei pori O90; EN ISO 12956 O95; ASTM D4751 µm <400 in polipropilene ordito ad alta tenacità, tipo di filamento nelle due direzioni monofilo/fibrillato utilizzato / come interfaccia fra l’elemento scatolare e il rilevato strutturale retrostante, compreso il riempimento del paramento esterno con pietrame di idonea pezzatura, esclusa la fornitura e compattazione del terreno del rilevato strutturale e gli oneri di ponteggio esterno. / Prima della messa in opera e per ogni partita ricevuta in cantiere, l'Appaltatore dovrà consegnare alla D.L. la relativa Dichiarazione di Prestazione (DoP) rilasciata in originale, in cui specifica il nome del prodotto, la Ditta produttrice, le quantità fornite e la destinazione. La conformità dei prodotti dovrà essere certificata da un organismo notificato ai sensi del CPR 305/2011, terzo ed indipendente, tramite certificato del controllo del processo di fabbrica CE. / Misurazione effettuata al metro quadrato di superficie in proiezione frontale (Lunghezza x Altezza) / Elementi di 3,00 x 3,00 x 1,00 , con lunghezza di ancoraggio 3,00 m / - Struttura di sostegno in terra rinforzata con paramento in pietrame / - Elementi di 3,00 x 3,00 x 0,80 , con lunghezza di ancoraggio 3,00 m	mq		218,54	23,08%
22CL.PR.U.0520.280.d	Fornitura e posa in opera di struttura di sostegno in terra rinforzata con paramento in pietrame in conformità alla norma EN14475, marcata CE in accordo con il Regolamento 305/2011, realizzata in rete metallica a doppia torsione tipo 8x10 in accordo con le “Linee Guida per la redazione di Capitolati per l’impiego di rete metallica a doppia torsione” approvate dal Consiglio Superiore LL.PP (nr 69/2013) ed in accordo con la UNI EN 10223-3:2013.. Il filo, avente un diametro pari 2.70 mm, galvanizzato con lega di Zn - Al (5%), sarà ricoperto da un rivestimento di materiale plastico di colore grigio che dovrà avere uno spessore nominale non inferiore a 0,5 mm. / La resistenza a trazione nominale della rete dovrà essere pari almeno a 50 kN/m (test eseguiti in accordo alla UNI EN 10223-3:2013). Il valore della resistenza a lungo termine (120 anni) dovrà essere certificato da ente governativo/laboratorio accreditato esterno qualificato (BBA o assimilabile) e pari almeno a 35 kN/m. / La resistenza all’abrasione del rivestimento polimerico deve essere superiore ai 100.000 cicli secondo test eseguito in accordo alla EN 60229-2008. / Il prodotto dovrà possedere una certificazione ambientale (EPD) emessa da ente terzo accreditato in accordo a ISO 14025 e EN 15804. / Gli elementi metallici dovranno essere collegati tra loro con punti metallici. in acciaio aventi diametro minimo 3,00 mm carico di rottura 170 Kg/mm2 passo massimo 200 mm Il paramento sarà costituito da un elemento scatolare, di larghezza 1 metro, realizzato risvoltando frontalmente la rete metallica a doppia torsione e collegandola posteriormente con un diaframma di chiusura, solidale con l’elemento di rinforzo orizzontale. / Compreso un geotessile in polipropilene tessuto ad alta resistenza ed alto flusso, avente resistenza a trazione secondo EN ISO 10319 ASTM D4595 50 KN/m, permeabilità secondo EN ISO 11058 ASTM D4991 60 l/mq/sec 60 - l/mq/min 3600 , dimensione di apertura dei pori O90; EN ISO 12956 O95; ASTM D4751 µm <400 in polipropilene ordito ad alta tenacità, tipo di filamento nelle due direzioni monofilo/fibrillato utilizzato / come interfaccia fra l’elemento scatolare e il rilevato strutturale retrostante, compreso il riempimento del paramento esterno con pietrame di idonea pezzatura, esclusa la fornitura e compattazione del terreno del rilevato strutturale e gli oneri di ponteggio esterno. / Prima della messa in opera e per ogni partita ricevuta in cantiere, l'Appaltatore dovrà consegnare alla D.L. la relativa Dichiarazione di Prestazione (DoP) rilasciata in originale, in cui specifica il nome del prodotto, la Ditta produttrice, le quantità fornite e la destinazione. La conformità dei prodotti dovrà essere certificata da un organismo notificato ai sensi del CPR 305/2011, terzo ed indipendente, tramite certificato del controllo del processo di fabbrica CE. / Misurazione effettuata al metro quadrato di superficie in proiezione frontale (Lunghezza x Altezza) / Elementi di 3,00 x 3,00 x 1,00 , con lunghezza di ancoraggio 3,00 m / - Struttura di sostegno in terra rinforzata con paramento in pietrame / - Sovrapprezzo alla voce c) per ogni metro di differenza sulla profondità	mq		31,11	13,66%
22CL.PR.U.0520.290.a	Fornitura e posa in opera di realizzazione di manufatto in terra rinforzata con paramento di facciata verticale in blocchi prefabbricati di cls vibrocompresso prodotti da azienda certificata ISO 9001, ottenuto tramite la posa di geogriglie con geogriglie strutturali polimeriche a marchio CE, a maglia rettangolare, quadrata o ellittica in fibre di poliestere, polipropilene, polietilene ad alta densità o polietilene, resistenti o protetti ai raggi u.v., aventi resistenza massima a trazione compresa tra 30 e 200 kN/m alla deformazione massima del 12%, come indicato negli allegati di verifica progettuali, che dovranno essere consegnati alla DL prima dell’inizio dei lavori Il blocco usato nella struttura per opere di sostegno in terra rinforzata è dotato di elementi faccia a vista a “superficie splittata”, impermeabili, dotati di speciali scanalature per l'inserimento della geogriglia e la relativa barra di ancoraggio, fori per l'inserimento di perni (pin) ed ali con sezioni prefissate per il posizionamento corretto del blocco. La connessione tra blocco e geogriglia dovrà essere stata testata presso qualificato ed accreditato laboratorio secondo le norme ASTMD 6638 su pressioni variabili tra i 20 ed i 110 kPa si da poter definire la curva caratteristica prestazionale che dovrà essere esibita per ogni tipologia di griglia impiegata Compresi sfridi, sovrapposizioni, accessori e mezzi d'opera per la stesa e la compattazione del terreno tra gli strati di rinforzo. Restano esclusi gli scavi e la fornitura a piè d'opera del terreno di riempimento, che saranno valutati in base alle condizioni locali. Le caratteristiche delle geogriglie per tipo e dimensioni, devono essere valutate attraverso un’ opportuna progettazione, in funzione delle caratteristiche geometriche del manufatto, delle caratteristiche meccaniche dei terreni, dei carichi esterni agenti sul manufatto e di eventuali sollecitazioni sismiche. / Il blocco usato nella struttura per opere di sostegno in terra rinforzata è dotato di elementi faccia a vista a “superficie splittata”, impermeabili (a richiesta colorati), dotati di speciali scanalature per l'inserimento della geogriglia e la relativa barra di ancoraggio, fori per l'inserimento di perni (pin) ed ali con sezioni prefissate per il posizionamento corretto del blocco. / - Muri in terra rinforzata con geogriglie e paramento a blocchi in cls / - Muri in terra rinforzata H ≤ 2,00 m	mq		410,80	7,35%
22CL.PR.U.0520.290.b	Fornitura e posa in opera di realizzazione di manufatto in terra rinforzata con paramento di facciata verticale in blocchi prefabbricati di cls vibrocompresso prodotti da azienda certificata ISO 9001, ottenuto tramite la posa di geogriglie con geogriglie strutturali polimeriche a marchio CE, a maglia rettangolare, quadrata o ellittica in fibre di poliestere, polipropilene, polietilene ad alta densità o polietilene, resistenti o protetti ai raggi u.v., aventi resistenza massima a trazione compresa tra 30 e 200 kN/m alla deformazione massima del 12%, come indicato negli allegati di verifica progettuali, che dovranno essere consegnati alla DL prima dell’inizio dei lavori Il blocco usato nella struttura per opere di sostegno in terra rinforzata è dotato di elementi faccia a vista a “superficie splittata”, impermeabili, dotati di speciali scanalature per l'inserimento della geogriglia e la relativa barra di ancoraggio, fori per l'inserimento di perni (pin) ed ali con sezioni prefissate per il posizionamento corretto del blocco. La connessione tra blocco e geogriglia dovrà essere stata testata presso qualificato ed accreditato laboratorio secondo le norme ASTMD 6638 su pressioni variabili tra i 20 ed i 110 kPa si da poter definire la curva caratteristica prestazionale che dovrà essere esibita per ogni tipologia di griglia impiegata Compresi sfridi, sovrapposizioni, accessori e mezzi d'opera per la stesa e la compattazione del terreno tra gli strati di rinforzo. Restano esclusi gli scavi e la fornitura a piè d'opera del terreno di riempimento, che saranno valutati in base alle condizioni locali. Le caratteristiche delle geogriglie per tipo e dimensioni, devono essere valutate attraverso un’ opportuna progettazione, in funzione delle caratteristiche geometriche del manufatto, delle caratteristiche meccaniche dei terreni, dei carichi esterni agenti sul manufatto e di eventuali sollecitazioni sismiche. / Il blocco usato nella struttura per opere di sostegno in terra rinforzata è dotato di elementi faccia a vista a “superficie splittata”, impermeabili (a richiesta colorati), dotati di speciali scanalature per l'inserimento della geogriglia e la relativa barra di ancoraggio, fori per l'inserimento di perni (pin) ed ali con sezioni prefissate per il posizionamento corretto del blocco. / - Muri in terra rinforzata con geogriglie e paramento a blocchi in cls / - Muri in terra rinforzata H ≤ 4,00 m	mq		433,53	7,63%
22CL.PR.U.0520.290.c	Fornitura e posa in opera di realizzazione di manufatto in terra rinforzata con paramento di facciata verticale in blocchi prefabbricati di cls vibrocompresso prodotti da azienda certificata ISO 9001, ottenuto tramite la posa di geogriglie con geogriglie strutturali polimeriche a marchio CE, a maglia rettangolare, quadrata o ellittica in fibre di poliestere, polipropilene, polietilene ad alta densità o polietilene, resistenti o protetti ai raggi u.v., aventi resistenza massima a trazione compresa tra 30 e 200 kN/m alla deformazione massima del 12%, come indicato negli allegati di verifica progettuali, che dovranno essere consegnati alla DL prima dell’inizio dei lavori Il blocco usato nella struttura per opere di sostegno in terra rinforzata è dotato di elementi faccia a vista a “superficie splittata”, impermeabili, dotati di speciali scanalature per l'inserimento della geogriglia e la relativa barra di ancoraggio, fori per l'inserimento di perni (pin) ed ali con sezioni prefissate per il posizionamento corretto del blocco. La connessione tra blocco e geogriglia dovrà essere stata testata presso qualificato ed accreditato laboratorio secondo le norme ASTMD 6638 su pressioni variabili tra i 20 ed i 110 kPa si da poter definire la curva caratteristica prestazionale che dovrà essere esibita per ogni tipologia di griglia impiegata Compresi sfridi, sovrapposizioni, accessori e mezzi d'opera per la stesa e la compattazione del terreno tra gli strati di rinforzo. Restano esclusi gli scavi e la fornitura a piè d'opera del terreno di riempimento, che saranno valutati in base alle condizioni locali. Le caratteristiche delle geogriglie per tipo e dimensioni, devono essere valutate attraverso un’ opportuna progettazione, in funzione delle caratteristiche geometriche del manufatto, delle caratteristiche meccaniche dei terreni, dei carichi esterni agenti sul manufatto e di eventuali sollecitazioni sismiche. / Il blocco usato nella struttura per opere di sostegno in terra rinforzata è dotato di elementi faccia a vista a “superficie splittata”, impermeabili (a richiesta colorati), dotati di speciali scanalature per l'inserimento della geogriglia e la relativa barra di ancoraggio, fori per l'inserimento di perni (pin) ed ali con sezioni prefissate per il posizionamento corretto del blocco. / - Muri in terra rinforzata con geogriglie e paramento a blocchi in cls / - Muri in terra rinforzata H ≤ 6,00 m	mq		534,60	6,73%
22CL.PR.U.0520.290.d	Fornitura e posa in opera di realizzazione di manufatto in terra rinforzata con paramento di facciata verticale in blocchi prefabbricati di cls vibrocompresso prodotti da azienda certificata ISO 9001, ottenuto tramite la posa di geogriglie con geogriglie strutturali polimeriche a marchio CE, a maglia rettangolare, quadrata o ellittica in fibre di poliestere, polipropilene, polietilene ad alta densità o polietilene, resistenti o protetti ai raggi u.v., aventi resistenza massima a trazione compresa tra 30 e 200 kN/m alla deformazione massima del 12%, come indicato negli allegati di verifica progettuali, che dovranno essere consegnati alla DL prima dell’inizio dei lavori Il blocco usato nella struttura per opere di sostegno in terra rinforzata è dotato di elementi faccia a vista a “superficie splittata”, impermeabili, dotati di speciali scanalature per l'inserimento della geogriglia e la relativa barra di ancoraggio, fori per l'inserimento di perni (pin) ed ali con sezioni prefissate per il posizionamento corretto del blocco. La connessione tra blocco e geogriglia dovrà essere stata testata presso qualificato ed accreditato laboratorio secondo le norme ASTMD 6638 su pressioni variabili tra i 20 ed i 110 kPa si da poter definire la curva caratteristica prestazionale che dovrà essere esibita per ogni tipologia di griglia impiegata Compresi sfridi, sovrapposizioni, accessori e mezzi d'opera per la stesa e la compattazione del terreno tra gli strati di rinforzo. Restano esclusi gli scavi e la fornitura a piè d'opera del terreno di riempimento, che saranno valutati in base alle condizioni locali. Le caratteristiche delle geogriglie per tipo e dimensioni, devono essere valutate attraverso un’ opportuna progettazione, in funzione delle caratteristiche geometriche del manufatto, delle caratteristiche meccaniche dei terreni, dei carichi esterni agenti sul manufatto e di eventuali sollecitazioni sismiche. / Il blocco usato nella struttura per opere di sostegno in terra rinforzata è dotato di elementi faccia a vista a “superficie splittata”, impermeabili (a richiesta colorati), dotati di speciali scanalature per l'inserimento della geogriglia e la relativa barra di ancoraggio, fori per l'inserimento di perni (pin) ed ali con sezioni prefissate per il posizionamento corretto del blocco. / - Muri in terra rinforzata con geogriglie e paramento a blocchi in cls / - Muri in terra rinforzata H ≤ 8,00 m	mq		805,11	4,47%
22CL.PR.U.0520.290.e	Fornitura e posa in opera di realizzazione di manufatto in terra rinforzata con paramento di facciata verticale in blocchi prefabbricati di cls vibrocompresso prodotti da azienda certificata ISO 9001, ottenuto tramite la posa di geogriglie con geogriglie strutturali polimeriche a marchio CE, a maglia rettangolare, quadrata o ellittica in fibre di poliestere, polipropilene, polietilene ad alta densità o polietilene, resistenti o protetti ai raggi u.v., aventi resistenza massima a trazione compresa tra 30 e 200 kN/m alla deformazione massima del 12%, come indicato negli allegati di verifica progettuali, che dovranno essere consegnati alla DL prima dell’inizio dei lavori Il blocco usato nella struttura per opere di sostegno in terra rinforzata è dotato di elementi faccia a vista a “superficie splittata”, impermeabili, dotati di speciali scanalature per l'inserimento della geogriglia e la relativa barra di ancoraggio, fori per l'inserimento di perni (pin) ed ali con sezioni prefissate per il posizionamento corretto del blocco. La connessione tra blocco e geogriglia dovrà essere stata testata presso qualificato ed accreditato laboratorio secondo le norme ASTMD 6638 su pressioni variabili tra i 20 ed i 110 kPa si da poter definire la curva caratteristica prestazionale che dovrà essere esibita per ogni tipologia di griglia impiegata Compresi sfridi, sovrapposizioni, accessori e mezzi d'opera per la stesa e la compattazione del terreno tra gli strati di rinforzo. Restano esclusi gli scavi e la fornitura a piè d'opera del terreno di riempimento, che saranno valutati in base alle condizioni locali. Le caratteristiche delle geogriglie per tipo e dimensioni, devono essere valutate attraverso un’ opportuna progettazione, in funzione delle caratteristiche geometriche del manufatto, delle caratteristiche meccaniche dei terreni, dei carichi esterni agenti sul manufatto e di eventuali sollecitazioni sismiche. / Il blocco usato nella struttura per opere di sostegno in terra rinforzata è dotato di elementi faccia a vista a “superficie splittata”, impermeabili (a richiesta colorati), dotati di speciali scanalature per l'inserimento della geogriglia e la relativa barra di ancoraggio, fori per l'inserimento di perni (pin) ed ali con sezioni prefissate per il posizionamento corretto del blocco. / - Muri in terra rinforzata con geogriglie e paramento a blocchi in cls / - Muri in terra rinforzata H ≤ 10,00 m	mq		1050,21	3,43%
22CL.PR.U.0520.290.f	Fornitura e posa in opera di realizzazione di manufatto in terra rinforzata con paramento di facciata verticale in blocchi prefabbricati di cls vibrocompresso prodotti da azienda certificata ISO 9001, ottenuto tramite la posa di geogriglie con geogriglie strutturali polimeriche a marchio CE, a maglia rettangolare, quadrata o ellittica in fibre di poliestere, polipropilene, polietilene ad alta densità o polietilene, resistenti o protetti ai raggi u.v., aventi resistenza massima a trazione compresa tra 30 e 200 kN/m alla deformazione massima del 12%, come indicato negli allegati di verifica progettuali, che dovranno essere consegnati alla DL prima dell’inizio dei lavori Il blocco usato nella struttura per opere di sostegno in terra rinforzata è dotato di elementi faccia a vista a “superficie splittata”, impermeabili, dotati di speciali scanalature per l'inserimento della geogriglia e la relativa barra di ancoraggio, fori per l'inserimento di perni (pin) ed ali con sezioni prefissate per il posizionamento corretto del blocco. La connessione tra blocco e geogriglia dovrà essere stata testata presso qualificato ed accreditato laboratorio secondo le norme ASTMD 6638 su pressioni variabili tra i 20 ed i 110 kPa si da poter definire la curva caratteristica prestazionale che dovrà essere esibita per ogni tipologia di griglia impiegata Compresi sfridi, sovrapposizioni, accessori e mezzi d'opera per la stesa e la compattazione del terreno tra gli strati di rinforzo. Restano esclusi gli scavi e la fornitura a piè d'opera del terreno di riempimento, che saranno valutati in base alle condizioni locali. Le caratteristiche delle geogriglie per tipo e dimensioni, devono essere valutate attraverso un’ opportuna progettazione, in funzione delle caratteristiche geometriche del manufatto, delle caratteristiche meccaniche dei terreni, dei carichi esterni agenti sul manufatto e di eventuali sollecitazioni sismiche. / Il blocco usato nella struttura per opere di sostegno in terra rinforzata è dotato di elementi faccia a vista a “superficie splittata”, impermeabili (a richiesta colorati), dotati di speciali scanalature per l'inserimento della geogriglia e la relativa barra di ancoraggio, fori per l'inserimento di perni (pin) ed ali con sezioni prefissate per il posizionamento corretto del blocco. / - Muri in terra rinforzata con geogriglie e paramento a blocchi in cls / - Muri in terra rinforzata H ≤ 12,00 m	mq		1499,93	2,40%
22CL.PR.U.0520.30.a	Compattazione del piano di posa della fondazione stradale (sottofondo) nei tratti in trincea fino a raggiungere in ogni punto una densità non minore del 95% dell'AASHO modificato (bollettino CNR n. 39), compresi gli eventuali inumidimenti od essiccamenti necessari: / -	mq		1,86	20,97%
22CL.PR.U.0520.30.b	Compattazione del piano di posa della fondazione stradale (sottofondo) nei tratti in trincea fino a raggiungere in ogni punto una densità non minore del 95% dell'AASHO modificato (bollettino CNR n. 39), compresi gli eventuali inumidimenti od essiccamenti necessari: / -	mq		1,94	3,61%
22CL.PR.U.0520.300.a	Fornitura e posa in opera di strutture di sostegno o sottoscarpa eseguite con la tecnologia delle terre rinforzate realizzate, in conformità alla norma EN14475 e secondo gli elaborati di progetto esecutivo, con geogriglie strutturali polimeriche a marchio CE, a maglia rettangolare, quadrata o ellittica in fibre di poliestere, polipropilene, polietilene ad alta densità o polietilene, resistenti o protetti ai raggi u.v., aventi resistenza di progetto come indicato negli allegati di verifica progettuali che dovranno essere consegnati alla DL prima dell’inizio dei lavori. I materiali da rinforzo ed ogni altra componente strutturale del manufatto dovrà essere caratterizzata in conformità a quanto indicato nelle norme EN14475 con particolare riferimento alla ISO TR 20432 per quanto attiene la resistenza di progetto del rinforzo geosintetico. I valori assunti dovranno essere certificati da un ente di qualifica esterno (quale BBA, ITC-CNR in Italia, ecc) od in alternativa dovrà essere assunto un coefficiente di sicurezza globale per il calcolo della resistenza a lungo termine non inferiore a 3 rispetto al valore nominale di resistenza a breve termine. Le armature saranno poste nel terreno in strati successivi con distanza tra i piani di posa non superiore a 70cm e saranno connesse ad un paramento flessibile in rete metallica. Il paramento sarà composto da pannelli in rete elettrosaldata a maglia di almeno 15 x 15 cm e diametro minimo 8mm, posti in opera con un sistema di irrigidimento idoneo a ottenere inclinazioni del paramento variabili a seconda delle esigenze progettuali, da 45° a 85°. I pannelli saranno corredati, nella parte interna, da un ritentore di fini, antierosivo, in fibre vegetali e/o sintetiche idoneo ad accogliere idrosemina a spessore, compensata a parte, e ad assicurare una rapida crescita della vegetazione ed uno sviluppo in profondità delle radici. I prezzi comprendono e compensano ogni prestazione e fornitura per dare l’opera compiuta a regola d’arte con esclusione degli scavi occorrenti, degli eventuali cordoli di fondazione, della fornitura del materiale da rilevato strutturale, dell’eventuale fornitura del terreno vegetale e delle eventuali opere di rinverdimento da pagare in base alle relative voci di prezzo. / Per ogni metro quadrato di superficie misurato dal piano di fondazione sulla proiezione verticale del paramento eseguito / - Strutture di sostegno o sottoscarpa eseguite con la tecnologia dei terrapieni rinforzati / - H = fino a 3 m	mq		168,88	13,55%
22CL.PR.U.0520.300.b	Fornitura e posa in opera di strutture di sostegno o sottoscarpa eseguite con la tecnologia delle terre rinforzate realizzate, in conformità alla norma EN14475 e secondo gli elaborati di progetto esecutivo, con geogriglie strutturali polimeriche a marchio CE, a maglia rettangolare, quadrata o ellittica in fibre di poliestere, polipropilene, polietilene ad alta densità o polietilene, resistenti o protetti ai raggi u.v., aventi resistenza di progetto come indicato negli allegati di verifica progettuali che dovranno essere consegnati alla DL prima dell’inizio dei lavori. I materiali da rinforzo ed ogni altra componente strutturale del manufatto dovrà essere caratterizzata in conformità a quanto indicato nelle norme EN14475 con particolare riferimento alla ISO TR 20432 per quanto attiene la resistenza di progetto del rinforzo geosintetico. I valori assunti dovranno essere certificati da un ente di qualifica esterno (quale BBA, ITC-CNR in Italia, ecc) od in alternativa dovrà essere assunto un coefficiente di sicurezza globale per il calcolo della resistenza a lungo termine non inferiore a 3 rispetto al valore nominale di resistenza a breve termine. Le armature saranno poste nel terreno in strati successivi con distanza tra i piani di posa non superiore a 70cm e saranno connesse ad un paramento flessibile in rete metallica. Il paramento sarà composto da pannelli in rete elettrosaldata a maglia di almeno 15 x 15 cm e diametro minimo 8mm, posti in opera con un sistema di irrigidimento idoneo a ottenere inclinazioni del paramento variabili a seconda delle esigenze progettuali, da 45° a 85°. I pannelli saranno corredati, nella parte interna, da un ritentore di fini, antierosivo, in fibre vegetali e/o sintetiche idoneo ad accogliere idrosemina a spessore, compensata a parte, e ad assicurare una rapida crescita della vegetazione ed uno sviluppo in profondità delle radici. I prezzi comprendono e compensano ogni prestazione e fornitura per dare l’opera compiuta a regola d’arte con esclusione degli scavi occorrenti, degli eventuali cordoli di fondazione, della fornitura del materiale da rilevato strutturale, dell’eventuale fornitura del terreno vegetale e delle eventuali opere di rinverdimento da pagare in base alle relative voci di prezzo. / Per ogni metro quadrato di superficie misurato dal piano di fondazione sulla proiezione verticale del paramento eseguito / - Strutture di sostegno o sottoscarpa eseguite con la tecnologia dei terrapieni rinforzati / - H = fino a 4,5 m	mq		190,98	12,21%
22CL.PR.U.0520.300.c	Fornitura e posa in opera di strutture di sostegno o sottoscarpa eseguite con la tecnologia delle terre rinforzate realizzate, in conformità alla norma EN14475 e secondo gli elaborati di progetto esecutivo, con geogriglie strutturali polimeriche a marchio CE, a maglia rettangolare, quadrata o ellittica in fibre di poliestere, polipropilene, polietilene ad alta densità o polietilene, resistenti o protetti ai raggi u.v., aventi resistenza di progetto come indicato negli allegati di verifica progettuali che dovranno essere consegnati alla DL prima dell’inizio dei lavori. I materiali da rinforzo ed ogni altra componente strutturale del manufatto dovrà essere caratterizzata in conformità a quanto indicato nelle norme EN14475 con particolare riferimento alla ISO TR 20432 per quanto attiene la resistenza di progetto del rinforzo geosintetico. I valori assunti dovranno essere certificati da un ente di qualifica esterno (quale BBA, ITC-CNR in Italia, ecc) od in alternativa dovrà essere assunto un coefficiente di sicurezza globale per il calcolo della resistenza a lungo termine non inferiore a 3 rispetto al valore nominale di resistenza a breve termine. Le armature saranno poste nel terreno in strati successivi con distanza tra i piani di posa non superiore a 70cm e saranno connesse ad un paramento flessibile in rete metallica. Il paramento sarà composto da pannelli in rete elettrosaldata a maglia di almeno 15 x 15 cm e diametro minimo 8mm, posti in opera con un sistema di irrigidimento idoneo a ottenere inclinazioni del paramento variabili a seconda delle esigenze progettuali, da 45° a 85°. I pannelli saranno corredati, nella parte interna, da un ritentore di fini, antierosivo, in fibre vegetali e/o sintetiche idoneo ad accogliere idrosemina a spessore, compensata a parte, e ad assicurare una rapida crescita della vegetazione ed uno sviluppo in profondità delle radici. I prezzi comprendono e compensano ogni prestazione e fornitura per dare l’opera compiuta a regola d’arte con esclusione degli scavi occorrenti, degli eventuali cordoli di fondazione, della fornitura del materiale da rilevato strutturale, dell’eventuale fornitura del terreno vegetale e delle eventuali opere di rinverdimento da pagare in base alle relative voci di prezzo. / Per ogni metro quadrato di superficie misurato dal piano di fondazione sulla proiezione verticale del paramento eseguito / - Strutture di sostegno o sottoscarpa eseguite con la tecnologia dei terrapieni rinforzati / - H = fino a 6 m	mq		210,63	11,28%
22CL.PR.U.0520.300.d	Fornitura e posa in opera di strutture di sostegno o sottoscarpa eseguite con la tecnologia delle terre rinforzate realizzate, in conformità alla norma EN14475 e secondo gli elaborati di progetto esecutivo, con geogriglie strutturali polimeriche a marchio CE, a maglia rettangolare, quadrata o ellittica in fibre di poliestere, polipropilene, polietilene ad alta densità o polietilene, resistenti o protetti ai raggi u.v., aventi resistenza di progetto come indicato negli allegati di verifica progettuali che dovranno essere consegnati alla DL prima dell’inizio dei lavori. I materiali da rinforzo ed ogni altra componente strutturale del manufatto dovrà essere caratterizzata in conformità a quanto indicato nelle norme EN14475 con particolare riferimento alla ISO TR 20432 per quanto attiene la resistenza di progetto del rinforzo geosintetico. I valori assunti dovranno essere certificati da un ente di qualifica esterno (quale BBA, ITC-CNR in Italia, ecc) od in alternativa dovrà essere assunto un coefficiente di sicurezza globale per il calcolo della resistenza a lungo termine non inferiore a 3 rispetto al valore nominale di resistenza a breve termine. Le armature saranno poste nel terreno in strati successivi con distanza tra i piani di posa non superiore a 70cm e saranno connesse ad un paramento flessibile in rete metallica. Il paramento sarà composto da pannelli in rete elettrosaldata a maglia di almeno 15 x 15 cm e diametro minimo 8mm, posti in opera con un sistema di irrigidimento idoneo a ottenere inclinazioni del paramento variabili a seconda delle esigenze progettuali, da 45° a 85°. I pannelli saranno corredati, nella parte interna, da un ritentore di fini, antierosivo, in fibre vegetali e/o sintetiche idoneo ad accogliere idrosemina a spessore, compensata a parte, e ad assicurare una rapida crescita della vegetazione ed uno sviluppo in profondità delle radici. I prezzi comprendono e compensano ogni prestazione e fornitura per dare l’opera compiuta a regola d’arte con esclusione degli scavi occorrenti, degli eventuali cordoli di fondazione, della fornitura del materiale da rilevato strutturale, dell’eventuale fornitura del terreno vegetale e delle eventuali opere di rinverdimento da pagare in base alle relative voci di prezzo. / Per ogni metro quadrato di superficie misurato dal piano di fondazione sulla proiezione verticale del paramento eseguito / - Strutture di sostegno o sottoscarpa eseguite con la tecnologia dei terrapieni rinforzati / - H = fino a 7,5 m	mq		239,99	10,30%
22CL.PR.U.0520.300.e	Fornitura e posa in opera di strutture di sostegno o sottoscarpa eseguite con la tecnologia delle terre rinforzate realizzate, in conformità alla norma EN14475 e secondo gli elaborati di progetto esecutivo, con geogriglie strutturali polimeriche a marchio CE, a maglia rettangolare, quadrata o ellittica in fibre di poliestere, polipropilene, polietilene ad alta densità o polietilene, resistenti o protetti ai raggi u.v., aventi resistenza di progetto come indicato negli allegati di verifica progettuali che dovranno essere consegnati alla DL prima dell’inizio dei lavori. I materiali da rinforzo ed ogni altra componente strutturale del manufatto dovrà essere caratterizzata in conformità a quanto indicato nelle norme EN14475 con particolare riferimento alla ISO TR 20432 per quanto attiene la resistenza di progetto del rinforzo geosintetico. I valori assunti dovranno essere certificati da un ente di qualifica esterno (quale BBA, ITC-CNR in Italia, ecc) od in alternativa dovrà essere assunto un coefficiente di sicurezza globale per il calcolo della resistenza a lungo termine non inferiore a 3 rispetto al valore nominale di resistenza a breve termine. Le armature saranno poste nel terreno in strati successivi con distanza tra i piani di posa non superiore a 70cm e saranno connesse ad un paramento flessibile in rete metallica. Il paramento sarà composto da pannelli in rete elettrosaldata a maglia di almeno 15 x 15 cm e diametro minimo 8mm, posti in opera con un sistema di irrigidimento idoneo a ottenere inclinazioni del paramento variabili a seconda delle esigenze progettuali, da 45° a 85°. I pannelli saranno corredati, nella parte interna, da un ritentore di fini, antierosivo, in fibre vegetali e/o sintetiche idoneo ad accogliere idrosemina a spessore, compensata a parte, e ad assicurare una rapida crescita della vegetazione ed uno sviluppo in profondità delle radici. I prezzi comprendono e compensano ogni prestazione e fornitura per dare l’opera compiuta a regola d’arte con esclusione degli scavi occorrenti, degli eventuali cordoli di fondazione, della fornitura del materiale da rilevato strutturale, dell’eventuale fornitura del terreno vegetale e delle eventuali opere di rinverdimento da pagare in base alle relative voci di prezzo. / Per ogni metro quadrato di superficie misurato dal piano di fondazione sulla proiezione verticale del paramento eseguito / - Strutture di sostegno o sottoscarpa eseguite con la tecnologia dei terrapieni rinforzati / - H = fino a 9,0 m	mq		268,79	9,58%
22CL.PR.U.0520.300.f	Fornitura e posa in opera di strutture di sostegno o sottoscarpa eseguite con la tecnologia delle terre rinforzate realizzate, in conformità alla norma EN14475 e secondo gli elaborati di progetto esecutivo, con geogriglie strutturali polimeriche a marchio CE, a maglia rettangolare, quadrata o ellittica in fibre di poliestere, polipropilene, polietilene ad alta densità o polietilene, resistenti o protetti ai raggi u.v., aventi resistenza di progetto come indicato negli allegati di verifica progettuali che dovranno essere consegnati alla DL prima dell’inizio dei lavori. I materiali da rinforzo ed ogni altra componente strutturale del manufatto dovrà essere caratterizzata in conformità a quanto indicato nelle norme EN14475 con particolare riferimento alla ISO TR 20432 per quanto attiene la resistenza di progetto del rinforzo geosintetico. I valori assunti dovranno essere certificati da un ente di qualifica esterno (quale BBA, ITC-CNR in Italia, ecc) od in alternativa dovrà essere assunto un coefficiente di sicurezza globale per il calcolo della resistenza a lungo termine non inferiore a 3 rispetto al valore nominale di resistenza a breve termine. Le armature saranno poste nel terreno in strati successivi con distanza tra i piani di posa non superiore a 70cm e saranno connesse ad un paramento flessibile in rete metallica. Il paramento sarà composto da pannelli in rete elettrosaldata a maglia di almeno 15 x 15 cm e diametro minimo 8mm, posti in opera con un sistema di irrigidimento idoneo a ottenere inclinazioni del paramento variabili a seconda delle esigenze progettuali, da 45° a 85°. I pannelli saranno corredati, nella parte interna, da un ritentore di fini, antierosivo, in fibre vegetali e/o sintetiche idoneo ad accogliere idrosemina a spessore, compensata a parte, e ad assicurare una rapida crescita della vegetazione ed uno sviluppo in profondità delle radici. I prezzi comprendono e compensano ogni prestazione e fornitura per dare l’opera compiuta a regola d’arte con esclusione degli scavi occorrenti, degli eventuali cordoli di fondazione, della fornitura del materiale da rilevato strutturale, dell’eventuale fornitura del terreno vegetale e delle eventuali opere di rinverdimento da pagare in base alle relative voci di prezzo. / Per ogni metro quadrato di superficie misurato dal piano di fondazione sulla proiezione verticale del paramento eseguito / - Strutture di sostegno o sottoscarpa eseguite con la tecnologia dei terrapieni rinforzati / - H = fino a 10,5 m	mq		303,77	8,65%
22CL.PR.U.0520.300.g	Fornitura e posa in opera di strutture di sostegno o sottoscarpa eseguite con la tecnologia delle terre rinforzate realizzate, in conformità alla norma EN14475 e secondo gli elaborati di progetto esecutivo, con geogriglie strutturali polimeriche a marchio CE, a maglia rettangolare, quadrata o ellittica in fibre di poliestere, polipropilene, polietilene ad alta densità o polietilene, resistenti o protetti ai raggi u.v., aventi resistenza di progetto come indicato negli allegati di verifica progettuali che dovranno essere consegnati alla DL prima dell’inizio dei lavori. I materiali da rinforzo ed ogni altra componente strutturale del manufatto dovrà essere caratterizzata in conformità a quanto indicato nelle norme EN14475 con particolare riferimento alla ISO TR 20432 per quanto attiene la resistenza di progetto del rinforzo geosintetico. I valori assunti dovranno essere certificati da un ente di qualifica esterno (quale BBA, ITC-CNR in Italia, ecc) od in alternativa dovrà essere assunto un coefficiente di sicurezza globale per il calcolo della resistenza a lungo termine non inferiore a 3 rispetto al valore nominale di resistenza a breve termine. Le armature saranno poste nel terreno in strati successivi con distanza tra i piani di posa non superiore a 70cm e saranno connesse ad un paramento flessibile in rete metallica. Il paramento sarà composto da pannelli in rete elettrosaldata a maglia di almeno 15 x 15 cm e diametro minimo 8mm, posti in opera con un sistema di irrigidimento idoneo a ottenere inclinazioni del paramento variabili a seconda delle esigenze progettuali, da 45° a 85°. I pannelli saranno corredati, nella parte interna, da un ritentore di fini, antierosivo, in fibre vegetali e/o sintetiche idoneo ad accogliere idrosemina a spessore, compensata a parte, e ad assicurare una rapida crescita della vegetazione ed uno sviluppo in profondità delle radici. I prezzi comprendono e compensano ogni prestazione e fornitura per dare l’opera compiuta a regola d’arte con esclusione degli scavi occorrenti, degli eventuali cordoli di fondazione, della fornitura del materiale da rilevato strutturale, dell’eventuale fornitura del terreno vegetale e delle eventuali opere di rinverdimento da pagare in base alle relative voci di prezzo. / Per ogni metro quadrato di superficie misurato dal piano di fondazione sulla proiezione verticale del paramento eseguito / - Strutture di sostegno o sottoscarpa eseguite con la tecnologia dei terrapieni rinforzati / - H = fino a 12,0 m	mq		333,96	8,04%
22CL.PR.U.0520.300.h	Fornitura e posa in opera di strutture di sostegno o sottoscarpa eseguite con la tecnologia delle terre rinforzate realizzate, in conformità alla norma EN14475 e secondo gli elaborati di progetto esecutivo, con geogriglie strutturali polimeriche a marchio CE, a maglia rettangolare, quadrata o ellittica in fibre di poliestere, polipropilene, polietilene ad alta densità o polietilene, resistenti o protetti ai raggi u.v., aventi resistenza di progetto come indicato negli allegati di verifica progettuali che dovranno essere consegnati alla DL prima dell’inizio dei lavori. I materiali da rinforzo ed ogni altra componente strutturale del manufatto dovrà essere caratterizzata in conformità a quanto indicato nelle norme EN14475 con particolare riferimento alla ISO TR 20432 per quanto attiene la resistenza di progetto del rinforzo geosintetico. I valori assunti dovranno essere certificati da un ente di qualifica esterno (quale BBA, ITC-CNR in Italia, ecc) od in alternativa dovrà essere assunto un coefficiente di sicurezza globale per il calcolo della resistenza a lungo termine non inferiore a 3 rispetto al valore nominale di resistenza a breve termine. Le armature saranno poste nel terreno in strati successivi con distanza tra i piani di posa non superiore a 70cm e saranno connesse ad un paramento flessibile in rete metallica. Il paramento sarà composto da pannelli in rete elettrosaldata a maglia di almeno 15 x 15 cm e diametro minimo 8mm, posti in opera con un sistema di irrigidimento idoneo a ottenere inclinazioni del paramento variabili a seconda delle esigenze progettuali, da 45° a 85°. I pannelli saranno corredati, nella parte interna, da un ritentore di fini, antierosivo, in fibre vegetali e/o sintetiche idoneo ad accogliere idrosemina a spessore, compensata a parte, e ad assicurare una rapida crescita della vegetazione ed uno sviluppo in profondità delle radici. I prezzi comprendono e compensano ogni prestazione e fornitura per dare l’opera compiuta a regola d’arte con esclusione degli scavi occorrenti, degli eventuali cordoli di fondazione, della fornitura del materiale da rilevato strutturale, dell’eventuale fornitura del terreno vegetale e delle eventuali opere di rinverdimento da pagare in base alle relative voci di prezzo. / Per ogni metro quadrato di superficie misurato dal piano di fondazione sulla proiezione verticale del paramento eseguito / - Strutture di sostegno o sottoscarpa eseguite con la tecnologia dei terrapieni rinforzati / - H = oltre i 12,0 m per ogni 2,00 metri di altezza in più	mq		66,57	20,17%
22CL.PR.U.0520.310.a	Fornitura e posa in opera di talee di salice vivo od ogni altra specie legnosa con alta capacità di propagazione vegetativa, nella quantità di 5 per metro quadro di parametro a vista; lunghezza minima di mm 120; spessore > 3-4 cm. Le talee dovranno essere inserite per una profondità che dia garanzia di crescita. / -	mq		15,92	31,53%
22CL.PR.U.0520.320.a	- Maggior prezzo alle terre rinforzate per quantità < 200 mq / - Maggior prezzo per quantità < 200 mq	%		20,36
22CL.PR.U.0520.330.a	Fornitura e posa in opera di geogriglia biorientata realizzata in polipropilene (PP) mediante estrusione continua senza successive saldature con resistenza massima a trazione non inferiore a 20 kN/m in entrambe le direzioni ( TD e MD ) per un peso complessivo non inferiore a 250 g/mq / - GEOCOMPOSITO COSTITUITO DA GEOGRIGLIA BIORIENTATA / - Geocomposito costituito da geogriglia biorientata	mq		7,87	11,56%
22CL.PR.U.0520.340.a	Fornitura e posa in opera di geogriglia biorientata realizzata in polipropilene (PP) mediante estrusione continua senza successive saldature con resistenza massima a trazione non inferiore a 30 kN/m in entrambe le direzioni ( TD e MD ) accoppiata per termosaldatura ad un geotessile in polipropilene da 140 g/mq il tutto per un peso complessivo non inferiore a 350 g/mq / - GEOCOMPOSITO COSTITUITO DA GEOGRIGLIA / - Geocomposito costituito da geogriglia biorientata	mq		9,60	9,48%
22CL.PR.U.0520.35.a	Stabilizzazione in sito di terreno naturale per il piano di posa delle sovrastrutture stradali per spessori non superiore a 30 cm compresa la fornitura dei materiali correttivi occorrenti in misura non superiore del 50% del materiale compattato, e la compattazione fino a raggiungere il 95% della densità massima ottenibile in laboratorio con la prova AASHO modificata , a carico dell’impresa per ogni mq di superficie stabilizzata / -	mq		9,02	5,32%
22CL.PR.U.0520.350.a	Fornitura e posa in opera di tessuto multi filamento in Poliestere ad alto modulo, accoppiato ad un geotessile nontessuto della grammatura di 150 gr/mq 100% Polipropilene, agugliato meccanicamente e stabilizzato ai raggi U.V, accoppiati in modo tale da costituire un unico elemento. I materiali dovranno rispondere alle seguenti caratteristiche: Resistenza a trazione (TD e MD ) di 35 KN/m , deformazione a rottura ( TD e MD ) del 12,5% , resistenza al 5% ( TD e MD ) di 17 KN/m , decadimento ai raggi U.V. minore del 15% e permeabilità normale all'acqua di 55 l/mq/s . / - Tessuto multi filamento in Poliestere ad alto modulo , accoppiato ad un geotessile nontessuto / - Tessuto multi filamento in Poliestere ad alto modulo , accoppiato ad un geotessile non tessuto	mq		7,18	14,76%
22CL.PR.U.0520.360.a	Fornitura e posa in opera di tessuto multi filamento in Poliestere ad alto modulo, accoppiato ad un geotessile nontessuto della grammatura di 150 gr/mq 100% Polipropilene , agugliato meccanicamente e stabilizzato ai raggi U.V, accoppiati in modo tale da costituire un unico elemento. I materiali dovranno rispondere alle seguenti caratteristiche: Resistenza a trazione (TD e MD ) di 50 KN/m , deformazione a rottura ( TD e MD ) del 12,5% , resistenza al 5% ( TD e MD ) di 22 KN/m , decadimento ai raggi U.V. minore del 15% e permeabilità normale all'acqua di 55 l/mq/s . / - Tessuto multi filamento in Poliestere ad alto modulo , accoppiato ad un geotessile non tessuto / - Tessuto multi filamento in Poliestere ad alto modulo	mq		8,44	12,56%
22CL.PR.U.0520.370.a	Fornitura e posa in opera di geocomposito drenante, costituito da un’anima drenante tridimensionale in polipropilene accoppiata industrialmente a due elementi filtranti. / l valore delle portate a lungo termine a diverse pressioni dovrà essere certificato da ente terzo accreditato in accordo a ISO 25619 @10.000 h di test dai 20 ai 500 kPa. / Il materiale dovrà possedere certificazione EPD in accordo a ISO 14025 - EN 15804. Esso dovrà possedere una resistenza a trazione non inferiore a 15 kN/m (EN ISO 10319). / Il geocomposito, dotato di marcatura CE, dovrà avere inerzia chimica totale, imputrescibilità, inattaccabilità da parte di roditori e microrganismi, insensibilità agli agenti atmosferici e all’acqua salmastra. Il materiale dovrà essere sottoposto alla DL per approvazione accompagnato dalla scheda tecnica, la documentazione CE secondo norma relativa alle applicazioni di rinforzo, certificazione ISO 9001 del produttore e fornitore, certificazione EPD prodotta da ente terzo certificato in accordo a ISO 14025 e EN 15804, polizza assicurativa RC prodotto per danni contro terzi e per il danno da inquinamento ambientale accidentale; la mancata presentazione della presente documentazione implica la non accettazione del prodotto. Nel prezzo è compreso, inoltre il carico, il trasporto, lo scarico, la sovrapposizione degli strati per garantire continuità ed ogni altro onere e magistero per dare l’opera compiuta a perfetta regola. / - Fornitura e stesa di geocomposito drenante / - Geocomposito con uno spessore fino a 7 mm alla pressione di 2 kPa ed un peso non inferiore a 700 g/m2 EN ISO 9864; il peso del geotessile filtrante dovrà essere non inferiore a 100 g/m2 per ciascun filtro. La portata idraulica longitudinale del geocomposito dovrà essere maggiore di 2,30l/(s*m) a 20 kPa di pressione con gradiente idraulico i=1 e superfici di contatto Rigido/Morbido (R/S) EN ISO 12958, e di 1,60l/(s*m) a 100 kPa di pressione con gradiente idraulico i=1 e superfici di contatto Rigido/Morbido (R/S) EN ISO 12958 / - Geocomposito con due geotessili; spessore minimo a 2 kPa 8 mm	mq		17,73	5,75%
22CL.PR.U.0520.375.a	Fornitura e posa in opera di un geocomposito sintetico (costituito da un’anima interna ottenuta per estrusione di monofilamenti sintetici aggrovigliati alla quale vengono termoaccoppiati due geotessili filtranti e da una geostuoia tridimensionale ad alta resistenza preassemblati in stabilimento di produzione e resi solidali mediante processo termico. / l valore delle portate a lungo termine a diverse pressioni dovrà essere certificato da ente terzo accreditato in accordo a ISO 25619 @10.000 h di test dai 20 ai 500 kPa. / I componenti del prodotto dovranno possedere certificazione EPD in accordo a ISO 14025 - EN 15804. Il geocomposito, dotato di marcatura CE, dovrà avere inerzia chimica totale, imputrescibilità, inattaccabilità da parte di roditori e microrganismi, insensibilità agli agenti atmosferici e all’acqua salmastra. Il materiale dovrà essere sottoposto alla DL per approvazione accompagnato dalla scheda tecnica, la documentazione CE secondo norma relativa alle applicazioni di rinforzo, certificazione ISO 9001 del produttore e fornitore, certificazione EPD prodotta da ente terzo ceriticato in accoordo a ISO 14025 e EN 15804, polizza assicurativa RC prodotto per danni contro terzi e per danno da inquinamento ambientale accidentale. Nel prezzo è compreso, inoltre il carico, il trasporto, lo scarico, la sovrapposizione degli strati per garantire continuità ed ogni altro onere e magistero per dare l’opera compiuta a perfetta regola. / - Resistenza a trazione del geocomposito > 200 kN/m, e portata idraulica longitudinale del geocomposito dovrà essere maggiore di 2,30l/(s*m) a 20 kPa di pressione con gradiente idraulico i=1 e superfici di contatto Rigido/Morbido (R/S) EN ISO 12958, e di 1,60l/(s*m) a 100 kPa di pressione con gradiente idraulico i=1 e superfici di contatto Rigido/Morbido (R/S) EN ISO 12958	mq		47,75	10,91%
22CL.PR.U.0520.40.a	Preparazione e bonifica del piano di posa dei rilevati o della fondazione stradale mediante la stabilizzazione a calce da eseguirsi con idonei macchinari per uno spessore finito di 30 cm. La stabilizzazione dovrà essere eseguita con l'apporto di ossido e/o idrossido di calcio micronizzato, in idonea percentuale in peso rispetto alla terra, previo studio (compreso nel prezzo) della miscela ottimale secondo le prescrizioni delle Norme Tecniche del CAP. SP. APP., idonea compattazione fino a raggiungere i valori richiesti di addensamento e modulo di deformazione; compreso la stesa e miscelazione della calce, le prove di laboratorio ed in sito durante il trattamento e quanto altro necessario per dare il lavoro finito a perfetta regola d'arte, esclusa la sola fornitura della calce / -	mq		8,94	0,34%
22CL.PR.U.0520.410.a	Fornitura e posa in opera di struttura di rinforzo metallica di pavimentazione stradale bituminosa, costituita da rete metallica a doppia torsione tipo 8x10, avente diametro 2,40 mm, provvista di una barretta di rinforzo di diametro 4.40 mm, inserita all'interno della doppia torsione, avente interasse pari alla lunghezza di una maglia intera (0,16 m). Sia la rete sia le barrette dovranno essere a forte zincatura, in conformità alla norma EN 10244 classe A ed Linee Guida per la redazione di Capitolati per l’impiego di rete metallica a doppia torsione” approvate dal Consiglio Superiore LL.PP(nr 69/2013) metallica a doppia torsione” approvate dal Consiglio Superiore LL.PP(nr 69/2013) / -	mq		30,33	15,96%
22CL.PR.U.0520.420.a	Fornitura e posa in opera di geogriglia di rinforzo tridimensionale e biorientata in polipropilene (PP) con marcatura CE per la stabilizzazione e rinforzo di sovrastrutture stradali. La geogriglia è costituita da una struttura monolitica le cui maglie hanno aperture 60x55 mm, e di elevato spessore in grado di garantire un’ottimale interazione con materiali granulari anche grossolani e sviluppare un Coefficiente di Attrito apparente terreno-geogriglia ≥ 1.20 (EN 13738). La geogriglia deve essere in grado di garantire alla deformazione dello 0,5 % una Rigidezza Longitudinale (MD) ≥ 900 kN/m e Trasversale (TD) ≥ 600 kN/m (EN ISO10319). Le giunzioni tra i due ordini di fili devono essere integrali, ovvero non devono essere prodotte per intreccio o saldatura dei singoli fili, inoltre devono avere spessore minimo di 7mm e un’efficienza minima del 90% in termini di resistenza. Il materiale deve garantire un’ottima resistenza al danneggiamento e all’esposizione ad agenti chimici e biologici. / - GEOGRIGLIE TRIDIMENSIONALI DI RINFORZO E STABILIZZAZIONE SOVRASTRUTTURE STRADALI / - Geogriglia di rinforzo sovrastrutture stradali	mq		8,55	14,85%
22CL.PR.U.0520.450.a	Rinforzo di pavimentazione stradale mediante posa in opera tra strato di base in conglomerato bituminoso e lo strato di binder di geocomposito costituito da una geogriglia in fibra di vetro accoppiata ad un tessuto non tessuto leggero. Il prodotto dovrà essere fornito conforme alla norma EN ISO 10320 ed avere le seguenti caratteristiche: Allungamento a rottura non superiore al 3%; Dimensione della maglia non inferiore a 25x25 mm; Resistenza a trazione longitudinale e trasversale non inferiore a 100,00 KN/m; Punto di fusione non inferiore a 165°C. / - Rinforzo di pavimentazione stradale mediante posa in opera tra strato di base in conglomerato bituminoso e lo strato di binder di geocomposito costituito da geotessile non tessuto / - Rinforzo del pacchetto mediante posa di geocomposito	mq		19,80	25,76%
22CL.PR.U.0520.460.a	GEOGRIGLIE AD ELEVATO MODULO DI RESISTENZA PER STABILIZZAZIONE E RINFORZO TERRENI / - Geogriglia di rinforzo in grado di garantire alla deformazione dello 0,5% una resistenza in MD e TD ≥ 5,0 kN/m (EN ISO 10319) ed alla deformazione del 2,0% una resistenza in MD e TD ≥ 12,0 kN/m (EN ISO 10319)	mq		7,08	17,94%
22CL.PR.U.0520.460.b	GEOGRIGLIE AD ELEVATO MODULO DI RESISTENZA PER STABILIZZAZIONE E RINFORZO TERRENI / - Geogriglia di rinforzo in grado di garantire alla deformazione dello 0,5% una resistenza in MD ≥ 6,0 e in TD ≥ 7,0 kN/m (EN ISO 10319) ed alla deformazione del 2,0% una resistenza in MD ≥ 15,5 kN/m e in TD ≥ 16,5 kN/m (EN ISO 10319)	mq		8,68	14,63%
22CL.PR.U.0520.470.a	Fornitura e posa in opera di stabilizzazione, rinforzo e separazione di sottofondi cedevoli per i quali sono ammissibili minime deformazioni ed elevati moduli elastici mediante impiego di geocomposito con marcatura CE, ottenuto accoppiando una geogriglia estrusa bi-orientata a giunzione integrale, costituita al 100% in Polipropilene (PP) avente notevole inerzia chimica, fisica e biologica, stabilizzata all’azione dei raggi U.V. e termosaldata ad un geotessile anticontaminante da 140 g/m². La geogriglia deve essere costituita da una struttura piana monolitica con una distribuzione regolare di aperture 40 x 27 mm. Le giunzioni devono essere parte integrante della struttura della geogriglia e non devono essere ottenute per intreccio o saldatura dei singoli fili. / - GEOCOMPOSITI AD ELEVATO MODULO DI RESISTENZA PER SEPARAZIONE E RINFORZO TERRENI / - Geocomposito di rinforzo in grado di garantire alla deformazione dello 0,5% una resistenza in MD e TD ≥ 5,0 kN/m (EN ISO 10319) ed alla deformazione del 2,0% una resistenza in MD e TD ≥ 12,0 kN/m (EN ISO 10319)	mq		11,33	11,21%
22CL.PR.U.0520.470.b	Fornitura e posa in opera di stabilizzazione, rinforzo e separazione di sottofondi cedevoli per i quali sono ammissibili minime deformazioni ed elevati moduli elastici mediante impiego di geocomposito con marcatura CE, ottenuto accoppiando una geogriglia estrusa bi-orientata a giunzione integrale, costituita al 100% in Polipropilene (PP) avente notevole inerzia chimica, fisica e biologica, stabilizzata all’azione dei raggi U.V. e termosaldata ad un geotessile anticontaminante da 140 g/m². La geogriglia deve essere costituita da una struttura piana monolitica con una distribuzione regolare di aperture 40 x 27 mm. Le giunzioni devono essere parte integrante della struttura della geogriglia e non devono essere ottenute per intreccio o saldatura dei singoli fili. / - GEOCOMPOSITI AD ELEVATO MODULO DI RESISTENZA PER SEPARAZIONE E RINFORZO TERRENI / - Geocomposito di rinforzo in grado di garantire alla deformazione dello 0,5% una resistenza in MD ≥ 6,0 e in TD ≥ 7,0 kN/m (EN ISO 10319) ed alla deformazione del 2,0% una resistenza in MD ≥ 15,5 kN/m e in TD ≥ 16,5 kN/m (EN ISO 10319)	mq		12,74	9,97%
22CL.PR.U.0520.480.a	Fornitura e posa in opera di geogriglia accoppiata con geotessile non tessuto a filo continuo in fibra di poliestere con le seguenti caratteristiche tecniche: / - Geogriglia accoppiata con geotessile non tessuto a filo continuo / - peso > 130 g/mq con resistenza simmetrica nelle due direzioni (longitudinale e trasversale), secondo norme DIN 53857, > 50 kN/m	mq		14,52	7,02%
22CL.PR.U.0520.480.b	Fornitura e posa in opera di geogriglia accoppiata con geotessile non tessuto a filo continuo in fibra di poliestere con le seguenti caratteristiche tecniche: / - Geogriglia accoppiata con geotessile non tessuto a filo continuo / - peso > 270 g/mq con resistenza simmetrica nelle due direzioni (longitudinale e trasversale), secondo norme DIN 53857, > 50 kN/m	mq		16,09	6,34%
22CL.PR.U.0520.480.c	Fornitura e posa in opera di geogriglia accoppiata con geotessile non tessuto a filo continuo in fibra di poliestere con le seguenti caratteristiche tecniche: / - Geogriglia accoppiata con geotessile non tessuto a filo continuo / - peso > 500 g/mq con resistenza simmetrica nelle due direzioni (longitudinale e trasversale), secondo norme DIN 53857, > 55 kN/m	mq		17,64	5,78%
22CL.PR.U.0520.480.d	Fornitura e posa in opera di geogriglia accoppiata con geotessile non tessuto a filo continuo in fibra di poliestere con le seguenti caratteristiche tecniche: / - Geogriglia accoppiata con geotessile non tessuto a filo continuo / - peso > 1.000 g/mq con resistenza simmetrica nelle due direzioni (longitudinale e trasversale), secondo norme DIN 53857, > 55 kN/m	mq		20,76	4,91%
22CL.PR.U.0520.490.a	Fornitura e posa in opera di membrana strutturata impermeabile dreno/protettiva in HDPE, caratterizzata da una superficie piana e l'altra con cuspidi a rilievo; eventualmente accoppiata a geotessile per termosaldatura sulle cuspidi. La geomebrana ha funzione antipunzonante, filtrante, drenante ed impermeabilizzante. Lo spessore della sola membrana è 0.5 mm, lo spessore con cuspidi a 20 kPa ≥ 8mm, mentre a 200 kPa deve essere ≥ 85%. La portata idraulica a gradiente unitario (i=1) a 20 kPa ≥ 4,00 litri/m*sec, a 100 kPa ≥ 3,95 litri/m*sec. La resistenza a trazione ≥ 10.0 kN/m con allungamento massimo ≤ 30%. / - GEOMEMBRANA STRUTTURATA CON CUSPIDI IMPERMEABILE DRENO/PROTETTIVA IN HDPE / - Geomembrana semplice, peso unitario ≥ 1.200 g/mq	mq		18,61	17,84%
22CL.PR.U.0520.490.b	Fornitura e posa in opera di membrana strutturata impermeabile dreno/protettiva in HDPE, caratterizzata da una superficie piana e l'altra con cuspidi a rilievo; eventualmente accoppiata a geotessile per termosaldatura sulle cuspidi. La geomebrana ha funzione antipunzonante, filtrante, drenante ed impermeabilizzante. Lo spessore della sola membrana è 0.5 mm, lo spessore con cuspidi a 20 kPa ≥ 8mm, mentre a 200 kPa deve essere ≥ 85%. La portata idraulica a gradiente unitario (i=1) a 20 kPa ≥ 4,00 litri/m*sec, a 100 kPa ≥ 3,95 litri/m*sec. La resistenza a trazione ≥ 10.0 kN/m con allungamento massimo ≤ 30%. / - GEOMEMBRANA STRUTTURATA CON CUSPIDI IMPERMEABILE DRENO/PROTETTIVA IN HDPE / - Geomembrana accoppiata a geotessile in PP di peso min.180 g/mq, peso complessivo unitario ≥ 1.380 g/mq	mq		23,41	14,18%
22CL.PR.U.0520.50.a	Fornitura e posa in opera di stabilizzazione a calce di corpo stradale in rilevato mediante stesa, in sito, di terre provenienti dagli scavi, con distanza massima pari a 5000 m, fornite e poste in opera con idonei macchinari, per spessori non superiori a 30 cm. La stabilizzazione dovrà essere eseguita con l'apporto di ossido e idrossido di calcio micronizzato, in idonea percentuale in peso rispetto alla terra, previa elaborazione della miscela ottimale secondo le prescrizioni delle Norme Tecniche del CAP. SP. APP., idonea compattazione fino a raggiungere i valori richiesti di addensamento e modulo di deformazione; compreso la stesa della calce, le prove di laboratorio ed in sito durante il trattamento e quanto altro necessario per dare il lavoro finito a perfetta regola d'arte, esclusa la sola fornitura della calce, per ogni strato di spessore di altezza 30 cm / - Stabilizzazione a calce di corpo stradale in rilevato mediante stesa, in sito, di terre provenienti dagli scavi / - Stabilizzazione a calce di corpo stradale	mq		11,73	3,41%
22CL.PR.U.0520.60.a	Fornitura e stesa di geotessile tessuto non tessuto in fibra di polipropilene bianco agugliato e calandrato , prodotto costituito in fibre di polipropilene vergine ad alta tenacità assemblate esclusivamente mediante agugliatura, di fibre al 100% di colore bianco. Il geotessile dovrà essere, atossico, completamente imputrescibile, resistente agli agenti chimici presenti nei terreni nelle normali concentrazioni, inattaccabile da insetti, muffe e microrganismi, e rispondere alle seguenti caratteristiche minime: / - Massa areica g/mq 130 ( (±15) / - Allungamento a rottura (EN ISO 10319) MD % 50 (±15) CMD % 50 (±15) / - Resistenza al punzonamento CBR (EN ISO 12236) KN 1,4 (-0,3) / - Resistenza a trazione CBR (EN ISO 10319) MD 8,4 (-1,0) CMD 10 (-1,5) / - Permeabilità (– EN ISO 11058:1999) m/ sec 0,090 (±0,020) / - porometria (EN ISO 12956:1999) mm 70 (±20) / Il materiale dovrà essere sottoposto alla DL per approvazione accompagnato dalla scheda tecnica, la documentazione CE relativa secondo norma relativa alle applicazioni di utilizzo, certificazione ISO 9001 del produttore e fornitore, / Il materiale sarà steso avendo cura di sovrapporre i teli contigui per una larghezza pari ad almeno a 20 cm e comunque in conformità alle istruzioni del fornitore ed alle prescrizioni di progetto. / - Geotessile tessuto non tessuto con funzione di rinforzo, filtrante e di separazione / - Geotessile tessuto non tessuto con funzione di rinforzo, filtrante e di separazione	mq		2,72	18,75%
22CL.PR.U.0520.65.a	Fornitura e stesa di geotessile tessuto non tessuto in fibra di polipropilene bianco agugliato e calandrato prodotto costituito in fibre di polipropilene vergine ad alta tenacità assemblate esclusivamente mediante agugliatura, di fibre al 100% di polipropilenee di colore bianco. Il geotessile dovrà essere, atossico, completamente imputrescibile, resistente agli agenti chimici presenti nei terreni nelle normali concentrazioni, inattaccabile da insetti, muffe e microrganismi, e rispondere alle seguenti caratteristiche minime: / - Massa areica g/mq 200 ( (±10) / - Allungamento a rottura (EN ISO 10319) % MD 55 (±15) CMD 55 (±15) / - Resistenza al punzonamento CBR (EN ISO 12236) KN 2,4 (-0,3) / - Resistenza a trazione (EN ISO 10319) MD 14,0 (-1,5) CMD 17 (-2,0) / - Permeabilità (– EN ISO 11058:1999) m/ sec 0,055 (±0,015) / - porometria (EN ISO 12956:1999) mm 60 (±20) / Il materiale dovrà essere sottoposto alla DL per approvazione accompagnato dalla scheda tecnica, la documentazione CE relativa secondo norma relativa alle applicazioni di utilizzo, certificazione ISO 9001 del produttore e fornitore / Il materiale sarà steso avendo cura di sovrapporre i teli contigui per una larghezza pari ad almeno a 20 cm e comunque in conformità alle istruzioni del fornitore ed alle prescrizioni di progetto. / - Geotessile tessuto non tessuto con funzione di rinforzo, filtrante e di separazione / - Geotessile tessuto non tessuto con funzione di rinforzo, filtrante e di separazione	mq		3,93	20,87%
22CL.PR.U.0520.70.a	Fornitura e stesa di geotessile tessuto non tessuto in fibra di polipropilene bianco agugliato e calandrato prodotto costituito in fibre di polipropilene vergine ad alta tenacità assemblate esclusivamente mediante agugliatura, di fibre al 100% di polipropilenee di colore bianco. Il geotessile dovrà essere, atossico, completamente imputrescibile, resistente agli agenti chimici presenti nei terreni nelle normali concentrazioni, inattaccabile da insetti, muffe e microrganismi, e rispondere alle seguenti caratteristiche minime: / - Massa areica g/mq 250 ( (±10) / - Allungamento a rottura (EN ISO 10319) % MD 55 (±15) CMD 55 (±15) / - Resistenza al punzonamento CBR (EN ISO 12236) KN 2,8 (-0,3) / - Resistenza a trazione (EN ISO 10319) MD 16,5 (-1,5) CMD 20 (-2,0) / - Permeabilità (– EN ISO 11058:1999) m/ sec 0,050 (±0,010) / - porometria (EN ISO 12956:1999) mm 55 (±15) / Il materiale dovrà essere sottoposto alla DL per approvazione accompagnato dalla scheda tecnica, la documentazione CE relativa secondo norma relativa alle applicazioni di utilizzo, certificazione ISO 9001 del produttore e fornitore / Il materiale sarà steso avendo cura di sovrapporre i teli contigui per una larghezza pari ad almeno a 20 cm e comunque in conformità alle istruzioni del fornitore ed alle prescrizioni di progetto. / - Geotessile tessuto non tessuto con funzione di rinforzo, filtrante e di separazione / - Geotessile tessuto non tessuto con funzione di rinforzo, filtrante e di separazione	mq		5,01	17,37%
22CL.PR.U.0520.75.a	Fornitura e stesa di geotessile tessuto non tessuto in fibra di polipropilene bianco agugliato e calandrato prodotto costituito in fibre di polipropilene vergine ad alta tenacità assemblate esclusivamente mediante agugliatura, di fibre al 100% di polipropilenee di colore bianco. Il geotessile dovrà essere, atossico, completamente imputrescibile, resistente agli agenti chimici presenti nei terreni nelle normali concentrazioni, inattaccabile da insetti, muffe e microrganismi, e rispondere alle seguenti caratteristiche minime: / - Massa areica g/mq 300 ( (±10) / - Allungamento a rottura (EN ISO 10319) % MD 60 (±20) CMD 60 (±20) / - Resistenza al punzonamento CBR (EN ISO 12236) KN 3,8 (-0,4) / - Resistenza a trazione (EN ISO 10319) MD 22,0 (-2,0) CMD 25 (-2,0) / - Permeabilità (– EN ISO 11058:1999) m/ sec 0,040 (±0,010) / - porometria (EN ISO 12956:1999) mm 50 (±15) / Il materiale dovrà essere sottoposto alla DL per approvazione accompagnato dalla scheda tecnica, la documentazione CE relativa secondo norma relativa alle applicazioni di utilizzo, certificazione ISO 9001 del produttore e fornitore / Il materiale sarà steso avendo cura di sovrapporre i teli contigui per una larghezza pari ad almeno a 20 cm e comunque in conformità alle istruzioni del fornitore ed alle prescrizioni di progetto. / - Geotessile tessuto non tessuto con funzione di rinforzo, filtrante, di separazione e protezione / - Geotessile tessuto non tessuto con funzione di rinforzo, filtrante, di separazione e protezione			5,63	16,16%
22CL.PR.U.0520.80.a	Fornitura e stesa di geotessile tessuto non tessuto in fibra di polipropilene bianco agugliato e calandrato prodotto costituito in fibre di polipropilene vergine ad alta tenacità assemblate esclusivamente mediante agugliatura, di fibre al 100% di polipropilene e di colore bianco. Il geotessile dovrà essere, atossico, completamente imputrescibile, resistente agli agenti chimici presenti nei terreni nelle normali concentrazioni, inattaccabile da insetti, muffe e microrganismi, e rispondere alle seguenti caratteristiche minime: / - Massa areica g/mq 400 ( (±10) / - Allungamento a rottura (EN ISO 10319) % MD 65 (±20) CMD 65 (±20) / - Resistenza al punzonamento CBR (EN ISO 12236) KN 5,0 (-0,5) / - Resistenza a trazione (EN ISO 10319) MD 27,0 (-2,0) CMD 32 (-3,0) / - Permeabilità (– EN ISO 11058:1999) m/ sec 0,025 (±0,010) / - porometria (EN ISO 12956:1999) mm 45 (±15) / Il materiale dovrà essere sottoposto alla DL per approvazione accompagnato dalla scheda tecnica, la documentazione CE relativa secondo norma relativa alle applicazioni di utilizzo, certificazione ISO 9001 del produttore e fornitore,. / Il materiale sarà steso avendo cura di sovrapporre i teli contigui per una larghezza pari ad almeno a 20 cm e comunque in conformità alle istruzioni del fornitore ed alle prescrizioni di progetto. / - Geotessile tessuto non tessuto con funzione di rinforzo, filtrante, di separazione e protezione / - Stato separazione e di rinforzo	mq		7,14	13,59%
22CL.PR.U.0520.90.a	Fornitura in cantiere di ossido o idrossido di calcio micronizzato in autobotti, idoneo per il trattamento delle terre in fondazione e/o in rilevato stradale. Compreso ogni altro onere e magistero per dare la fornitura continua in cantiere / -	100 kg		12,93
22CL.PR.U.0530.10.a	Fornitura e posa in opera di asfalto colato spessore 20 mm compreso onere di spandimento graniglia e della rullatura per pavimentazione marciapiedi / -	mq		4,73	61,52%
22CL.PR.U.0530.100.a	Fornitura e posa in opera di canaletta di drenaggio in calcestruzzo, per lo smaltimento delle acque meteoriche superficiali fornita in opera entro scavo di fondazione da conteggiare a parte, completa di griglia in acciaio zincato conforme alle DIN 19580 di classificazione del sovraccarico A,B,C,D,E, (strade, zone di transito, piazzali industriali o di parcheggio pubblico con mezzi anche pesanti ma sempre gommati): / - Canaletta di drenaggio in calcestruzzo, per lo smaltimento delle acque meteoriche superficiali / - / - Da cm 15x100 cm ed altezza cm 20	cad		127,14	8,35%
22CL.PR.U.0530.100.b	Fornitura e posa in opera di canaletta di drenaggio in calcestruzzo, per lo smaltimento delle acque meteoriche superficiali fornita in opera entro scavo di fondazione da conteggiare a parte, completa di griglia in acciaio zincato conforme alle DIN 19580 di classificazione del sovraccarico A,B,C,D,E, (strade, zone di transito, piazzali industriali o di parcheggio pubblico con mezzi anche pesanti ma sempre gommati): / - Canaletta di drenaggio in calcestruzzo, per lo smaltimento delle acque meteoriche superficiali / - / - Da cm 20x100 cm ed altezza cm 25	cad		220,46	4,82%
22CL.PR.U.0530.100.c	Fornitura e posa in opera di canaletta di drenaggio in calcestruzzo, per lo smaltimento delle acque meteoriche superficiali fornita in opera entro scavo di fondazione da conteggiare a parte, completa di griglia in acciaio zincato conforme alle DIN 19580 di classificazione del sovraccarico A,B,C,D,E, (strade, zone di transito, piazzali industriali o di parcheggio pubblico con mezzi anche pesanti ma sempre gommati): / - Canaletta di drenaggio in calcestruzzo, per lo smaltimento delle acque meteoriche superficiali / - / - Da cm 28x100 cm ed altezza cm 36	cad		255,43	4,16%
22CL.PR.U.0530.105.a	Canaletta di drenaggio in cls prefabbricato antitacco B 125 o equivalente / - Canaletta antitacco B 125 o equivalente, misure 154 × 200 × 1000	m		101,64	11,49%
22CL.PR.U.0530.110.a	Fornitura e posa in opera di lamiera in acciaio zincato e ondulato per manufatti, quali: tombini, cunicoli, sottopassi, dello spessore di 1,5 mm, qualità S 185, incluso bulloneria ed organi di giunzione. / - LAMIERA IN ACCIAIO ZINCATO E ONDULATO / - Lamiera in acciaio zincato in conformitàa lalla norma iso U>NI En 1461 , in acciaio S235JR ondulato per manufatti ( tombini, cunicoli, sottopassi,) compreso bulloneria ed organi di giunzione realizzato in accordo alla niorma EN 1090-2 classe d'esecuzione EXC2 / - Lamiera in acciaio zincato e ondulato per manufatti	kg		6,63	36,05%
22CL.PR.U.0530.120.a	Fornitura e posa in opera di recinzione metallica di sicurezza di altezza 1,20 m in rete metallica a doppia torsione con maglia esagonale tipo 6x8 con filo in lega eutettica ZN – AL (5%) – Cerio – Lantanio, del diam. 2,20 mm e con rivestimento plastico con diametro esterno di 3,20 mm compreso pali a struttura reticolare a traliccio di forma tronco piramidale a base rettangolare rastremata con sezione di cm 10x14 e cm 10x10 alla sommità terminanti a cuspide, realizzati con filo in lega eutettica e rivestimento plastico aventi altezza di cm 170 ed interasse di m. 3,00 per l’ancoraggio nel plinto in calcestruzzo di dim. 30x30x40 cm., compresi compreso del materiale metallico accessorio e dei fili di tesaggio e quant’altro necessario per dare l’opera finita a perfetta regola d’arte. / - FORNITURA E POSA IN OPERA DI RECINZIONE METALLICA ALTA 1,20 M, CON MONTANTI A TRALICCIO E RETE A DOPPIA TORSIONE / - Altezza 1,2 m	m		51,67	41,09%
22CL.PR.U.0530.120.b	Fornitura e posa in opera di recinzione metallica di sicurezza di altezza 1,20 m in rete metallica a doppia torsione con maglia esagonale tipo 6x8 con filo in lega eutettica ZN – AL (5%) – Cerio – Lantanio, del diam. 2,20 mm e con rivestimento plastico con diametro esterno di 3,20 mm compreso pali a struttura reticolare a traliccio di forma tronco piramidale a base rettangolare rastremata con sezione di cm 10x14 e cm 10x10 alla sommità terminanti a cuspide, realizzati con filo in lega eutettica e rivestimento plastico aventi altezza di cm 170 ed interasse di m. 3,00 per l’ancoraggio nel plinto in calcestruzzo di dim. 30x30x40 cm., compresi compreso del materiale metallico accessorio e dei fili di tesaggio e quant’altro necessario per dare l’opera finita a perfetta regola d’arte. / - FORNITURA E POSA IN OPERA DI RECINZIONE METALLICA ALTA 1,20 M, CON MONTANTI A TRALICCIO E RETE A DOPPIA TORSIONE / - Altezza 2 m	m		75,11	35,35%
22CL.PR.U.0530.20.a	Fornitura e posa in opera di cordoni per marciapiedi in conglomerato cementizio vibrocompresso, posti in opera, escluso lo scavo di fondazione, compreso il getto di fondazione in conglomerato di cemento, ed ogni altro onere e magistero per dare il lavoro finito a regola d'arte, misurato secondo l'asse del ciglio: / - Cordone prefabbricato da cm 8,10x25x100 / - Cordone prefabbricato da cm 8,10x25x100	m		24,52	29,12%
22CL.PR.U.0530.20.b	Fornitura e posa in opera di cordoni per marciapiedi in conglomerato cementizio vibrocompresso, posti in opera, escluso lo scavo di fondazione, compreso il getto di fondazione in conglomerato di cemento, ed ogni altro onere e magistero per dare il lavoro finito a regola d'arte, misurato secondo l'asse del ciglio: / - Cordone prefabbricato da cm 8,10x25x100 / - Cordone prefabbricato da cm 10,12x25x100	m		27,18	26,27%
22CL.PR.U.0530.20.c	Fornitura e posa in opera di cordoni per marciapiedi in conglomerato cementizio vibrocompresso, posti in opera, escluso lo scavo di fondazione, compreso il getto di fondazione in conglomerato di cemento, ed ogni altro onere e magistero per dare il lavoro finito a regola d'arte, misurato secondo l'asse del ciglio: / - Cordone prefabbricato da cm 8,10x25x100 / - Cordone prefabbricato da cm 10,12x25x100	m		26,95	26,49%
22CL.PR.U.0530.20.d	Fornitura e posa in opera di cordoni per marciapiedi in conglomerato cementizio vibrocompresso, posti in opera, escluso lo scavo di fondazione, compreso il getto di fondazione in conglomerato di cemento, ed ogni altro onere e magistero per dare il lavoro finito a regola d'arte, misurato secondo l'asse del ciglio: / - Cordone prefabbricato da cm 8,10x25x100 / - Cordone prefabbricato da cm 14,16x25x100	m		32,69	24,96%
22CL.PR.U.0530.20.e	Fornitura e posa in opera di cordoni per marciapiedi in conglomerato cementizio vibrocompresso, posti in opera, escluso lo scavo di fondazione, compreso il getto di fondazione in conglomerato di cemento, ed ogni altro onere e magistero per dare il lavoro finito a regola d'arte, misurato secondo l'asse del ciglio: / - Cordone prefabbricato da cm 8,10x25x100 / - Cordone prefabbricato da cm 15,18x25x100	m		35,59	22,93%
22CL.PR.U.0530.20.f	Fornitura e posa in opera di cordoni per marciapiedi in conglomerato cementizio vibrocompresso, posti in opera, escluso lo scavo di fondazione, compreso il getto di fondazione in conglomerato di cemento, ed ogni altro onere e magistero per dare il lavoro finito a regola d'arte, misurato secondo l'asse del ciglio: / - Cordone prefabbricato da cm 8,10x25x100 / - Cordone prefabbricato da cm 18,20x25x100	m		39,71	23,09%
22CL.PR.U.0530.30.a	Fornitura e posa in opera di cordoni di pietrarsa di lunghezza non inferiore a 70 cm e altezza da cm 20 fino a cm 27, lavorati sulla faccia vista e a scalpello negli assetti, con spigoli arrotondati o sfettati, in opera con strato di allettamento di malta idraulica compreso ogni onere e magistero relativo: / - Cordoni di pietrarsa di lunghezza non inferiore a 70 cm e altezza da cm 20 fino a cm 27 / - / - Di larghezza pari a 15 cm	m		34,74	29,36%
22CL.PR.U.0530.30.b	Fornitura e posa in opera di cordoni di pietrarsa di lunghezza non inferiore a 70 cm e altezza da cm 20 fino a cm 27, lavorati sulla faccia vista e a scalpello negli assetti, con spigoli arrotondati o sfettati, in opera con strato di allettamento di malta idraulica compreso ogni onere e magistero relativo: / - Cordoni di pietrarsa di lunghezza non inferiore a 70 cm e altezza da cm 20 fino a cm 27 / - / - Di larghezza pari a 20 cm	m		40,11	25,43%
22CL.PR.U.0530.30.c	Fornitura e posa in opera di cordoni di pietrarsa di lunghezza non inferiore a 70 cm e altezza da cm 20 fino a cm 27, lavorati sulla faccia vista e a scalpello negli assetti, con spigoli arrotondati o sfettati, in opera con strato di allettamento di malta idraulica compreso ogni onere e magistero relativo: / - Cordoni di pietrarsa di lunghezza non inferiore a 70 cm e altezza da cm 20 fino a cm 27 / - / - Di larghezza pari a 30 cm	m		46,18	27,61%
22CL.PR.U.0530.30.d	Fornitura e posa in opera di cordoni di pietrarsa di lunghezza non inferiore a 70 cm e altezza da cm 20 fino a cm 27, lavorati sulla faccia vista e a scalpello negli assetti, con spigoli arrotondati o sfettati, in opera con strato di allettamento di malta idraulica compreso ogni onere e magistero relativo: / - Cordoni di pietrarsa di lunghezza non inferiore a 70 cm e altezza da cm 20 fino a cm 27 / - / - Di larghezza pari a 40 cm	m		54,79	27,92%
22CL.PR.U.0530.40.a	Fornitura e posa in opera di cordoni vecchi di pietrarsa rilavorati a bocciarda o a puntillo nelle facce viste ed a scalpello negli assetti, con spigolo arrotondato o sfettato, in opera con strato di allettamento di malta idraulica, compreso ogni onere e magistero relativo: / - Cordoni vecchi di pietrarsa rilavorati a bocciarda o a puntillo / - / - Di larghezza pari a 15 cm	m		22,58	79,05%
22CL.PR.U.0530.40.b	Fornitura e posa in opera di cordoni vecchi di pietrarsa rilavorati a bocciarda o a puntillo nelle facce viste ed a scalpello negli assetti, con spigolo arrotondato o sfettato, in opera con strato di allettamento di malta idraulica, compreso ogni onere e magistero relativo: / - Cordoni vecchi di pietrarsa rilavorati a bocciarda o a puntillo / - Di larghezza pari a 20 cm	m		24,52	79,04%
22CL.PR.U.0530.40.c	Fornitura e posa in opera di cordoni vecchi di pietrarsa rilavorati a bocciarda o a puntillo nelle facce viste ed a scalpello negli assetti, con spigolo arrotondato o sfettato, in opera con strato di allettamento di malta idraulica, compreso ogni onere e magistero relativo: / - Cordoni vecchi di pietrarsa rilavorati a bocciarda o a puntillo / - Di larghezza pari a 30 cm	m		27,08	79,06%
22CL.PR.U.0530.40.d	Fornitura e posa in opera di cordoni vecchi di pietrarsa rilavorati a bocciarda o a puntillo nelle facce viste ed a scalpello negli assetti, con spigolo arrotondato o sfettato, in opera con strato di allettamento di malta idraulica, compreso ogni onere e magistero relativo: / - Cordoni vecchi di pietrarsa rilavorati a bocciarda o a puntillo / - Di larghezza pari a 40 cm	m		29,03	79,06%
22CL.PR.U.0530.50.a	Fornitura e posa in opera di bocchetta per caditoia stradale di sezione media 40x13 cm tagliata in cordoli di larghezza da 30 a 40 cm, posta in opera con strato di allettamento di malta idraulica, compreso ogni onere e magistero relativo / - Di sezione media fino a cm 40x13 di larghezza da cm 30 a 40 / - Di sezione media fino a cm 40x13 di larghezza da cm 30 a 40	cad		38,47	33,14%
22CL.PR.U.0530.50.b	Fornitura e posa in opera di bocchetta per caditoia stradale di sezione media 40x13 cm tagliata in cordoli di larghezza da 30 a 40 cm, posta in opera con strato di allettamento di malta idraulica, compreso ogni onere e magistero relativo / - Di sezione media fino a cm 40x13 di larghezza da cm 30 a 40 / - Di sezione da cm 40x13 fino a cm 50x13 di larghezza da cm 30 a 40	cad		51,84	24,59%
22CL.PR.U.0530.50.c	Fornitura e posa in opera di bocchetta per caditoia stradale di sezione media 40x13 cm tagliata in cordoli di larghezza da 30 a 40 cm, posta in opera con strato di allettamento di malta idraulica, compreso ogni onere e magistero relativo / - Di sezione media fino a cm 40x13 di larghezza da cm 30 a 40 / - Di sezione media fino a cm 40x13 di larghezza da cm 15 a 20	cad		32,11	34,94%
22CL.PR.U.0530.50.d	Fornitura e posa in opera di bocchetta per caditoia stradale di sezione media 40x13 cm tagliata in cordoli di larghezza da 30 a 40 cm, posta in opera con strato di allettamento di malta idraulica, compreso ogni onere e magistero relativo / - Di sezione media fino a cm 40x13 di larghezza da cm 30 a 40 / - Di sezione da cm 40x13 fino a cm 50x13 di larghezza da cm 15 a 20	cad		44,04	25,48%
22CL.PR.U.0530.60.a	Fornitura e posa in opera di canaletta per lo scolo di acque meteoriche costituita da embrici 50x50 cm altezza fino a 20 cm in conglomerato cementizio vibrocompresso, fornita e posta in opera secondo la massima pendenza delle scarpate stradali o delle pendici del terreno compreso lo scavo meccanico, la costipazione del terreno di appoggio delle canalette e il bloccaggio mediante tondini di acciaio fissi nel terreno / - Canaletta per lo scolo di acque meteoriche / - Canaletta per lo scolo di acque meteoriche	m		15,68	13,01%
22CL.PR.U.0530.70.a	Fornitura e posa in opera di canale di guardia in conglomerato cementizio vibrocompresso, fornita e posta in opera secondo gli elaborati di progetto compreso lo scavo meccanico, la costipazione del terreno di appoggio delle canalette e il bloccaggio mediante tondini di acciaio fissi nel terreno / - Canaletta per lo scolo di acque meteoriche / - Canale di guardia rettangolare con giunto mezzo spessore da 80x60x100	m		375,21	2,04%
22CL.PR.U.0530.70.b	Fornitura e posa in opera di canale di guardia in conglomerato cementizio vibrocompresso, fornita e posta in opera secondo gli elaborati di progetto compreso lo scavo meccanico, la costipazione del terreno di appoggio delle canalette e il bloccaggio mediante tondini di acciaio fissi nel terreno / - Canaletta per lo scolo di acque meteoriche / - Canale di guardia rettangolare con giunto mezzo spessore da 100x50x100	m		364,86	2,10%
22CL.PR.U.0530.70.c	Fornitura e posa in opera di canale di guardia in conglomerato cementizio vibrocompresso, fornita e posta in opera secondo gli elaborati di progetto compreso lo scavo meccanico, la costipazione del terreno di appoggio delle canalette e il bloccaggio mediante tondini di acciaio fissi nel terreno / - Canaletta per lo scolo di acque meteoriche / - Canale di guardia rettangolare con giunto mezzo spessore da 120x40x100	m		219,91	1,99%
22CL.PR.U.0530.70.d	Fornitura e posa in opera di canale di guardia in conglomerato cementizio vibrocompresso, fornita e posta in opera secondo gli elaborati di progetto compreso lo scavo meccanico, la costipazione del terreno di appoggio delle canalette e il bloccaggio mediante tondini di acciaio fissi nel terreno / - Canaletta per lo scolo di acque meteoriche / - Canale di guardia rettangolare con giunto mezzo spessore da 120x60x100	m		407,35	1,88%
22CL.PR.U.0530.70.e	Fornitura e posa in opera di canale di guardia in conglomerato cementizio vibrocompresso, fornita e posta in opera secondo gli elaborati di progetto compreso lo scavo meccanico, la costipazione del terreno di appoggio delle canalette e il bloccaggio mediante tondini di acciaio fissi nel terreno / - Canaletta per lo scolo di acque meteoriche / - Canale di guardia rettangolare con giunto mezzo spessore da 140x75x100	m		272,13	1,64%
22CL.PR.U.0530.70.f	Fornitura e posa in opera di canale di guardia in conglomerato cementizio vibrocompresso, fornita e posta in opera secondo gli elaborati di progetto compreso lo scavo meccanico, la costipazione del terreno di appoggio delle canalette e il bloccaggio mediante tondini di acciaio fissi nel terreno / - Canaletta per lo scolo di acque meteoriche / - Canale di guardia rettangolare con giunto mezzo spessore da 140x80x100	m		461,66	1,66%
22CL.PR.U.0530.70.g	Fornitura e posa in opera di canale di guardia in conglomerato cementizio vibrocompresso, fornita e posta in opera secondo gli elaborati di progetto compreso lo scavo meccanico, la costipazione del terreno di appoggio delle canalette e il bloccaggio mediante tondini di acciaio fissi nel terreno / - Canaletta per lo scolo di acque meteoriche / - Canale di guardia rettangolare con giunto mezzo spessore d 140x100x100	m		605,88	1,26%
22CL.PR.U.0530.70.h	Fornitura e posa in opera di canale di guardia in conglomerato cementizio vibrocompresso, fornita e posta in opera secondo gli elaborati di progetto compreso lo scavo meccanico, la costipazione del terreno di appoggio delle canalette e il bloccaggio mediante tondini di acciaio fissi nel terreno / - Canaletta per lo scolo di acque meteoriche / - Canale di guardia rettangolare con giunto mezzo spessore da 150x70x100	m		469,89	1,63%
22CL.PR.U.0530.70.i	Fornitura e posa in opera di canale di guardia in conglomerato cementizio vibrocompresso, fornita e posta in opera secondo gli elaborati di progetto compreso lo scavo meccanico, la costipazione del terreno di appoggio delle canalette e il bloccaggio mediante tondini di acciaio fissi nel terreno / - Canaletta per lo scolo di acque meteoriche / - Canale di guardia rettangolare con giunto mezzo spessore da 160x70x100	m		461,66	1,66%
22CL.PR.U.0530.70.j	Fornitura e posa in opera di canale di guardia in conglomerato cementizio vibrocompresso, fornita e posta in opera secondo gli elaborati di progetto compreso lo scavo meccanico, la costipazione del terreno di appoggio delle canalette e il bloccaggio mediante tondini di acciaio fissi nel terreno / - Canaletta per lo scolo di acque meteoriche / - Canale di guardia rettangolare con giunto mezzo spessore da 160x90x100	m		623,24	1,23%
22CL.PR.U.0530.70.k	Fornitura e posa in opera di canale di guardia in conglomerato cementizio vibrocompresso, fornita e posta in opera secondo gli elaborati di progetto compreso lo scavo meccanico, la costipazione del terreno di appoggio delle canalette e il bloccaggio mediante tondini di acciaio fissi nel terreno / - Canaletta per lo scolo di acque meteoriche / - Canale di guardia rettangolare con giunto mezzo spessore da 185x80x100	m		632,18	1,21%
22CL.PR.U.0530.70.l	Fornitura e posa in opera di canale di guardia in conglomerato cementizio vibrocompresso, fornita e posta in opera secondo gli elaborati di progetto compreso lo scavo meccanico, la costipazione del terreno di appoggio delle canalette e il bloccaggio mediante tondini di acciaio fissi nel terreno / - Canaletta per lo scolo di acque meteoriche / - Canale di guardia rettangolare con giunto mezzo spessore da 200x70x100	m		555,47	1,38%
22CL.PR.U.0530.70.m	Fornitura e posa in opera di canale di guardia in conglomerato cementizio vibrocompresso, fornita e posta in opera secondo gli elaborati di progetto compreso lo scavo meccanico, la costipazione del terreno di appoggio delle canalette e il bloccaggio mediante tondini di acciaio fissi nel terreno / - Canaletta per lo scolo di acque meteoriche / - Canale di guardia rettangolare congiunto mezzo spessore da 220x125x100	m		1033,32	0,74%
22CL.PR.U.0530.70.n	Fornitura e posa in opera di canale di guardia in conglomerato cementizio vibrocompresso, fornita e posta in opera secondo gli elaborati di progetto compreso lo scavo meccanico, la costipazione del terreno di appoggio delle canalette e il bloccaggio mediante tondini di acciaio fissi nel terreno / - Canaletta per lo scolo di acque meteoriche / - Canale di guardia rettangolare congiunto mezzo spessore da 250x115x100	m		1040,93	0,73%
22CL.PR.U.0530.70.o	Fornitura e posa in opera di canale di guardia in conglomerato cementizio vibrocompresso, fornita e posta in opera secondo gli elaborati di progetto compreso lo scavo meccanico, la costipazione del terreno di appoggio delle canalette e il bloccaggio mediante tondini di acciaio fissi nel terreno / - Canaletta per lo scolo di acque meteoriche / - Canale di guardia trapezoidale da 50/150x50	m		359,39	2,13%
22CL.PR.U.0530.70.p	Fornitura e posa in opera di canale di guardia in conglomerato cementizio vibrocompresso, fornita e posta in opera secondo gli elaborati di progetto compreso lo scavo meccanico, la costipazione del terreno di appoggio delle canalette e il bloccaggio mediante tondini di acciaio fissi nel terreno / - Canaletta per lo scolo di acque meteoriche / - Canale di guardia trapezoidale da 80/180x50	m		410,18	1,87%
22CL.PR.U.0530.70.q	Fornitura e posa in opera di canale di guardia in conglomerato cementizio vibrocompresso, fornita e posta in opera secondo gli elaborati di progetto compreso lo scavo meccanico, la costipazione del terreno di appoggio delle canalette e il bloccaggio mediante tondini di acciaio fissi nel terreno / - Canaletta per lo scolo di acque meteoriche / - Canale di guardia trapezoidale da 40/50x50	m		223,81	3,42%
22CL.PR.U.0530.80.a	Fornitura e posa in opera di canaletta di drenaggio in calcestruzzo, per lo smaltimento delle acque meteoriche superficiali fornita in opera entro scavo di fondazione da conteggiare a parte, completa di griglia in acciaio zincato conforme alle DIN 19580 di classificazione del sovraccarico A,B,C, (utilizzo ai bordi delle strade, sentieri, piazzali di parcheggio, garage, aree industriali con normale traffico): / - Canaletta di drenaggio in calcestruzzo, per lo smaltimento delle acque meteoriche superficiali / - Da cm 10x100 cm ed altezza cm 15	cad		57,46	18,48%
22CL.PR.U.0530.80.b	Fornitura e posa in opera di canaletta di drenaggio in calcestruzzo, per lo smaltimento delle acque meteoriche superficiali fornita in opera entro scavo di fondazione da conteggiare a parte, completa di griglia in acciaio zincato conforme alle DIN 19580 di classificazione del sovraccarico A,B,C, (utilizzo ai bordi delle strade, sentieri, piazzali di parcheggio, garage, aree industriali con normale traffico): / - Canaletta di drenaggio in calcestruzzo, per lo smaltimento delle acque meteoriche superficiali / - / - Da cm 15x100 cm ed altezza cm 20	cad		79,62	13,34%
22CL.PR.U.0530.80.c	Fornitura e posa in opera di canaletta di drenaggio in calcestruzzo, per lo smaltimento delle acque meteoriche superficiali fornita in opera entro scavo di fondazione da conteggiare a parte, completa di griglia in acciaio zincato conforme alle DIN 19580 di classificazione del sovraccarico A,B,C, (utilizzo ai bordi delle strade, sentieri, piazzali di parcheggio, garage, aree industriali con normale traffico): / - Canaletta di drenaggio in calcestruzzo, per lo smaltimento delle acque meteoriche superficiali / - / - Da cm 20x100 cm ed altezza cm 25	cad		113,86	9,33%
22CL.PR.U.0530.80.d	Fornitura e posa in opera di canaletta di drenaggio in calcestruzzo, per lo smaltimento delle acque meteoriche superficiali fornita in opera entro scavo di fondazione da conteggiare a parte, completa di griglia in acciaio zincato conforme alle DIN 19580 di classificazione del sovraccarico A,B,C, (utilizzo ai bordi delle strade, sentieri, piazzali di parcheggio, garage, aree industriali con normale traffico): / - Canaletta di drenaggio in calcestruzzo, per lo smaltimento delle acque meteoriche superficiali / - / - Da cm 28x100 cm ed altezza cm 36	cad		120,37	8,82%
22CL.PR.U.0530.90.a	Fornitura e posa in opera di canaletta di drenaggio in calcestruzzo, per lo smaltimento delle acque meteoriche superficiali fornita in opera entro scavo di fondazione da conteggiare a parte, completa di griglia in acciaio zincato conforme alle DIN 19580 di classificazione del sovraccarico A,B,C,D, (utilizzo su strade ed altre superfici adibite al transito di mezzi comuni con intensità normale): / - Canaletta di drenaggio in calcestruzzo, per lo smaltimento delle acque meteoriche superficiali / - Da cm 15x100 cm ed altezza cm 20	cad		64,49	16,47%
22CL.PR.U.0530.90.b	Fornitura e posa in opera di canaletta di drenaggio in calcestruzzo, per lo smaltimento delle acque meteoriche superficiali fornita in opera entro scavo di fondazione da conteggiare a parte, completa di griglia in acciaio zincato conforme alle DIN 19580 di classificazione del sovraccarico A,B,C,D, (utilizzo su strade ed altre superfici adibite al transito di mezzi comuni con intensità normale): / - Canaletta di drenaggio in calcestruzzo, per lo smaltimento delle acque meteoriche superficiali / - / - Da cm 20x100 cm ed altezza cm 25	cad		105,06	10,11%
22CL.PR.U.0530.90.c	Fornitura e posa in opera di canaletta di drenaggio in calcestruzzo, per lo smaltimento delle acque meteoriche superficiali fornita in opera entro scavo di fondazione da conteggiare a parte, completa di griglia in acciaio zincato conforme alle DIN 19580 di classificazione del sovraccarico A,B,C,D, (utilizzo su strade ed altre superfici adibite al transito di mezzi comuni con intensità normale): / - Canaletta di drenaggio in calcestruzzo, per lo smaltimento delle acque meteoriche superficiali / - / - Da cm 28x100 cm ed altezza cm 36	cad		117,87	9,01%
22CL.PR.U.0540.10.a	Fornitura e posa in opera di barriera di sicurezza in acciaio zincato a caldo, retta o curva, cat. N 2, conforme al DM 18 febbraio 1992 n. 223 e successive modifiche (DM 03/06/98 e DM 11/06/99) idonea al montaggio su bordo laterale, sottoposta alle prove di impatto come definite dalle Autorità competenti, valutata al metro lineare di barriera compresi i sistemi di attacco necessari per il collegamento dei vari elementi / - BARRIERA DI SICUREZZA IN ACCIAIO ZINCATO A CALDO CATEGORIA N2 / - Barriera di sicurezza in acciaio zincato a caldo categoria N2	m		78,33	21,47%
22CL.PR.U.0540.100.a	Fornitura e posa in opera di barriera di sicurezza per spartitraffico tipo New Jersey monofilare o bifilare di classe H4 secondo la classificazione del DM n. 223 del 18/02/92 e successive modifiche, realizzata in moduli prefabbricati in calcestruzzo alleggerito con inerti in argilla espansa strutturale, con collegamenti in sommità mediante barre Diwidag, posati in opera incluso ogni onere e tutti i componenti per assicurare il rispetto delle normative / - BARRIERA DI SICUREZZA NEW JERSEY CLASSE H4 IN CLS ALLEGGERITO / - Barriera di sicurezza New Jersey classe H4 in calcestruzzo alleggerito	m		188,96	11,88%
22CL.PR.U.0540.110.a	Fornitura e posa in opera di barriera di sicurezza da bordo ponte tipo New Jersey di classe H4 secondo la classificazione del DM n. 223 del 18/02/92 e successive modifiche, realizzata in moduli prefabbricati armati con acciaio Fe B44K in ragione di 175 kg/cadauno con copriferro non inferiore a 20 mm, in calcestruzzo con resistenza caratteristica Rck ( 45 Mpa, di lunghezza 6,00 m ed altezza 1 m con collegamenti in sommità mediante barre Diwidag di diametro 28 mm, posata in opera comprensiva di fori per l'alloggiamento degli ancoraggi ad espansioni anch'essi inclusi, la relativa bulloneria, i tappi di protezione, il mancorrente strutturale e tutti i componenti per assicurare il rispetto delle normative / - BARRIERA DI SICUREZZA NEW JERSEY CLASSE H4 IN CLS FORTEMENTE ARMATO / - Barriera di sicurezza New Jersey classe H4 in calcestruzzo	m		332,73	12,87%
22CL.PR.U.0540.120.a	Fornitura e posa in opera di barriera di sicurezza da bordo ponte tipo New Jersey di classe H4 secondo la classificazione del DM n. 223 del 18/02/92 e successive modifiche, realizzata in moduli prefabbricati armati con acciaio Fe B44K in ragione di 175 kg/cadauno con copriferro non inferiore a 20 mm, in calcestruzzo allegerito con inerti di argilla espansa strutturale, il conglomerato dovrà avere una resistenza caratteristica pari a Rck>= 40 Mpa, di lunghezza 6,00 m ed altezza 1 m con collegamenti in sommità mediante barre Diwidag di diametro 28 mm, posata in opera comprensiva di fori per l'alloggiamento degli ancoraggi ad espansioni anch'essi inclusi, la relativa bulloneria, i tappi di protezione, il mancorrente strutturale e tutti i componenti per assicurare il rispetto delle normative / - BARRIERA DI SICUREZZA NEW JERSEY CLASSE H4 IN CLSA FORTEMENTE ARMATO / - Barriera di sicurezza New Jersey classe H4 in calcestruzzo alleggerito	m		425,07	10,08%
22CL.PR.U.0540.130.a	Fornitura e posa in opera di elementi di barriera tipo New Jersey realizzati in PVC rinforzato, dotati di sistema di aggancio tra modulo e modulo, di foro di riempimento e svuotamento del materiale per zavorra e di foro passante per eventuale inserimento di funi di sicurezza nonché di sistema di posizionamento di delimitatori di diversi colori, il tutto omologato. Di colore bianco e arancio dimensione 100x45x70 peso zavorrato Kg 100 / - Elementi di barriera tipo New Jersey / - Fornitura e posa in opera di elementi di barriera tipo New Jersey	m		140,48	21,78%
22CL.PR.U.0540.140.a	Fornitura e posa in opera di barriera stradale di sicurezza misto metallo-legno, omologata classe N2 corredata da Crash Test tipo TB11 eTB 32 effettuati in un centro autorizzato dal Ministero dei Lavori Pubblici. La barriera è composta da: piantone in tondo di legno trattato in autoclave con prodotti idonei alla lunga conservazione del materiale, di diametro 18 cm e lunghezza 70 cm, con anima in acciaio zincato a sezione C ( 50x100x50 spessore 5 mm ) di lunghezza 2 m ( 70 cm fuori terra/130 dentro terra ); listone orizzontale in tondo di legno trattato come sopra, diametro 18 cm anch'esso con anima in acciaio composta da profilato ad U 90x50x4 mm, lung. 4 m.Ciascun montante sarà rivestito in tutti i suoi lati con una copertura integrale opportunamente lavorata in legno trattato come sopra descritto, diametro 18 cm. I listoni orizzontali vanno posizionati con la generatrice superiore del listone a 70 cm dalla sede stradale, l'unione tra questi elementi è assicurata da piastre in acciaio zincato ( TL 62 ) 620x80x10 mm ognuna delle quali appositamente bloccata da due piastrine in acciaio zincato 200x60x4 mm ( TL 20 ). / - Barriera stradale di sicurezza misto metallo-legno / - FORNITURA E POSA IN OPERA DI BARRIERA STRADALE DI SICUREZZA SU BORDO LATERALE REALIZZATA IN LEGNO-ACCIAIO - CLASSE N2 – KJ 82 – OMOLOGATA SECONDO LA NORMATIVA EN 1317-1-2 / Composta da: / Fascia orizzontale realizzata mediante l’assemblaggio di due pali in legno con trattamento idoneo alla lunga conservazione, dimensione mm.2000x140. All’interno dei due pali è inserito un profilato a “U” in acciaio, dimensione mm. 2650x120/102x50/41 e spessore mm 4. Il profilato garantisce una sovrapposizione in continuo di mm. 650; / Montante verticale a “U” posto a interasse di mt. 2,00 (per un miglior adattamento planimetrico stradale) in profilato di acciaio, dimensione mm.100x50, spessore mm. 5, altezza mm. 1700. La parte fuori terra del montante è rivestita da un coprimontante composto da due gusci in legno, assemblati tra loro con viti autofilettanti e fissate al montante con due viti autoforanti. / Tra il montante verticale e la fascia orizzontale è interposto un attenuatore d’urto, assemblato, in acciaio Fe 360 o corten, di dim. mm. 232x98x88 spessore mm. 4. / Serie di bulloni a testa tonda in acciaio ad alta resistenza da 16 MA di varie lunghezze con relative rondelle e bulloni. / - BARRIERA STRADALE DI SICUREZZA SU BORDO LATERALE REALIZZATA IN LEGNO-ACCIAIO - CLASSE N2 INTERASSE 2 M	m		243,90	8,36%
22CL.PR.U.0540.140.aa	Fornitura e posa in opera di barriera stradale di sicurezza misto metallo-legno, omologata classe N2 corredata da Crash Test tipo TB11 eTB 32 effettuati in un centro autorizzato dal Ministero dei Lavori Pubblici. La barriera è composta da: piantone in tondo di legno trattato in autoclave con prodotti idonei alla lunga conservazione del materiale, di diametro 18 cm e lunghezza 70 cm, con anima in acciaio zincato a sezione C ( 50x100x50 spessore 5 mm ) di lunghezza 2 m ( 70 cm fuori terra/130 dentro terra ); listone orizzontale in tondo di legno trattato come sopra, diametro 18 cm anch'esso con anima in acciaio composta da profilato ad U 90x50x4 mm, lung. 4 m.Ciascun montante sarà rivestito in tutti i suoi lati con una copertura integrale opportunamente lavorata in legno trattato come sopra descritto, diametro 18 cm. I listoni orizzontali vanno posizionati con la generatrice superiore del listone a 70 cm dalla sede stradale, l'unione tra questi elementi è assicurata da piastre in acciaio zincato ( TL 62 ) 620x80x10 mm ognuna delle quali appositamente bloccata da due piastrine in acciaio zincato 200x60x4 mm ( TL 20 ). / - Barriera stradale di sicurezza misto metallo-legno / - Maggiorazione per gruppo terminale curvo	cad		218,00
22CL.PR.U.0540.140.ab	Fornitura e posa in opera di barriera stradale di sicurezza misto metallo-legno, omologata classe N2 corredata da Crash Test tipo TB11 eTB 32 effettuati in un centro autorizzato dal Ministero dei Lavori Pubblici. La barriera è composta da: piantone in tondo di legno trattato in autoclave con prodotti idonei alla lunga conservazione del materiale, di diametro 18 cm e lunghezza 70 cm, con anima in acciaio zincato a sezione C ( 50x100x50 spessore 5 mm ) di lunghezza 2 m ( 70 cm fuori terra/130 dentro terra ); listone orizzontale in tondo di legno trattato come sopra, diametro 18 cm anch'esso con anima in acciaio composta da profilato ad U 90x50x4 mm, lung. 4 m.Ciascun montante sarà rivestito in tutti i suoi lati con una copertura integrale opportunamente lavorata in legno trattato come sopra descritto, diametro 18 cm. I listoni orizzontali vanno posizionati con la generatrice superiore del listone a 70 cm dalla sede stradale, l'unione tra questi elementi è assicurata da piastre in acciaio zincato ( TL 62 ) 620x80x10 mm ognuna delle quali appositamente bloccata da due piastrine in acciaio zincato 200x60x4 mm ( TL 20 ). / - Barriera stradale di sicurezza misto metallo-legno / - Maggiorazione per gruppo terminale a cuspide	cad		484,00
22CL.PR.U.0540.140.b	- FORNITURA DI BARRIERA STRADALE DI SICUREZZA SU BORDO LATERALE REALIZZATA IN LEGNO-ACCIAIO - CLASSE N2 INTERASSE ML. 4,00 – KJ 82 - OMOLOGATA SECONDO NORMATIVE EN 1317-1-2 / Composta da: / Fascia orizzontale composta da due semipali in legno di pino trattato, sagomati, di lunghezza mm. 1990/3990 e diam. mm. 140. / I due semipali sono fissati ad una lamina in acciaio corten, di spessore mm. 2,5 e dimensioni mm. 3990x290, piegata e sagomata; / montanti verticali a “sigma” in profilato di acciaio corten di dimensioni mm. 100x55 spess. mm. 4 e altezza mm. 1500, posti ad interasse di mt. 4,00; / piastra distanziatore, in acciaio corten, di collegamento lamina e ancoraggio funi di dimensioni mm. 490x250 spess. mm. 5, saldato ad un distanziatore in acciaio corten di dimensioni mm. 210x70x70 spess. mm. 3 / palo di rivestimento montante in legno di pino trattato, da fissare sulla facciata del montante, diametro mm. 140; / serie di funi in acciaio corten con barre filettate alle estremità, in modo da consentire una tensione uniforme delle stesse e creare una catena di collegamento; la fune ha un diametro di mm. 10; / Serie di bulloni a testa tonda in acciaio ad alta resistenza da 16 MA di varie lunghezze con relative rondelle e bulloni.			231,42	4,41%
22CL.PR.U.0540.140.ba	Fornitura e posa in opera di barriera stradale di sicurezza misto metallo-legno, omologata classe N2 corredata da Crash Test tipo TB11 eTB 32 effettuati in un centro autorizzato dal Ministero dei Lavori Pubblici. La barriera è composta da: piantone in tondo di legno trattato in autoclave con prodotti idonei alla lunga conservazione del materiale, di diametro 18 cm e lunghezza 70 cm, con anima in acciaio zincato a sezione C ( 50x100x50 spessore 5 mm ) di lunghezza 2 m ( 70 cm fuori terra/130 dentro terra ); listone orizzontale in tondo di legno trattato come sopra, diametro 18 cm anch'esso con anima in acciaio composta da profilato ad U 90x50x4 mm, lung. 4 m.Ciascun montante sarà rivestito in tutti i suoi lati con una copertura integrale opportunamente lavorata in legno trattato come sopra descritto, diametro 18 cm. I listoni orizzontali vanno posizionati con la generatrice superiore del listone a 70 cm dalla sede stradale, l'unione tra questi elementi è assicurata da piastre in acciaio zincato ( TL 62 ) 620x80x10 mm ognuna delle quali appositamente bloccata da due piastrine in acciaio zincato 200x60x4 mm ( TL 20 ). / - Barriera stradale di sicurezza misto metallo-legno / - Maggiorazione per elemento curvo	m		12,00
22CL.PR.U.0540.140.bb	Fornitura e posa in opera di barriera stradale di sicurezza misto metallo-legno, omologata classe N2 corredata da Crash Test tipo TB11 eTB 32 effettuati in un centro autorizzato dal Ministero dei Lavori Pubblici. La barriera è composta da: piantone in tondo di legno trattato in autoclave con prodotti idonei alla lunga conservazione del materiale, di diametro 18 cm e lunghezza 70 cm, con anima in acciaio zincato a sezione C ( 50x100x50 spessore 5 mm ) di lunghezza 2 m ( 70 cm fuori terra/130 dentro terra ); listone orizzontale in tondo di legno trattato come sopra, diametro 18 cm anch'esso con anima in acciaio composta da profilato ad U 90x50x4 mm, lung. 4 m.Ciascun montante sarà rivestito in tutti i suoi lati con una copertura integrale opportunamente lavorata in legno trattato come sopra descritto, diametro 18 cm. I listoni orizzontali vanno posizionati con la generatrice superiore del listone a 70 cm dalla sede stradale, l'unione tra questi elementi è assicurata da piastre in acciaio zincato ( TL 62 ) 620x80x10 mm ognuna delle quali appositamente bloccata da due piastrine in acciaio zincato 200x60x4 mm ( TL 20 ). / - Barriera stradale di sicurezza misto metallo-legno / - Maggiorazione per gruppo terminale	cad		242,00
22CL.PR.U.0540.140.bc	Fornitura e posa in opera di barriera stradale di sicurezza misto metallo-legno, omologata classe N2 corredata da Crash Test tipo TB11 eTB 32 effettuati in un centro autorizzato dal Ministero dei Lavori Pubblici. La barriera è composta da: piantone in tondo di legno trattato in autoclave con prodotti idonei alla lunga conservazione del materiale, di diametro 18 cm e lunghezza 70 cm, con anima in acciaio zincato a sezione C ( 50x100x50 spessore 5 mm ) di lunghezza 2 m ( 70 cm fuori terra/130 dentro terra ); listone orizzontale in tondo di legno trattato come sopra, diametro 18 cm anch'esso con anima in acciaio composta da profilato ad U 90x50x4 mm, lung. 4 m.Ciascun montante sarà rivestito in tutti i suoi lati con una copertura integrale opportunamente lavorata in legno trattato come sopra descritto, diametro 18 cm. I listoni orizzontali vanno posizionati con la generatrice superiore del listone a 70 cm dalla sede stradale, l'unione tra questi elementi è assicurata da piastre in acciaio zincato ( TL 62 ) 620x80x10 mm ognuna delle quali appositamente bloccata da due piastrine in acciaio zincato 200x60x4 mm ( TL 20 ). / - Barriera stradale di sicurezza misto metallo-legno / - Maggiorazione per gruppo terminale a cuspide	cad		484,00
22CL.PR.U.0540.140.bd	Fornitura e posa in opera di barriera stradale di sicurezza misto metallo-legno, omologata classe N2 corredata da Crash Test tipo TB11 eTB 32 effettuati in un centro autorizzato dal Ministero dei Lavori Pubblici. La barriera è composta da: piantone in tondo di legno trattato in autoclave con prodotti idonei alla lunga conservazione del materiale, di diametro 18 cm e lunghezza 70 cm, con anima in acciaio zincato a sezione C ( 50x100x50 spessore 5 mm ) di lunghezza 2 m ( 70 cm fuori terra/130 dentro terra ); listone orizzontale in tondo di legno trattato come sopra, diametro 18 cm anch'esso con anima in acciaio composta da profilato ad U 90x50x4 mm, lung. 4 m.Ciascun montante sarà rivestito in tutti i suoi lati con una copertura integrale opportunamente lavorata in legno trattato come sopra descritto, diametro 18 cm. I listoni orizzontali vanno posizionati con la generatrice superiore del listone a 70 cm dalla sede stradale, l'unione tra questi elementi è assicurata da piastre in acciaio zincato ( TL 62 ) 620x80x10 mm ognuna delle quali appositamente bloccata da due piastrine in acciaio zincato 200x60x4 mm ( TL 20 ). / - Barriera stradale di sicurezza misto metallo-legno / - Maggiorazione per corrimano in legno	m		136,00
22CL.PR.U.0540.140.c	- FORNITURA E POSA IN OPERA DI BARRIERE DI SICUREZZA IN LEGNO-ACCIAIO CON CORRENTE DI BASE CLASSE H1 – 127 KJ - EN 1317-1-2 - OMOLOGATA CON CERTIFICATO DI OMOLOGAZIONE N. 7 DEL 06 AGOSTO 2001. / Fornitura di barriera stradale di sicurezza in legno-acciaio con corrente di base, costituita da: / - fascia orizzontale superiore realizzata mediante l’assemblaggio di due pali tondi in legno di pino, di lunghezza mm. 1990 e diametro mm. 160; all’interno dei due pali vi è posizionata una lamina in acciaio corten spessore mm. 3 e dimensione 2400x289. La lamina è rinforzata centralmente da una calandratura nervata e conica per permettere il fissaggio diretto all’attenuatore e una perfetta sovrapposizione di mm. 400 in continuo. / - elemento orizzontale inferiore, o corrente di base, realizzato mediante l’accoppiamento di un semipalo tondo in legno trattato, di lunghezza mm. 1960 e diametro mm. 120, con una lamina in acciaio corten dimensione mm. 2400x90 – spessore mm. 3; la lamina ha una nervatura centrale di rinforzo ed è predisposta per il fissaggio all’attenuatore; la sua conicità permette una perfetta sovrapposizione di mm. 400 in continuo con l’attenuatore. / - montanti verticali a “C”, posti a interasse mt. 2,00 (per un miglior adattamento planimetrico stradale), in profilato di acciaio corten, dimensione mm. 120x80x20, spessore mm. 5 e altezza mm. 1950. / - tra il montante verticale e la fascia orizzontale superiore è interposto un attenuatore d’urto sagomato a “C” in acciaio corten dimensione mm.362x280x95 – spessore mm. 3, predisposto con un supporto per il fissaggio al montante stesso. Tra il montante verticale e l’elemento orizzontale inferiore è interposto un attenuatore d’urto a “U” in acciaio corten dimensione mm. 60x150xH 110 – spessore mm. 3, con fori predisposti per il fissaggio. / - serie di bulloni a testa tonda in acciaio ad alta resistenza, da 16MA e da 10MA, di varie lunghezze; serie di piastrine copriasola in acciaio, dimensione mm. 40x30 spessore mm. 5 per l’elemento orizzontale inferiore, e dimensione mm. 90x45 - spessore mm. 5 per la fascia orizzontale superiore.			312,40	8,49%
22CL.PR.U.0540.140.ca	Fornitura e posa in opera di barriera stradale di sicurezza misto metallo-legno, omologata classe N2 corredata da Crash Test tipo TB11 eTB 32 effettuati in un centro autorizzato dal Ministero dei Lavori Pubblici. La barriera è composta da: piantone in tondo di legno trattato in autoclave con prodotti idonei alla lunga conservazione del materiale, di diametro 18 cm e lunghezza 70 cm, con anima in acciaio zincato a sezione C ( 50x100x50 spessore 5 mm ) di lunghezza 2 m ( 70 cm fuori terra/130 dentro terra ); listone orizzontale in tondo di legno trattato come sopra, diametro 18 cm anch'esso con anima in acciaio composta da profilato ad U 90x50x4 mm, lung. 4 m.Ciascun montante sarà rivestito in tutti i suoi lati con una copertura integrale opportunamente lavorata in legno trattato come sopra descritto, diametro 18 cm. I listoni orizzontali vanno posizionati con la generatrice superiore del listone a 70 cm dalla sede stradale, l'unione tra questi elementi è assicurata da piastre in acciaio zincato ( TL 62 ) 620x80x10 mm ognuna delle quali appositamente bloccata da due piastrine in acciaio zincato 200x60x4 mm ( TL 20 ). / - Barriera stradale di sicurezza misto metallo-legno / - Maggiorazione per gruppo terminale	cad		297,00
22CL.PR.U.0540.140.cb	Fornitura e posa in opera di barriera stradale di sicurezza misto metallo-legno, omologata classe N2 corredata da Crash Test tipo TB11 eTB 32 effettuati in un centro autorizzato dal Ministero dei Lavori Pubblici. La barriera è composta da: piantone in tondo di legno trattato in autoclave con prodotti idonei alla lunga conservazione del materiale, di diametro 18 cm e lunghezza 70 cm, con anima in acciaio zincato a sezione C ( 50x100x50 spessore 5 mm ) di lunghezza 2 m ( 70 cm fuori terra/130 dentro terra ); listone orizzontale in tondo di legno trattato come sopra, diametro 18 cm anch'esso con anima in acciaio composta da profilato ad U 90x50x4 mm, lung. 4 m.Ciascun montante sarà rivestito in tutti i suoi lati con una copertura integrale opportunamente lavorata in legno trattato come sopra descritto, diametro 18 cm. I listoni orizzontali vanno posizionati con la generatrice superiore del listone a 70 cm dalla sede stradale, l'unione tra questi elementi è assicurata da piastre in acciaio zincato ( TL 62 ) 620x80x10 mm ognuna delle quali appositamente bloccata da due piastrine in acciaio zincato 200x60x4 mm ( TL 20 ). / - Barriera stradale di sicurezza misto metallo-legno / - Maggiorazione per gruppo terminale a cuspide	cad		858,00
22CL.PR.U.0540.140.cc	Fornitura e posa in opera di barriera stradale di sicurezza misto metallo-legno, omologata classe N2 corredata da Crash Test tipo TB11 eTB 32 effettuati in un centro autorizzato dal Ministero dei Lavori Pubblici. La barriera è composta da: piantone in tondo di legno trattato in autoclave con prodotti idonei alla lunga conservazione del materiale, di diametro 18 cm e lunghezza 70 cm, con anima in acciaio zincato a sezione C ( 50x100x50 spessore 5 mm ) di lunghezza 2 m ( 70 cm fuori terra/130 dentro terra ); listone orizzontale in tondo di legno trattato come sopra, diametro 18 cm anch'esso con anima in acciaio composta da profilato ad U 90x50x4 mm, lung. 4 m.Ciascun montante sarà rivestito in tutti i suoi lati con una copertura integrale opportunamente lavorata in legno trattato come sopra descritto, diametro 18 cm. I listoni orizzontali vanno posizionati con la generatrice superiore del listone a 70 cm dalla sede stradale, l'unione tra questi elementi è assicurata da piastre in acciaio zincato ( TL 62 ) 620x80x10 mm ognuna delle quali appositamente bloccata da due piastrine in acciaio zincato 200x60x4 mm ( TL 20 ). / - Barriera stradale di sicurezza misto metallo-legno / - Maggiorazione per rivestimento in legno del montante	m		8,00
22CL.PR.U.0540.140.d	- FORNITURA E POSA IN OPERA DI BARRIERE DI SICUREZZA IN LEGNO-ACCIAIO CORTEN CLASSE H2 – ASI < 1 - OMOLOGATA SECONDO NORMATIVE EN 1317-1-2 - TIPO BORDO LATERALE. / Fornitura di barriera stradale di sicurezza in legno-acciaio corten classe H2 bordo laterale - ASI<1, deflessione dinamica W5 - costituita da: / - Montante verticale a “C” posto ad interasse mm. 2600, in profilato di acciaio corten di dimensioni mm. 120x80x25 spessore mm. 5 di altezza mm. 1700, rivestito con un palo tondo in legno di pino trattato in autoclave di diametro mm.180 fresato e stondato in modo da contenere il montante in acciaio corten; / - Distanziale in acciao corten opportunamente sagomato di dimensione mm. 312 x 298 x 88 spessore mm. 4; / - Diagonale di rinforzo in acciaio corten opportunamente piegata e sagomata di dimensioni mm. 2068 x 60 di spessore mm. 3. / - Fascia orizzontale in acciaio corten e legno, composta da: / * lamina in acciaio opportunamente sagomata con nervatura centrale, di dimensione mm. 3000 x 477 di spessore mm.3; / * Semipali, superiore e inferiore, fresati, in legno di pino silvestre trattato in autoclave, dimensione mm.2590 diam. mm 160, fissati alla lamina; / * Semipalo centrale, fresato, in legno di pino silvestre trattato in autoclave, dimensione mm.2590 diam. mm 120, fissato alla lamina; / - Serie completa di bulloni in acciaio MA classe 8.8 per il fissaggio del materiale ferroso. / - Serie completa di bulloni in acciaio MA classe 4.8 per il fissaggio del materiale ligneo.			354,97	9,19%
22CL.PR.U.0540.140.da	Fornitura e posa in opera di barriera stradale di sicurezza misto metallo-legno, omologata classe N2 corredata da Crash Test tipo TB11 eTB 32 effettuati in un centro autorizzato dal Ministero dei Lavori Pubblici. La barriera è composta da: piantone in tondo di legno trattato in autoclave con prodotti idonei alla lunga conservazione del materiale, di diametro 18 cm e lunghezza 70 cm, con anima in acciaio zincato a sezione C ( 50x100x50 spessore 5 mm ) di lunghezza 2 m ( 70 cm fuori terra/130 dentro terra ); listone orizzontale in tondo di legno trattato come sopra, diametro 18 cm anch'esso con anima in acciaio composta da profilato ad U 90x50x4 mm, lung. 4 m.Ciascun montante sarà rivestito in tutti i suoi lati con una copertura integrale opportunamente lavorata in legno trattato come sopra descritto, diametro 18 cm. I listoni orizzontali vanno posizionati con la generatrice superiore del listone a 70 cm dalla sede stradale, l'unione tra questi elementi è assicurata da piastre in acciaio zincato ( TL 62 ) 620x80x10 mm ognuna delle quali appositamente bloccata da due piastrine in acciaio zincato 200x60x4 mm ( TL 20 ). / - Barriera stradale di sicurezza misto metallo-legno / - Maggiorazione per eventuale elemento curvo	m		25,00
22CL.PR.U.0540.140.db	Fornitura e posa in opera di barriera stradale di sicurezza misto metallo-legno, omologata classe N2 corredata da Crash Test tipo TB11 eTB 32 effettuati in un centro autorizzato dal Ministero dei Lavori Pubblici. La barriera è composta da: piantone in tondo di legno trattato in autoclave con prodotti idonei alla lunga conservazione del materiale, di diametro 18 cm e lunghezza 70 cm, con anima in acciaio zincato a sezione C ( 50x100x50 spessore 5 mm ) di lunghezza 2 m ( 70 cm fuori terra/130 dentro terra ); listone orizzontale in tondo di legno trattato come sopra, diametro 18 cm anch'esso con anima in acciaio composta da profilato ad U 90x50x4 mm, lung. 4 m.Ciascun montante sarà rivestito in tutti i suoi lati con una copertura integrale opportunamente lavorata in legno trattato come sopra descritto, diametro 18 cm. I listoni orizzontali vanno posizionati con la generatrice superiore del listone a 70 cm dalla sede stradale, l'unione tra questi elementi è assicurata da piastre in acciaio zincato ( TL 62 ) 620x80x10 mm ognuna delle quali appositamente bloccata da due piastrine in acciaio zincato 200x60x4 mm ( TL 20 ). / - Barriera stradale di sicurezza misto metallo-legno / - Maggiorazione per gruppo terminale curvo	cad		640,00
22CL.PR.U.0540.140.dc	Fornitura e posa in opera di barriera stradale di sicurezza misto metallo-legno, omologata classe N2 corredata da Crash Test tipo TB11 eTB 32 effettuati in un centro autorizzato dal Ministero dei Lavori Pubblici. La barriera è composta da: piantone in tondo di legno trattato in autoclave con prodotti idonei alla lunga conservazione del materiale, di diametro 18 cm e lunghezza 70 cm, con anima in acciaio zincato a sezione C ( 50x100x50 spessore 5 mm ) di lunghezza 2 m ( 70 cm fuori terra/130 dentro terra ); listone orizzontale in tondo di legno trattato come sopra, diametro 18 cm anch'esso con anima in acciaio composta da profilato ad U 90x50x4 mm, lung. 4 m.Ciascun montante sarà rivestito in tutti i suoi lati con una copertura integrale opportunamente lavorata in legno trattato come sopra descritto, diametro 18 cm. I listoni orizzontali vanno posizionati con la generatrice superiore del listone a 70 cm dalla sede stradale, l'unione tra questi elementi è assicurata da piastre in acciaio zincato ( TL 62 ) 620x80x10 mm ognuna delle quali appositamente bloccata da due piastrine in acciaio zincato 200x60x4 mm ( TL 20 ). / - Barriera stradale di sicurezza misto metallo-legno / - Maggiorazione per gruppo terminale a cuspide	cad		858,00
22CL.PR.U.0540.140.e	Fornitura e posa in opera di barriera stradale di sicurezza misto metallo-legno, omologata classe N2 corredata da Crash Test tipo TB11 eTB 32 effettuati in un centro autorizzato dal Ministero dei Lavori Pubblici. La barriera è composta da: piantone in tondo di legno trattato in autoclave con prodotti idonei alla lunga conservazione del materiale, di diametro 18 cm e lunghezza 70 cm, con anima in acciaio zincato a sezione C ( 50x100x50 spessore 5 mm ) di lunghezza 2 m ( 70 cm fuori terra/130 dentro terra ); listone orizzontale in tondo di legno trattato come sopra, diametro 18 cm anch'esso con anima in acciaio composta da profilato ad U 90x50x4 mm, lung. 4 m.Ciascun montante sarà rivestito in tutti i suoi lati con una copertura integrale opportunamente lavorata in legno trattato come sopra descritto, diametro 18 cm. I listoni orizzontali vanno posizionati con la generatrice superiore del listone a 70 cm dalla sede stradale, l'unione tra questi elementi è assicurata da piastre in acciaio zincato ( TL 62 ) 620x80x10 mm ognuna delle quali appositamente bloccata da due piastrine in acciaio zincato 200x60x4 mm ( TL 20 ). / - Barriera stradale di sicurezza misto metallo-legno / - BARRIERA CLASSE H2 BORDO PONTE INTERASSE ML 2,60	m		404,79	18,14%
22CL.PR.U.0540.140.ea	Fornitura e posa in opera di barriera stradale di sicurezza misto metallo-legno, omologata classe N2 corredata da Crash Test tipo TB11 eTB 32 effettuati in un centro autorizzato dal Ministero dei Lavori Pubblici. La barriera è composta da: piantone in tondo di legno trattato in autoclave con prodotti idonei alla lunga conservazione del materiale, di diametro 18 cm e lunghezza 70 cm, con anima in acciaio zincato a sezione C ( 50x100x50 spessore 5 mm ) di lunghezza 2 m ( 70 cm fuori terra/130 dentro terra ); listone orizzontale in tondo di legno trattato come sopra, diametro 18 cm anch'esso con anima in acciaio composta da profilato ad U 90x50x4 mm, lung. 4 m.Ciascun montante sarà rivestito in tutti i suoi lati con una copertura integrale opportunamente lavorata in legno trattato come sopra descritto, diametro 18 cm. I listoni orizzontali vanno posizionati con la generatrice superiore del listone a 70 cm dalla sede stradale, l'unione tra questi elementi è assicurata da piastre in acciaio zincato ( TL 62 ) 620x80x10 mm ognuna delle quali appositamente bloccata da due piastrine in acciaio zincato 200x60x4 mm ( TL 20 ). / - Barriera stradale di sicurezza misto metallo-legno / - Maggiorazione per eventuale elemento curvo	m		20,00
22CL.PR.U.0540.140.eb	Fornitura e posa in opera di barriera stradale di sicurezza misto metallo-legno, omologata classe N2 corredata da Crash Test tipo TB11 eTB 32 effettuati in un centro autorizzato dal Ministero dei Lavori Pubblici. La barriera è composta da: piantone in tondo di legno trattato in autoclave con prodotti idonei alla lunga conservazione del materiale, di diametro 18 cm e lunghezza 70 cm, con anima in acciaio zincato a sezione C ( 50x100x50 spessore 5 mm ) di lunghezza 2 m ( 70 cm fuori terra/130 dentro terra ); listone orizzontale in tondo di legno trattato come sopra, diametro 18 cm anch'esso con anima in acciaio composta da profilato ad U 90x50x4 mm, lung. 4 m.Ciascun montante sarà rivestito in tutti i suoi lati con una copertura integrale opportunamente lavorata in legno trattato come sopra descritto, diametro 18 cm. I listoni orizzontali vanno posizionati con la generatrice superiore del listone a 70 cm dalla sede stradale, l'unione tra questi elementi è assicurata da piastre in acciaio zincato ( TL 62 ) 620x80x10 mm ognuna delle quali appositamente bloccata da due piastrine in acciaio zincato 200x60x4 mm ( TL 20 ). / - Barriera stradale di sicurezza misto metallo-legno / - Maggiorazione per gruppo terminale curvo	cad		836,00
22CL.PR.U.0540.140.ec	Fornitura e posa in opera di barriera stradale di sicurezza misto metallo-legno, omologata classe N2 corredata da Crash Test tipo TB11 eTB 32 effettuati in un centro autorizzato dal Ministero dei Lavori Pubblici. La barriera è composta da: piantone in tondo di legno trattato in autoclave con prodotti idonei alla lunga conservazione del materiale, di diametro 18 cm e lunghezza 70 cm, con anima in acciaio zincato a sezione C ( 50x100x50 spessore 5 mm ) di lunghezza 2 m ( 70 cm fuori terra/130 dentro terra ); listone orizzontale in tondo di legno trattato come sopra, diametro 18 cm anch'esso con anima in acciaio composta da profilato ad U 90x50x4 mm, lung. 4 m.Ciascun montante sarà rivestito in tutti i suoi lati con una copertura integrale opportunamente lavorata in legno trattato come sopra descritto, diametro 18 cm. I listoni orizzontali vanno posizionati con la generatrice superiore del listone a 70 cm dalla sede stradale, l'unione tra questi elementi è assicurata da piastre in acciaio zincato ( TL 62 ) 620x80x10 mm ognuna delle quali appositamente bloccata da due piastrine in acciaio zincato 200x60x4 mm ( TL 20 ). / - Barriera stradale di sicurezza misto metallo-legno / - Maggiorazione per gruppo terminale a cuspide	cad		880,00
22CL.PR.U.0540.140.f	Fornitura e posa in opera di barriera stradale di sicurezza misto metallo-legno, omologata classe N2 corredata da Crash Test tipo TB11 eTB 32 effettuati in un centro autorizzato dal Ministero dei Lavori Pubblici. La barriera è composta da: piantone in tondo di legno trattato in autoclave con prodotti idonei alla lunga conservazione del materiale, di diametro 18 cm e lunghezza 70 cm, con anima in acciaio zincato a sezione C ( 50x100x50 spessore 5 mm ) di lunghezza 2 m ( 70 cm fuori terra/130 dentro terra ); listone orizzontale in tondo di legno trattato come sopra, diametro 18 cm anch'esso con anima in acciaio composta da profilato ad U 90x50x4 mm, lung. 4 m.Ciascun montante sarà rivestito in tutti i suoi lati con una copertura integrale opportunamente lavorata in legno trattato come sopra descritto, diametro 18 cm. I listoni orizzontali vanno posizionati con la generatrice superiore del listone a 70 cm dalla sede stradale, l'unione tra questi elementi è assicurata da piastre in acciaio zincato ( TL 62 ) 620x80x10 mm ognuna delle quali appositamente bloccata da due piastrine in acciaio zincato 200x60x4 mm ( TL 20 ). / - Barriera stradale di sicurezza misto metallo-legno / - FORNITURA E POSA IN OPERA DI BARRIERE DI SICUREZZA IN LEGNO-ACCIAIO CORTEN CLASSE H2 – ASI < 1 - OMOLOGATA SECONDO LA NORMATIVA EN 1317-1-2 - TIPO BORDO PONTE. / Fornitura di barriera stradale di sicurezza in legno-acciaio corten classe H2 bordo ponte, costituita da: / - Montante verticale a sbalzo di tipo HEA 100 nella parte verticale e tipo HEA120 nella parte inclinata, saldato ad una piastra di base di dimensioni mm. 300x270 spess.mm. 15, da applicare su manufatto con n. 4 tirafondi. / - Distanziale per fascia orizzontale di base in acciaio a forma romboidale di dim. mm 554 x mm 255 spessore mm 5; / - Distanziale superiore per corrimano di tipo HEA120. / - Diagonale di piano verticale dim. mm. 2845 x mm 65, spessore mm 4; / - Diagonale di piano orizzontale per inizio e fine tratta / - Fascia orizzontale di base, acciaio e legno, composta da: / *lamina in acciaio opportunamente sagomata con nervatura centrale, di spessore di mm.4; / *Semipali, superiore e inferiore, fresati, in legno di pino trattato in autoclave, dimensione mm.2990 diam. mm 160, fissati alla lamina; / *Semipalo centrale, fresato, in legno di pino trattato in autoclave, dimensione mm.2990 diam. mm 120, fissato alla lamina; / - Fascia orizzontale superiore, acciaio e legno, composta da: / *Lamina in acciaio a “U”, opportunamente sagomata per la sovrapposizione in continuo, spessore mm.4; / *Semipalo in legno di pino trattato in autoclave, dimensione mm.2990 diam. mm 160, fissato alla lamina; / - Riempimento montante (destro e sinistro) in legno di pino trattato in autoclave di dimensioni mm. 79x49 x h.mm. 1084. / - Serie completa di bulloni in acciaio MA classe 8.8 per il fissaggio del materiale ferroso. / - Serie completa di bulloni in acciaio MA classe 4.8 per il fissaggio del materiale ligneo. / - BARRIERA CLASSE H2 BORDO PONTE INTERASSE ML 3	m		437,68	16,78%
22CL.PR.U.0540.140.fa	Fornitura e posa in opera di barriera stradale di sicurezza misto metallo-legno, omologata classe N2 corredata da Crash Test tipo TB11 eTB 32 effettuati in un centro autorizzato dal Ministero dei Lavori Pubblici. La barriera è composta da: piantone in tondo di legno trattato in autoclave con prodotti idonei alla lunga conservazione del materiale, di diametro 18 cm e lunghezza 70 cm, con anima in acciaio zincato a sezione C ( 50x100x50 spessore 5 mm ) di lunghezza 2 m ( 70 cm fuori terra/130 dentro terra ); listone orizzontale in tondo di legno trattato come sopra, diametro 18 cm anch'esso con anima in acciaio composta da profilato ad U 90x50x4 mm, lung. 4 m.Ciascun montante sarà rivestito in tutti i suoi lati con una copertura integrale opportunamente lavorata in legno trattato come sopra descritto, diametro 18 cm. I listoni orizzontali vanno posizionati con la generatrice superiore del listone a 70 cm dalla sede stradale, l'unione tra questi elementi è assicurata da piastre in acciaio zincato ( TL 62 ) 620x80x10 mm ognuna delle quali appositamente bloccata da due piastrine in acciaio zincato 200x60x4 mm ( TL 20 ). / - Barriera stradale di sicurezza misto metallo-legno / - Maggiorazione per eventuale elemento curvo	m		20,00
22CL.PR.U.0540.140.fb	Fornitura e posa in opera di barriera stradale di sicurezza misto metallo-legno, omologata classe N2 corredata da Crash Test tipo TB11 eTB 32 effettuati in un centro autorizzato dal Ministero dei Lavori Pubblici. La barriera è composta da: piantone in tondo di legno trattato in autoclave con prodotti idonei alla lunga conservazione del materiale, di diametro 18 cm e lunghezza 70 cm, con anima in acciaio zincato a sezione C ( 50x100x50 spessore 5 mm ) di lunghezza 2 m ( 70 cm fuori terra/130 dentro terra ); listone orizzontale in tondo di legno trattato come sopra, diametro 18 cm anch'esso con anima in acciaio composta da profilato ad U 90x50x4 mm, lung. 4 m.Ciascun montante sarà rivestito in tutti i suoi lati con una copertura integrale opportunamente lavorata in legno trattato come sopra descritto, diametro 18 cm. I listoni orizzontali vanno posizionati con la generatrice superiore del listone a 70 cm dalla sede stradale, l'unione tra questi elementi è assicurata da piastre in acciaio zincato ( TL 62 ) 620x80x10 mm ognuna delle quali appositamente bloccata da due piastrine in acciaio zincato 200x60x4 mm ( TL 20 ). / - Barriera stradale di sicurezza misto metallo-legno / - Maggiorazione per gruppo terminale curvo	cad		836,00
22CL.PR.U.0540.140.fc	Fornitura e posa in opera di barriera stradale di sicurezza misto metallo-legno, omologata classe N2 corredata da Crash Test tipo TB11 eTB 32 effettuati in un centro autorizzato dal Ministero dei Lavori Pubblici. La barriera è composta da: piantone in tondo di legno trattato in autoclave con prodotti idonei alla lunga conservazione del materiale, di diametro 18 cm e lunghezza 70 cm, con anima in acciaio zincato a sezione C ( 50x100x50 spessore 5 mm ) di lunghezza 2 m ( 70 cm fuori terra/130 dentro terra ); listone orizzontale in tondo di legno trattato come sopra, diametro 18 cm anch'esso con anima in acciaio composta da profilato ad U 90x50x4 mm, lung. 4 m.Ciascun montante sarà rivestito in tutti i suoi lati con una copertura integrale opportunamente lavorata in legno trattato come sopra descritto, diametro 18 cm. I listoni orizzontali vanno posizionati con la generatrice superiore del listone a 70 cm dalla sede stradale, l'unione tra questi elementi è assicurata da piastre in acciaio zincato ( TL 62 ) 620x80x10 mm ognuna delle quali appositamente bloccata da due piastrine in acciaio zincato 200x60x4 mm ( TL 20 ). / - Barriera stradale di sicurezza misto metallo-legno / - Maggiorazione per gruppo terminale a cuspide	cad		1210,00
22CL.PR.U.0540.140.g	Fornitura e posa in opera di barriera stradale di sicurezza misto metallo-legno, omologata classe N2 corredata da Crash Test tipo TB11 eTB 32 effettuati in un centro autorizzato dal Ministero dei Lavori Pubblici. La barriera è composta da: piantone in tondo di legno trattato in autoclave con prodotti idonei alla lunga conservazione del materiale, di diametro 18 cm e lunghezza 70 cm, con anima in acciaio zincato a sezione C ( 50x100x50 spessore 5 mm ) di lunghezza 2 m ( 70 cm fuori terra/130 dentro terra ); listone orizzontale in tondo di legno trattato come sopra, diametro 18 cm anch'esso con anima in acciaio composta da profilato ad U 90x50x4 mm, lung. 4 m.Ciascun montante sarà rivestito in tutti i suoi lati con una copertura integrale opportunamente lavorata in legno trattato come sopra descritto, diametro 18 cm. I listoni orizzontali vanno posizionati con la generatrice superiore del listone a 70 cm dalla sede stradale, l'unione tra questi elementi è assicurata da piastre in acciaio zincato ( TL 62 ) 620x80x10 mm ognuna delle quali appositamente bloccata da due piastrine in acciaio zincato 200x60x4 mm ( TL 20 ). / - Barriera stradale di sicurezza misto metallo-legno / - FORNITURA E POSA IN OPERA DI BARRIERA PEDONALE AD ELEMENTI VERTICALI, costituita da: / Composta da: / Montante verticale a “U” posto a interasse di mt. 2,00 (per un miglior adattamento planimetrico stradale) in profilato di acciaio corten, dimensione mm.100x50, spessore mm. 5, altezza mm. 2070. La parte fuori terra del montante è rivestita da un coprimontante composto da due gusci in legno, assemblati tra loro con viti autofilettanti e fissate al montante con due viti autoforanti. / Grigliato premontato in legno con trattamento idoneo alla lunga conservazione, composto da un corrimano superiore in legno di dimensioni mm. 1800x100x100 in cui vengono alloggiati elementi verticali. Il tutto viene fissato con un corrente inferiore in legno di dim. mm. 1800x100x30. / Il grigliato premontato viene agganciato ai montanti verticali tramite piastrine a “T” in acciaio di dimensioni mm. 340x130 spess.mm.4; l’altezza finale del grigliato posato sarà di mm.1100 dal piano viabile. / Il tutto viene fissato con bulloni in acciaio ad alta resistenza (8.8) e 4.8 da 12 MA di varie lunghezze con relativi dadi e rondelle. / - BARRIERA PEDONALE AD ELEMENTI VERTICALI - INTERASSE ML. 2,00	m		193,23	8,97%
22CL.PR.U.0540.140.ga	Fornitura e posa in opera di barriera stradale di sicurezza misto metallo-legno, omologata classe N2 corredata da Crash Test tipo TB11 eTB 32 effettuati in un centro autorizzato dal Ministero dei Lavori Pubblici. La barriera è composta da: piantone in tondo di legno trattato in autoclave con prodotti idonei alla lunga conservazione del materiale, di diametro 18 cm e lunghezza 70 cm, con anima in acciaio zincato a sezione C ( 50x100x50 spessore 5 mm ) di lunghezza 2 m ( 70 cm fuori terra/130 dentro terra ); listone orizzontale in tondo di legno trattato come sopra, diametro 18 cm anch'esso con anima in acciaio composta da profilato ad U 90x50x4 mm, lung. 4 m.Ciascun montante sarà rivestito in tutti i suoi lati con una copertura integrale opportunamente lavorata in legno trattato come sopra descritto, diametro 18 cm. I listoni orizzontali vanno posizionati con la generatrice superiore del listone a 70 cm dalla sede stradale, l'unione tra questi elementi è assicurata da piastre in acciaio zincato ( TL 62 ) 620x80x10 mm ognuna delle quali appositamente bloccata da due piastrine in acciaio zincato 200x60x4 mm ( TL 20 ). / - Barriera stradale di sicurezza misto metallo-legno / - Maggiorazione per gruppo terminale	cad		120,00
22CL.PR.U.0540.140.h	Fornitura e posa in opera di barriera stradale di sicurezza misto metallo-legno, omologata classe N2 corredata da Crash Test tipo TB11 eTB 32 effettuati in un centro autorizzato dal Ministero dei Lavori Pubblici. La barriera è composta da: piantone in tondo di legno trattato in autoclave con prodotti idonei alla lunga conservazione del materiale, di diametro 18 cm e lunghezza 70 cm, con anima in acciaio zincato a sezione C ( 50x100x50 spessore 5 mm ) di lunghezza 2 m ( 70 cm fuori terra/130 dentro terra ); listone orizzontale in tondo di legno trattato come sopra, diametro 18 cm anch'esso con anima in acciaio composta da profilato ad U 90x50x4 mm, lung. 4 m.Ciascun montante sarà rivestito in tutti i suoi lati con una copertura integrale opportunamente lavorata in legno trattato come sopra descritto, diametro 18 cm. I listoni orizzontali vanno posizionati con la generatrice superiore del listone a 70 cm dalla sede stradale, l'unione tra questi elementi è assicurata da piastre in acciaio zincato ( TL 62 ) 620x80x10 mm ognuna delle quali appositamente bloccata da due piastrine in acciaio zincato 200x60x4 mm ( TL 20 ). / - Barriera stradale di sicurezza misto metallo-legno / - Barriera di sicurezza in legno-acciaio per pista ciclabile costituita da due mezzi pali tondi in legno di pino trattato profondamente in autoclave, del diametro di mm. 120 – lunghezza ml. 2,00/2,60, fissati tramite viti in acciaio da 10x70 MA, ad una piastra a duplice “T” dello spessore di mm. 3. I pali in legno di inizio e fine tratta hanno una lunghezza di mm. 2220/2820, per una migliore rifinitura della parte terminale. / Il tutto è agganciato, tramite due viti in acciaio, ai montanti verticali posti ad interasse di ml. 2,00/2,60. / I montanti verticali a “U” delle dimensioni di mm. 50x100 spessore mm. 5 e lunghezza mm. 2000, sono in acciaio corten ed infissi nel suolo ad una profondità tale da consentire il montaggio dei mezzi pali orizzontali. / I montanti verticali a “U” sono rivestiti nella parte fuori terra con un assito in legno di pino trattato in autoclave dello spessore di mm. 25. / - Barriera di sicurezza in legno-acciaio per pista ciclabile a due correnti	m		125,49	13,01%
22CL.PR.U.0540.140.i	Fornitura e posa in opera di barriera stradale di sicurezza misto metallo-legno, omologata classe N2 corredata da Crash Test tipo TB11 eTB 32 effettuati in un centro autorizzato dal Ministero dei Lavori Pubblici. La barriera è composta da: piantone in tondo di legno trattato in autoclave con prodotti idonei alla lunga conservazione del materiale, di diametro 18 cm e lunghezza 70 cm, con anima in acciaio zincato a sezione C ( 50x100x50 spessore 5 mm ) di lunghezza 2 m ( 70 cm fuori terra/130 dentro terra ); listone orizzontale in tondo di legno trattato come sopra, diametro 18 cm anch'esso con anima in acciaio composta da profilato ad U 90x50x4 mm, lung. 4 m.Ciascun montante sarà rivestito in tutti i suoi lati con una copertura integrale opportunamente lavorata in legno trattato come sopra descritto, diametro 18 cm. I listoni orizzontali vanno posizionati con la generatrice superiore del listone a 70 cm dalla sede stradale, l'unione tra questi elementi è assicurata da piastre in acciaio zincato ( TL 62 ) 620x80x10 mm ognuna delle quali appositamente bloccata da due piastrine in acciaio zincato 200x60x4 mm ( TL 20 ). / - Barriera stradale di sicurezza misto metallo-legno / - Barriera di sicurezza in legno-acciaio per pista ciclabile costituita da tre mezzi pali tondi in legno di pino trattato profondamente in autoclave, del diametro di mm. 120 – lunghezza ml. 2,00/2,60 fissati tramite viti in acciaio da 10x70 MA, ad una piastra a triplice “T” dello spessore di mm. 3,00. I pali in legno di inizio e fine tratta hanno una lunghezza di mm. 2220/2820, per una migliore rifinitura della parte terminale. / Il tutto è agganciato, tramite due viti in acciaio, ai montanti verticali posti ad interasse di ml. 2,00/2,60. / I montanti verticali a “U” delle dimensioni di mm. 50x100 spessore mm. 5 e lunghezza mm. 2000, sono in acciaio Fe360 ed infissi nel suolo ad una profondità tale da consentire il montaggio dei mezzi pali orizzontali. / I montanti verticali a “U” sono rivestiti nella parte fuori terra con un assito in legno di pino trattato in autoclave dello spessore di mm. 25. / - Barriera di sicurezza in legno-acciaio per pista ciclabile a tre correnti	m		127,90	12,76%
22CL.PR.U.0540.145.a	Barriera stradale con sistema di illuminazione stradale a LED / - Barriera di sicurezza stradale classe H1 bordo laterale con nastro rivestito, larghezza operativa W4, indice di severità dell'urto (Asi) A, con sistema di illuminazione stradale a LED, per basse altezze composta da: Montanti verticali in acciaio zincato S355JR, sezione a “C” di dimensioni 120x80x25 mm, spessore 4 mm e lunghezza 1450 mm; infissi nel terreno per una profondità di 775 mm e posti ad interasse di 2000 mm. Ai montanti fissati i nastri a doppia onda in acciaio Zincato S355JR di dimensioni 4318x310 mm, spessore 2,5 mm. L’unione tra le componenti in acciaio è garantita da bulloni testa tonda ad alta resistenza: Cl. 8.8 M16x40 (Nastro – Montante), con l’interposizione di una piastrina copriasola, e Cl. 8.8 M16x30 (Nastro – Nastro); dadi e rondelle. Il fissaggio del rivestimento alla lamina è a incastro. Rivestimento in poliuretano o similari: Modulo lunghezza 2 MT Linea Luce, collegabile in serie, composto da: guaina estrusa in PVC con grado di flessibilità e shore che garantisce una buona resistenza alla tensione e alla piegatura; Strip LED con circuito PCB ad alta conduttività a 78 LED/mt, pilotato a 500mA/mt; Sigillatura con resina poliuretanica bicomponente ad elevato grado di trasparenza con filtro anti UV e anti-ingiallimento; Cavi interni alla guaina per garantire un'alimentazione a linea continua in serie; Ottica asimmetrica stradale; Connettori DTP, IP 68 a 2 pin; Attivazione/disattivazione tramite uno switch posto nella cassetta di comando. Armadio stradale con quadro elettrico 380Vac (range di tensione max 8%) ogni 100 mt, completo di cablaggio/schemi elettrici e certificazione in conformità con le normative riguardo l'illuminazione stradale categoria M1 (Autostrade). Dimmerazione tramite interfaccia. Corpo in poliuretano integrale semirigido colorato in massa, pellicola esterna personalizzabile. Fissaggio a incastro. Peso: 9.8 kg/modulo. Potenza impegnata apparecchio: 10W/mt. Il prezzo inoltre comprende Installazione da personale qualificato e collaudo impianto; sopralluogo per definizione posizione armadio stradale e misure; redazione report per la specifica situazione; Non sono incluse nel prezzo: la posa di cavo BUS per controllo remoto dei dimmer e configurazione del controllo remoto (da quantificare separatamente, se richiesto), la predisposizione del cavo di alimentazione AC ,la realizzazione del basamento in CA per l’armadio stradale e del corrugato per passaggio cavi armadio-guardrail. / - Barriera stradale con sistema di illuminazione stradale a LED classe H1 bordo laterale	m		125,00
22CL.PR.U.0540.145.b	Barriera stradale con sistema di illuminazione stradale a LED / - Barriera di sicurezza stradale con nastro rivestito classe H2 bordo laterale, larghezza operativa W5, severità dell'urto Asi A, con innovativo sistema di illuminazione stradale a LED, per basse altezze, composta da: montanti verticali in acciaio Zincato S355JR, sezione a “C” di dimensioni 120x60x25 mm, spessore 5 mm e lunghezza 1580 mm; infissi nel terreno per una profondità di 791 mm e posti ad interasse di 2000 mm. Ai montanti sono fissati i distanziatori, elementi in acciaio Zincato S355JR, sezione a “C” di dimensioni 120x60x25 mm, spessore 5 mm, ai quali vengono fissate le lamine orizzontali, tripla onda in acciaio Zincato S355JR di dimensioni 4318x502 mm, spessore 2,8 mm. L’unione tra le componenti in acciaio è garantita da bulloni testa tonda e testa esagonale ad alta resistenza: Cl. 6.8 M10x30(Distanziatore – Montante); Cl. 8.8 M16x40 (Lamina – Distanziatore, con l’integrazione di una piastrina copriasola), e M16x30 (Lamina– Lamina); dadi e rondelle. Il fissaggio del rivestimento alla lamina è a incastro. Rivestimento in poliuretano, così dettagliato: Modulo lunghezza 2 MT Linea Luce, collegabile in serie, composto da guaina estrusa in PVC con grado di flessibilità e shore che garantisce una buona resistenza alla tensione e alla piegatura; Strip LED con circuito PCB ad alta conduttività a 78 LED/mt, pilotato a 500mA/mt; Sigillatura con resina poliuretanica bicomponente ad elevato grado di trasparenza con filtro anti UV e anti-ingiallimento; Cavi interni alla guaina per garantire un'alimentazione a linea continua in serie; Ottica assimetrica stradale; Connettori DTP, IP 68 a 2 pin. Attivazione/disattivazione tramite uno switch posto nella cassetta di comando. Armadio stradale con quadro elettrico 380Vac (range di tensione max 8%) ogni 100 mt, completo di cablaggio/schemi elettrici e certificazione in conformità con le normative riguardo l'illuminazione stradale categoria M1 (Autostrade). Dimmerazione tramite interfaccia. Corpo in poliuretano integrale semirigido colorato in massa, pellicola esterna personalizzabile. Fissaggio a incastro. Peso: 13.3 kg/modulo. Potenza impegnata apparecchio: 10W/mt. Il prezzo inoltre comprende Installazione da personale qualificato e collaudo impianto; sopralluogo per definizione posizione armadio stradale e misure; redazione report per la specifica situazione. Non sono incluse nel prezzo la posa di cavo BUS per controllo remoto dei Dimmer e configurazione del controllo remoto (da quantificare separatamente, se richiesto) la predisposizione del cavo di alimentazione AC la realizzazione del basamento in CA per l’armadio stradale e del corrugato per passaggio cavi armadio-guardrail. / - Barriera stradale con sistema di illuminazione stradale a LED classe H2 bordo laterale	m		170,00
22CL.PR.U.0540.150.a	Rimontaggio di barriere metalliche di proprietà dell'Amministrazione compreso il trasporto dalle case cantoniere o dai depositi, fino al sito di installazione, lo scavo, le opere murarie, il trasporto a rifiuto del materiale di risulta, nonché la bulloneria per il fissaggio. / - Rimontaggio barriere metalliche / - Rimontaggio di barriere metalliche di proprietà dell'Amministrazione	m		35,48	79,03%
22CL.PR.U.0540.160.a	Gemme rifrangenti su supporto metallico / - Fornitura e posa in opera di gemme rifrangenti su barriere stradali.	cad		3,03	36,96%
22CL.PR.U.0540.160.b	Gemme rifrangenti su supporto metallico / - Fornitura e posa in opera di gemme rifrangenti su muri	cad		4,19	48,69%
22CL.PR.U.0540.170.a	- SOVRAPREZZO ALLE BARRIERE STRADALI / - Per opere di ordinaria manutenzione e ripristini	%		8,29
22CL.PR.U.0540.170.b	- SOVRAPREZZO ALLE BARRIERE STRADALI / - Per ripristini da incidenti dove risulta impossibile un ordinario smo	%		10,36
22CL.PR.U.0540.180.a	Fornitura e posa in opera di sistema di assorbimento di energia d'urto ridirettivo composto da: / Supporti in profilato metallico saldati e zincati a caldo dotati di: / - piedini d'appoggio e di scorrimento sulla pavimentazione; / - passanti per il contenimento delle funi metalliche; / - squadrette e supporti per il fissaggio degli elementi dissipatori; / n.2 grilli per attacco anteriore funi collegati a pali di ancoraggio da inserire in foro carotato nella pavimentazione; / supporto terminale con piastra di attacco alla pavimentazione o al New Jersey e selle in profilato normale per attacco posteriore funi; / funi metalliche (Ø 24 mm.) in acciaio zincato ad alta resistenza con capocorda filettato M39 completo di dado a guida dei telai in fase d'urto; / protezioni laterali costituite da nastri a 3 onde in lamiera zincata ancorati ai telai e con possibilità di scorrimento tra loro guidate da cursori, inseriti in apposite asole; / protezione frontale in materiale plastico completo di pellicole; / elementi dissipatori di energia d'urto (bags), a sezione cilindrica con rinforzi circonferenziali in tessuto poliestere ad alta resistenza, spalmato con coating plastici, dotati di sistemi di sfiato a pressione predeterminata, flange terminali in polietilene. / bulloneria varia secondo UNI. / Marcatura CE / Il sistema dovrà essere facilmente manutenibile e parzialmente funzionante, anche dopo essere stato urtato. / - SISTEMA DI ASSORBIMENTO DI ENERGIA D'URTO RIDIRETTIVO / - FORNITURA E POSA IN OPERA DI ASSORBITORE D'URTO CLASSE 50	cad		15211,14	2,09%
22CL.PR.U.0540.180.b	Fornitura e posa in opera di sistema di assorbimento di energia d'urto ridirettivo composto da: / Supporti in profilato metallico saldati e zincati a caldo dotati di: / - piedini d'appoggio e di scorrimento sulla pavimentazione; / - passanti per il contenimento delle funi metalliche; / - squadrette e supporti per il fissaggio degli elementi dissipatori; / n.2 grilli per attacco anteriore funi collegati a pali di ancoraggio da inserire in foro carotato nella pavimentazione; / supporto terminale con piastra di attacco alla pavimentazione o al New Jersey e selle in profilato normale per attacco posteriore funi; / funi metalliche (Ø 24 mm.) in acciaio zincato ad alta resistenza con capocorda filettato M39 completo di dado a guida dei telai in fase d'urto; / protezioni laterali costituite da nastri a 3 onde in lamiera zincata ancorati ai telai e con possibilità di scorrimento tra loro guidate da cursori, inseriti in apposite asole; / protezione frontale in materiale plastico completo di pellicole; / elementi dissipatori di energia d'urto (bags), a sezione cilindrica con rinforzi circonferenziali in tessuto poliestere ad alta resistenza, spalmato con coating plastici, dotati di sistemi di sfiato a pressione predeterminata, flange terminali in polietilene. / bulloneria varia secondo UNI. / Marcatura CE / Il sistema dovrà essere facilmente manutenibile e parzialmente funzionante, anche dopo essere stato urtato. / - SISTEMA DI ASSORBIMENTO DI ENERGIA D'URTO RIDIRETTIVO / - FORNITURA E POSA IN OPERA DI ASSORBITORE D'URTO CLASSE 80	cad		23207,02	1,37%
22CL.PR.U.0540.180.c	Fornitura e posa in opera di sistema di assorbimento di energia d'urto ridirettivo composto da: / Supporti in profilato metallico saldati e zincati a caldo dotati di: / - piedini d'appoggio e di scorrimento sulla pavimentazione; / - passanti per il contenimento delle funi metalliche; / - squadrette e supporti per il fissaggio degli elementi dissipatori; / n.2 grilli per attacco anteriore funi collegati a pali di ancoraggio da inserire in foro carotato nella pavimentazione; / supporto terminale con piastra di attacco alla pavimentazione o al New Jersey e selle in profilato normale per attacco posteriore funi; / funi metalliche (Ø 24 mm.) in acciaio zincato ad alta resistenza con capocorda filettato M39 completo di dado a guida dei telai in fase d'urto; / protezioni laterali costituite da nastri a 3 onde in lamiera zincata ancorati ai telai e con possibilità di scorrimento tra loro guidate da cursori, inseriti in apposite asole; / protezione frontale in materiale plastico completo di pellicole; / elementi dissipatori di energia d'urto (bags), a sezione cilindrica con rinforzi circonferenziali in tessuto poliestere ad alta resistenza, spalmato con coating plastici, dotati di sistemi di sfiato a pressione predeterminata, flange terminali in polietilene. / bulloneria varia secondo UNI. / Marcatura CE / Il sistema dovrà essere facilmente manutenibile e parzialmente funzionante, anche dopo essere stato urtato. / - SISTEMA DI ASSORBIMENTO DI ENERGIA D'URTO RIDIRETTIVO / - FORNITURA E POSA IN OPERA DI ASSORBITORE D'URTO CLASSE 100	cad		26945,28	1,18%
22CL.PR.U.0540.190.a	Fornitura e posa in opera di attenuatore da urti laterali per motociclisti, per installazioni su barriere stradali esistenti di qualsivoglia tipologia senza interferenza con le prestazioni di contenimento nei confronti dei veicoli collidenti di tipo leggero e/o pesante . Tale sistema deve essere installato nello spazio compreso fra il suolo e/o cordolo ed il nastro in acciaio della barriera di sicurezza ed ha lo scopo di impedire il contatto,in caso di urto del motociclista e successivo conseguente rotolamento e/o scivolamento, con la varia componentistica della barriera di sicurezza (per esempio :palo distanziatore,etc.).L’applicazione del sistema attenuatore sopra menzionato deve avvenire anche in presenza di tratti di strada curvi . / L’attenuatore è costituito da un profilo scatolare cavo in polietilene, colorato in pasta, stabilizzato UV per applicazioni esterne, ottenuto per roto modellatura con una sezione chiusa a nastri doppia onda contrapposti : altezza min. mm 305,larghezza max. mm 215, spessore minimo dei profili mm.5 lunghezza multipla di mt. 3,00 con sovrapposizione prevista per collegamento fra i moduli di mm 320. Ogni modulo deve prevedere n°3 appoggi posti uno al centro e 2 all’estremità a sezione quadra con altezza min mm 25 ottenuti anch’essi in fase di roto modellatura. Nell’incavo del profilo scatolare cavo saranno realizzate opportune asolature necessarie per l’ancoraggio alla barriera esistente tramite fascette opportunamente dimensionate. La continuità fra i moduli viene assicurata mediante l’accoppiamento maschio/femmina delle estremità dei moduli stessi adeguatamente sagomati. Le giunzioni verranno ulteriormente vincolate da bullonatura. Il sistema dovrà prevedere anche pezzi speciali terminali a forma cilindrica o similare di inizio/fine tratta delle stesse caratteristiche e materiali del profilo scatolare. L’attenuatore deve garantire un grado di protezione corrispondente al livello 2/1 della SCALA MAIS . Il livello di protezione deve essere comprovato da idonea documentazione tecnica in grado di dimostrare il rispetto di valori HIC inferiori a 400/200. / - ATTENUATORI D'URTO PER MOTOCICLISTI / - Fornitura e posa in opera di attenuatore d'urto per motociclisti	m		289,07	6,43%
22CL.PR.U.0540.20.a	Fornitura e posa in opera di barriera di sicurezza in acciaio zincato a caldo, retta o curva, cat. H 1, conforme al DM 18 febbraio 1992 n. 223 e successive modifiche (DM 03/06/98 e DM 11/06/99) idonea al montaggio su bordo laterale, sottoposta alle prove di impatto come definite dalle Autorità competenti, valutata al metro lineare di barriera compresi i sistemi di attacco necessari per il collegamento dei vari elementi / - BARRIERA DI SICUREZZA IN ACCIAIO ZINCATO A CALDO CATEGORIA H1 / - Barriera di sicurezza in acciaio zincato a caldo categoria H1	m		131,33	19,42%
22CL.PR.U.0540.200	Fornitura e posa in opera di sistema per chiusura varchi composto da: / nastri a tripla onda contrapposti, connessi tra loro in modo da formare una barriera singola in senso longitudinale che dovrà trasmettere la forza di impatto alle proprie estremità, indipendentemente quindi dalla barriera esistente. / Il sistema dovrà essere fissato a terra con pali sfilabili che dovranno permettere l'amovibilità dello stesso. / I nastri contrapposti dovranno essere fissati a supporti verticali con piedi che ne permettono lo scorrimento. I supporti dovranno essere dotati di ruote regolabili in altezza che posizionate sul terreno dovranno garantire lo spostamento del sistema o di parti dello stesso (moduli) in modo facile e rapido. / Gli elementi terminali del sistema dovranno essere collegabili alla barriera esistente con raccordi o transizioni opportunamente adattati. / Il sistema di chiusura varchi dovrà essere stato testato presso un laboratorio autorizzato, secondo la prescrizione della norma ENV 1317-4 cap. 6, per la classe di contenimento H2/classe A (ASI ≤ 1). / CARATTERISTICHE DEL SISTEMA / Nastri a tripla onda in acciaio zincato (s = mm 3) / H sistema mm 1100 / Larghezza sistema mm 500 / - SISTEMA DI CHIUSURA VARCHI TIPO AMOVIBILE CLASSE H2	m		1474,79	3,61%
22CL.PR.U.0540.30.a	Fornitura e posa in opera di barriera di sicurezza in acciaio zincato a caldo, retta o curva, cat. H 2, conforme al DM 18 febbraio 1992 n. 223 e successive modifiche (DM 03/06/98 e DM 11/06/99) idonea al montaggio su bordo laterale o centrale, sottoposta alle prove di impatto come definite dalle Autorità competenti, valutata al metro lineare di barriera compresi i sistemi di attacco necessari per il collegamento dei vari elementi / - BARRIERA DI SICUREZZA IN ACCIAIO ZINCATO A CALDO CATEGORIA H2 / - Barriera di sicurezza in acciaio zincato a caldo categoria H2	m		181,82	17,39%
22CL.PR.U.0540.40.a	Fornitura e posa in opera di barriera di sicurezza in acciaio zincato a caldo, retta o curva, cat. H 2, conforme al DM 18 febbraio 1992 n. 223 e successive modifiche (DM 03/06/98 e DM 11/06/99) idonea al montaggio su bordo ponte, sottoposta alle prove di impatto come definite dalle Autorità competenti, valutata al metro lineare di barriera compresi i sistemi di attacco necessari per il collegamento dei vari elementi / - BARRIERA DI SICUREZZA IN ACCIAIO ZINCATO A CALDO BORDO PONTE H2 / - Barriera di sicurezza in acciaio zincato a caldo H2 bordo ponte	m		281,19	25,03%
22CL.PR.U.0540.50.a	Fornitura e posa in opera di barriera di sicurezza in acciaio zincato a caldo, retta o curva, cat. H 3, conforme al DM 18 febbraio 1992 n. 223 e successive modifiche (DM 03/06/98 e DM 11/06/99) idonea al montaggio su bordo ponte, sottoposta alle prove di impatto come definite dalle Autorità competenti, valutata al metro lineare di barriera compresi i sistemi di attacco necessari per il collegamento dei vari elementi / - BARRIERA DI SICUREZZA IN ACCIAIO ZINCATO A CALDO CATEGORIA H3 / - Barriera di sicurezza in acciaio zincato a caldo categoria H3	m		260,76	23,86%
22CL.PR.U.0540.60.a	Fornitura e posa in opera di barriera di sicurezza in acciaio zincato a caldo fornita e posta in opera, retta, cat. H 4, conforme al DM 18 febbraio 1992 n. 223 e successive modifiche (DM 03/06/98 e DM 11/06/99) idonea al montaggio su bordo laterale o centrale, sottoposta alle prove di impatto come definite dalle Autorità competenti, valutata al metro lineare di barriera compresi i sistemi di attacco necessari per il collegamento dei vari elementi / - BARRIERA DI SICUREZZA IN ACCIAIO ZINCATO A CALDO CATEGORIA H4 / - Barriera di sicurezza in acciaio zincato a caldo categoria H4	m		306,87	10,97%
22CL.PR.U.0540.70.a	Fornitura e posa in opera di barriera di sicurezza bifacciale in acciaio zincato a caldo, retta, cat. H 4, conforme al DM 18 febbraio 1992 n. 223 e successive modifiche (DM 03/06/98 e DM 11/06/99) idonea al montaggio su spartitraffico, sottoposta alle prove di impatto come definite dalle Autorità competenti, valutata al metro lineare di barriera compresi i sistemi di attacco necessari per il collegamento dei vari elementi / - BARRIERA DI SICUREZZA BIFACCIALE CATEGORIA H4 / - Barriera di sicurezza bifacciale zincata a caldo categoria H4	m		485,65	10,50%
22CL.PR.U.0540.80.a	Fornitura e posa in opera di barriera di sicurezza in acciaio zincato a caldo, retta o curva, cat. H 4, conforme al DM 18 febbraio 1992 n. 223 e successive modifiche (DM 03/06/98 e DM 11/06/99) idonea al montaggio su bordo ponte, sottoposta alle prove di impatto come definite dalle Autorità competenti, valutata al metro lineare di barriera compresi i sistemi di attacco necessari per il collegamento dei vari elementi / - BARRIERA DI SICUREZZA IN ACCIAIO ZINCATO A CALDO BORDO PONTE H4 / - Barriera di sicurezza in acciaio zincato a caldo H4 bordo ponte	m		419,76	19,92%
22CL.PR.U.0540.90.a	Fornitura e posa in opera di barriera di sicurezza per spartitraffico tipo New Jersey monofilare o bifilare di classe H4 secondo la classificazione del DM n. 223 del 18/02/92 e successive modifiche, realizzata in moduli prefabbricati in calcestruzzo posati in opera con barre Diwidag incluso ogni onere e tutti i componenti per assicurare il rispetto delle normative / - BARRIERA DI SICUREZZA NEW JERSEY CLASSE H4 IN CALCESTRUZZO / - Barriera di sicurezza New Jersey classe H4 in calcestruzzo	m		266,46	8,42%
22CL.PR.U.0550.10.a	Fornitura e posa in opera con staffe bullonate su appositi supporti di segnali di ''pericolo'' e ''dare la precedenza di forma triangolare rifrangenza classe I / - FORNITURA E POSA IN OPERA DI SEGNALI DI PERICOLO TRIANGOLARI / - In lamiera di ferro da 10/10 lato cm 60	cad		26,16	7,80%
22CL.PR.U.0550.10.b	Fornitura e posa in opera con staffe bullonate su appositi supporti di segnali di ''pericolo'' e ''dare la precedenza di forma triangolare rifrangenza classe I / - FORNITURA E POSA IN OPERA DI SEGNALI DI PERICOLO TRIANGOLARI / - In lamiera di ferro da 10/10 lato cm 90	cad		40,40	6,68%
22CL.PR.U.0550.10.c	Fornitura e posa in opera con staffe bullonate su appositi supporti di segnali di ''pericolo'' e ''dare la precedenza di forma triangolare rifrangenza classe I / - FORNITURA E POSA IN OPERA DI SEGNALI DI PERICOLO TRIANGOLARI / - In lamiera di ferro da 10/10 lato cm 120	cad		89,98	4,48%
22CL.PR.U.0550.10.d	Fornitura e posa in opera con staffe bullonate su appositi supporti di segnali di ''pericolo'' e ''dare la precedenza di forma triangolare rifrangenza classe I / - FORNITURA E POSA IN OPERA DI SEGNALI DI PERICOLO TRIANGOLARI / - In lamiera di alluminio da 25/10 lato cm 60	cad		40,17	5,08%
22CL.PR.U.0550.10.e	Fornitura e posa in opera con staffe bullonate su appositi supporti di segnali di ''pericolo'' e ''dare la precedenza di forma triangolare rifrangenza classe I / - FORNITURA E POSA IN OPERA DI SEGNALI DI PERICOLO TRIANGOLARI / - In lamiera di alluminio da 25/10 lato cm 90	cad		58,97	4,58%
22CL.PR.U.0550.10.f	Fornitura e posa in opera con staffe bullonate su appositi supporti di segnali di ''pericolo'' e ''dare la precedenza di forma triangolare rifrangenza classe I / - FORNITURA E POSA IN OPERA DI SEGNALI DI PERICOLO TRIANGOLARI / - In lamiera di alluminio da 25/10 lato cm 120	cad		129,39	3,15%
22CL.PR.U.0550.100.a	Fornitura e posa in opera con staffe bullonate su appositi supporti di segnali di ''divieto'' e ''obbligo'' di forma circolare su fondo bianco o azzurro come da figure stabilite dal Codice della Strada e del Regolamento di Attuazione rifrangenza classe I / - FORNITURA E POSA IN OPERA DI SEGNALI DI DIVIETO E OBBLIGO / - In lamiera di ferro da 10/10 di diametro cm 40	cad		27,80	3,67%
22CL.PR.U.0550.100.b	Fornitura e posa in opera con staffe bullonate su appositi supporti di segnali di ''divieto'' e ''obbligo'' di forma circolare su fondo bianco o azzurro come da figure stabilite dal Codice della Strada e del Regolamento di Attuazione rifrangenza classe I / - FORNITURA E POSA IN OPERA DI SEGNALI DI DIVIETO E OBBLIGO / - In lamiera di ferro da 10/10 di diametro cm 60	cad		44,12	4,62%
22CL.PR.U.0550.100.c	Fornitura e posa in opera con staffe bullonate su appositi supporti di segnali di ''divieto'' e ''obbligo'' di forma circolare su fondo bianco o azzurro come da figure stabilite dal Codice della Strada e del Regolamento di Attuazione rifrangenza classe I / - FORNITURA E POSA IN OPERA DI SEGNALI DI DIVIETO E OBBLIGO / - In lamiera di ferro da 10/10 di diametro cm 90	cad		107,66	2,51%
22CL.PR.U.0550.100.d	Fornitura e posa in opera con staffe bullonate su appositi supporti di segnali di ''divieto'' e ''obbligo'' di forma circolare su fondo bianco o azzurro come da figure stabilite dal Codice della Strada e del Regolamento di Attuazione rifrangenza classe I / - FORNITURA E POSA IN OPERA DI SEGNALI DI DIVIETO E OBBLIGO / - In lamiera di alluminio da 25/10 di diametro cm 40	cad		42,83	2,38%
22CL.PR.U.0550.100.e	Fornitura e posa in opera con staffe bullonate su appositi supporti di segnali di ''divieto'' e ''obbligo'' di forma circolare su fondo bianco o azzurro come da figure stabilite dal Codice della Strada e del Regolamento di Attuazione rifrangenza classe I / - FORNITURA E POSA IN OPERA DI SEGNALI DI DIVIETO E OBBLIGO / - In lamiera di alluminio da 25/10 di diametro cm 60	cad		61,37	3,32%
22CL.PR.U.0550.100.f	Fornitura e posa in opera con staffe bullonate su appositi supporti di segnali di ''divieto'' e ''obbligo'' di forma circolare su fondo bianco o azzurro come da figure stabilite dal Codice della Strada e del Regolamento di Attuazione rifrangenza classe I / - FORNITURA E POSA IN OPERA DI SEGNALI DI DIVIETO E OBBLIGO / - In lamiera di alluminio da 25/10 di diametro cm 90	cad		139,15	1,94%
22CL.PR.U.0550.110.a	Fornitura e posa in opera con staffe bullonate su appositi supporti di segnali di ''divieto'' e ''obbligo'' di forma circolare su fondo bianco o azzurro come da figure stabilite dal Codice della Strada e del Regolamento di Attuazione rifrangenza classe II / - FORNITURA E POSA IN OPERA DI SEGNALI DI DIVIETO E OBBLIGO / - In lamiera di ferro da 10/10 di diametro cm 40	cad		49,91	2,04%
22CL.PR.U.0550.110.b	Fornitura e posa in opera con staffe bullonate su appositi supporti di segnali di ''divieto'' e ''obbligo'' di forma circolare su fondo bianco o azzurro come da figure stabilite dal Codice della Strada e del Regolamento di Attuazione rifrangenza classe II / - FORNITURA E POSA IN OPERA DI SEGNALI DI DIVIETO E OBBLIGO / - / - In lamiera di ferro da 10/10 di diametro cm 60	cad		82,38	2,48%
22CL.PR.U.0550.110.c	Fornitura e posa in opera con staffe bullonate su appositi supporti di segnali di ''divieto'' e ''obbligo'' di forma circolare su fondo bianco o azzurro come da figure stabilite dal Codice della Strada e del Regolamento di Attuazione rifrangenza classe II / - FORNITURA E POSA IN OPERA DI SEGNALI DI DIVIETO E OBBLIGO / - In lamiera di ferro da 10/10 di diametro cm 90	cad		157,76	1,71%
22CL.PR.U.0550.110.d	Fornitura e posa in opera con staffe bullonate su appositi supporti di segnali di ''divieto'' e ''obbligo'' di forma circolare su fondo bianco o azzurro come da figure stabilite dal Codice della Strada e del Regolamento di Attuazione rifrangenza classe II / - FORNITURA E POSA IN OPERA DI SEGNALI DI DIVIETO E OBBLIGO / - / - In lamiera di alluminio da 25/10 di diametro cm 40	cad		64,37	1,58%
22CL.PR.U.0550.110.e	Fornitura e posa in opera con staffe bullonate su appositi supporti di segnali di ''divieto'' e ''obbligo'' di forma circolare su fondo bianco o azzurro come da figure stabilite dal Codice della Strada e del Regolamento di Attuazione rifrangenza classe II / - FORNITURA E POSA IN OPERA DI SEGNALI DI DIVIETO E OBBLIGO / - In lamiera di alluminio da 25/10 di diametro cm 60	cad		132,67	1,54%
22CL.PR.U.0550.110.f	Fornitura e posa in opera con staffe bullonate su appositi supporti di segnali di ''divieto'' e ''obbligo'' di forma circolare su fondo bianco o azzurro come da figure stabilite dal Codice della Strada e del Regolamento di Attuazione rifrangenza classe II / - FORNITURA E POSA IN OPERA DI SEGNALI DI DIVIETO E OBBLIGO / - / - In lamiera di alluminio da 25/10 di diametro cm 90	cad		215,56	1,25%
22CL.PR.U.0550.120.a	Fornitura e posa in opera su appositi supporti di segnali di ''passo carrabile'' fig. II 78 Art 120 del Nuovo Codice della Strada e del Regolamento di Attuazione, di forma rettangolare, rifrangenza classe I / - FORNITURA E POSA IN OPERA DI SEGNALI DI PASSO CARRABILE / - / - In alluminio piano 10/10 di dimensioni cm 25x45	cad		18,46	5,53%
22CL.PR.U.0550.120.b	Fornitura e posa in opera su appositi supporti di segnali di ''passo carrabile'' fig. II 78 Art 120 del Nuovo Codice della Strada e del Regolamento di Attuazione, di forma rettangolare, rifrangenza classe I / - FORNITURA E POSA IN OPERA DI SEGNALI DI PASSO CARRABILE / - In alluminio piano 10/10 di dimensioni cm 60x40	cad		34,67	5,88%
22CL.PR.U.0550.120.c	Fornitura e posa in opera su appositi supporti di segnali di ''passo carrabile'' fig. II 78 Art 120 del Nuovo Codice della Strada e del Regolamento di Attuazione, di forma rettangolare, rifrangenza classe I / - FORNITURA E POSA IN OPERA DI SEGNALI DI PASSO CARRABILE / - / - In alluminio piano 20/10 di dimensioni cm 25x45	cad		20,22	5,04%
22CL.PR.U.0550.120.d	Fornitura e posa in opera su appositi supporti di segnali di ''passo carrabile'' fig. II 78 Art 120 del Nuovo Codice della Strada e del Regolamento di Attuazione, di forma rettangolare, rifrangenza classe I / - FORNITURA E POSA IN OPERA DI SEGNALI DI PASSO CARRABILE / - / - In alluminio piano 20/10 di dimensioni cm 60x40	cad		36,56	5,58%
22CL.PR.U.0550.130.a	Fornitura e posa in opera su appositi supporti di segnali di ''sosta consentita a particolari categorie'' e ''preavviso di parcheggio'' fig. II 78-79a,b,c, fig. II 77 Art 120 del Nuovo Codice della Strada e del Regolamento di Attuazione, di forma rettangolare rifrangenza classe I / - FORNITURA E POSA IN OPERA DI SEGNALI DI SOSTA CONSENTITA / - / - In lamiera di ferro da 10/10 di dimensioni cm 40x60	cad		30,35	6,72%
22CL.PR.U.0550.130.b	Fornitura e posa in opera su appositi supporti di segnali di ''sosta consentita a particolari categorie'' e ''preavviso di parcheggio'' fig. II 78-79a,b,c, fig. II 77 Art 120 del Nuovo Codice della Strada e del Regolamento di Attuazione, di forma rettangolare rifrangenza classe I / - FORNITURA E POSA IN OPERA DI SEGNALI DI SOSTA CONSENTITA / - / - In lamiera di ferro da 10/10 di dimensioni cm 60x90	cad		59,82	4,51%
22CL.PR.U.0550.130.c	Fornitura e posa in opera su appositi supporti di segnali di ''sosta consentita a particolari categorie'' e ''preavviso di parcheggio'' fig. II 78-79a,b,c, fig. II 77 Art 120 del Nuovo Codice della Strada e del Regolamento di Attuazione, di forma rettangolare rifrangenza classe I / - FORNITURA E POSA IN OPERA DI SEGNALI DI SOSTA CONSENTITA / - / - In lamiera di ferro da 10/10 di dimensioni cm 90x135	cad		112,37	3,63%
22CL.PR.U.0550.130.d	Fornitura e posa in opera su appositi supporti di segnali di ''sosta consentita a particolari categorie'' e ''preavviso di parcheggio'' fig. II 78-79a,b,c, fig. II 77 Art 120 del Nuovo Codice della Strada e del Regolamento di Attuazione, di forma rettangolare rifrangenza classe I / - FORNITURA E POSA IN OPERA DI SEGNALI DI SOSTA CONSENTITA / - In lamiera di alluminio 25/10 di dimensioni cm 40x60	cad		47,37	4,31%
22CL.PR.U.0550.130.e	Fornitura e posa in opera su appositi supporti di segnali di ''sosta consentita a particolari categorie'' e ''preavviso di parcheggio'' fig. II 78-79a,b,c, fig. II 77 Art 120 del Nuovo Codice della Strada e del Regolamento di Attuazione, di forma rettangolare rifrangenza classe I / - FORNITURA E POSA IN OPERA DI SEGNALI DI SOSTA CONSENTITA / - / - In lamiera di alluminio 25/10 di dimensioni cm 60x90	cad		88,23	3,06%
22CL.PR.U.0550.130.f	Fornitura e posa in opera su appositi supporti di segnali di ''sosta consentita a particolari categorie'' e ''preavviso di parcheggio'' fig. II 78-79a,b,c, fig. II 77 Art 120 del Nuovo Codice della Strada e del Regolamento di Attuazione, di forma rettangolare rifrangenza classe I / - FORNITURA E POSA IN OPERA DI SEGNALI DI SOSTA CONSENTITA / - / - In lamiera di alluminio 25/10 di dimensioni cm 90x135	cad		182,26	2,24%
22CL.PR.U.0550.140.a	Fornitura e posa in opera su appositi supporti di segnali di ''sosta consentita a particolari categorie'' e ''preavviso di parcheggio'' fig. II 78-79a,b,c, fig. II 77 Art 120 del Nuovo Codice della Strada e del Regolamento di Attuazione, di forma rettangolare rifrangenza classe II / - FORNITURA E POSA IN OPERA DI SEGNALI DI SOSTA CONSENTITA / - / - In lamiera di ferro 10/10 di dimensioni cm 40x60	cad		51,92	3,93%
22CL.PR.U.0550.140.b	Fornitura e posa in opera su appositi supporti di segnali di ''sosta consentita a particolari categorie'' e ''preavviso di parcheggio'' fig. II 78-79a,b,c, fig. II 77 Art 120 del Nuovo Codice della Strada e del Regolamento di Attuazione, di forma rettangolare rifrangenza classe II / - FORNITURA E POSA IN OPERA DI SEGNALI DI SOSTA CONSENTITA / - In lamiera di ferro 10/10 di dimensioni cm 60x90	cad		98,89	2,73%
22CL.PR.U.0550.140.c	Fornitura e posa in opera su appositi supporti di segnali di ''sosta consentita a particolari categorie'' e ''preavviso di parcheggio'' fig. II 78-79a,b,c, fig. II 77 Art 120 del Nuovo Codice della Strada e del Regolamento di Attuazione, di forma rettangolare rifrangenza classe II / - FORNITURA E POSA IN OPERA DI SEGNALI DI SOSTA CONSENTITA / - / - In lamiera di ferro 10/10 di dimensioni cm 90x135	cad		189,33	2,15%
22CL.PR.U.0550.140.d	Fornitura e posa in opera su appositi supporti di segnali di ''sosta consentita a particolari categorie'' e ''preavviso di parcheggio'' fig. II 78-79a,b,c, fig. II 77 Art 120 del Nuovo Codice della Strada e del Regolamento di Attuazione, di forma rettangolare rifrangenza classe II / - FORNITURA E POSA IN OPERA DI SEGNALI DI SOSTA CONSENTITA / - / - In lamiera di alluminio25/10 di dimensioni cm 40x60	cad		68,08	3,00%
22CL.PR.U.0550.140.e	Fornitura e posa in opera su appositi supporti di segnali di ''sosta consentita a particolari categorie'' e ''preavviso di parcheggio'' fig. II 78-79a,b,c, fig. II 77 Art 120 del Nuovo Codice della Strada e del Regolamento di Attuazione, di forma rettangolare rifrangenza classe II / - FORNITURA E POSA IN OPERA DI SEGNALI DI SOSTA CONSENTITA / - / - In lamiera di alluminio25/10 di dimensioni cm 60x90	cad		127,79	2,11%
22CL.PR.U.0550.140.f	Fornitura e posa in opera su appositi supporti di segnali di ''sosta consentita a particolari categorie'' e ''preavviso di parcheggio'' fig. II 78-79a,b,c, fig. II 77 Art 120 del Nuovo Codice della Strada e del Regolamento di Attuazione, di forma rettangolare rifrangenza classe II / - FORNITURA E POSA IN OPERA DI SEGNALI DI SOSTA CONSENTITA / - / - In amiera di alluminio25/10 di dimensioni cm 90x135	cad		249,65	1,63%
22CL.PR.U.0550.150.a	Fornitura e posa in opera su appositi supporti di pannello integrativo di ''distanza modello II 1 Art. 83 del Nuovo Codice della Strada e del Regolamento di Attuazioneintegrato al segnale di ''preavviso di parcheggio'' rifrangenza classe I / - FORNITURA E POSA IN OPERA DI PANNELLO INTEGRATIVO / - In lamiera di ferro 10/10 di dimensioni cm 20x40	cad		26,97	3,78%
22CL.PR.U.0550.150.b	Fornitura e posa in opera su appositi supporti di pannello integrativo di ''distanza modello II 1 Art. 83 del Nuovo Codice della Strada e del Regolamento di Attuazioneintegrato al segnale di ''preavviso di parcheggio'' rifrangenza classe I / - FORNITURA E POSA IN OPERA DI PANNELLO INTEGRATIVO / - / - In lamiera di ferro 10/10 di dimensioni cm 20x60	cad		31,14	3,28%
22CL.PR.U.0550.150.c	Fornitura e posa in opera su appositi supporti di pannello integrativo di ''distanza modello II 1 Art. 83 del Nuovo Codice della Strada e del Regolamento di Attuazioneintegrato al segnale di ''preavviso di parcheggio'' rifrangenza classe I / - FORNITURA E POSA IN OPERA DI PANNELLO INTEGRATIVO / - / - In lamiera di ferro 10/10 di dimensioni cm 30x90	cad		57,56	3,54%
22CL.PR.U.0550.150.d	Fornitura e posa in opera su appositi supporti di pannello integrativo di ''distanza modello II 1 Art. 83 del Nuovo Codice della Strada e del Regolamento di Attuazioneintegrato al segnale di ''preavviso di parcheggio'' rifrangenza classe I / - FORNITURA E POSA IN OPERA DI PANNELLO INTEGRATIVO / - In lamiera di alluminio 25/10 di dimensioni cm 20x40	cad		35,62	2,86%
22CL.PR.U.0550.150.e	Fornitura e posa in opera su appositi supporti di pannello integrativo di ''distanza modello II 1 Art. 83 del Nuovo Codice della Strada e del Regolamento di Attuazioneintegrato al segnale di ''preavviso di parcheggio'' rifrangenza classe I / - FORNITURA E POSA IN OPERA DI PANNELLO INTEGRATIVO / - / - In lamiera di alluminio 25/10 di dimensioni cm 20x60	cad		44,86	2,27%
22CL.PR.U.0550.150.f	Fornitura e posa in opera su appositi supporti di pannello integrativo di ''distanza modello II 1 Art. 83 del Nuovo Codice della Strada e del Regolamento di Attuazioneintegrato al segnale di ''preavviso di parcheggio'' rifrangenza classe I / - FORNITURA E POSA IN OPERA DI PANNELLO INTEGRATIVO / - In lamiera di alluminio 25/10 di dimensioni cm 30x90	cad		85,95	2,37%
22CL.PR.U.0550.160.a	Fornitura e posa in opera su appositi supporti di pannello integrativo di ''distanza" modello II 1 Art. 83 del Nuovo Codice della Strada e del Regolamento di Attuazioneintegrato al segnale di ''preavviso di parcheggio'' rifrangenza classe II / - FORNITURA E POSA IN OPERA DI PANNELLO INTEGRATIVO / - / - In lamiera di ferro 10/10 di dimensioni cm 20x40	cad		36,10	2,83%
22CL.PR.U.0550.160.b	Fornitura e posa in opera su appositi supporti di pannello integrativo di ''distanza" modello II 1 Art. 83 del Nuovo Codice della Strada e del Regolamento di Attuazioneintegrato al segnale di ''preavviso di parcheggio'' rifrangenza classe II / - FORNITURA E POSA IN OPERA DI PANNELLO INTEGRATIVO / - / - In lamiera di ferro 10/10 di dimensioni cm 20x60	cad		43,99	2,32%
22CL.PR.U.0550.160.c	Fornitura e posa in opera su appositi supporti di pannello integrativo di ''distanza" modello II 1 Art. 83 del Nuovo Codice della Strada e del Regolamento di Attuazioneintegrato al segnale di ''preavviso di parcheggio'' rifrangenza classe II / - FORNITURA E POSA IN OPERA DI PANNELLO INTEGRATIVO / - / - In lamiera di ferro 10/10 di dimensioni cm 30x90	cad		88,32	2,31%
22CL.PR.U.0550.160.d	Fornitura e posa in opera su appositi supporti di pannello integrativo di ''distanza" modello II 1 Art. 83 del Nuovo Codice della Strada e del Regolamento di Attuazioneintegrato al segnale di ''preavviso di parcheggio'' rifrangenza classe II / - FORNITURA E POSA IN OPERA DI PANNELLO INTEGRATIVO / - / - In lamiera di alluminio 25/10 di dimensioni cm 20x40	cad		45,96	2,22%
22CL.PR.U.0550.160.e	Fornitura e posa in opera su appositi supporti di pannello integrativo di ''distanza" modello II 1 Art. 83 del Nuovo Codice della Strada e del Regolamento di Attuazioneintegrato al segnale di ''preavviso di parcheggio'' rifrangenza classe II / - FORNITURA E POSA IN OPERA DI PANNELLO INTEGRATIVO / - / - In lamiera di alluminio 25/10 di dimensioni cm 20x60	cad		55,47	1,84%
22CL.PR.U.0550.160.f	Fornitura e posa in opera su appositi supporti di pannello integrativo di ''distanza" modello II 1 Art. 83 del Nuovo Codice della Strada e del Regolamento di Attuazioneintegrato al segnale di ''preavviso di parcheggio'' rifrangenza classe II / - FORNITURA E POSA IN OPERA DI PANNELLO INTEGRATIVO / - / - In lamiera di alluminio 25/10 di dimensioni cm 30x90	cad		119,04	1,71%
22CL.PR.U.0550.170.a	Fornitura e posa in opera su appositi supporti di segnali di ''regolazione flessibile della sosta in centro abitato'' e ''parcheggio'' fig. II 79/d, fig. II 76 Art. 120 del Nuovo Codice della Strada e del Regolamento di Attuazione, di forma quadrata, rifrangenza classe I / - FORNITURA E POSA IN OPERA DI SEGNALE DI PARCHEGGIO / - / - In lamiera di ferro 10/10 di lato cm 40	cad		42,14	4,84%
22CL.PR.U.0550.170.b	Fornitura e posa in opera su appositi supporti di segnali di ''regolazione flessibile della sosta in centro abitato'' e ''parcheggio'' fig. II 79/d, fig. II 76 Art. 120 del Nuovo Codice della Strada e del Regolamento di Attuazione, di forma quadrata, rifrangenza classe I / - FORNITURA E POSA IN OPERA DI SEGNALE DI PARCHEGGIO / - / - In lamiera di ferro 10/10 di lato cm 60	cad		49,09	5,50%
22CL.PR.U.0550.170.c	Fornitura e posa in opera su appositi supporti di segnali di ''regolazione flessibile della sosta in centro abitato'' e ''parcheggio'' fig. II 79/d, fig. II 76 Art. 120 del Nuovo Codice della Strada e del Regolamento di Attuazione, di forma quadrata, rifrangenza classe I / - FORNITURA E POSA IN OPERA DI SEGNALE DI PARCHEGGIO / - / - In lamiera di ferro 10/10 di lato cm 90	cad		117,12	3,48%
22CL.PR.U.0550.170.d	Fornitura e posa in opera su appositi supporti di segnali di ''regolazione flessibile della sosta in centro abitato'' e ''parcheggio'' fig. II 79/d, fig. II 76 Art. 120 del Nuovo Codice della Strada e del Regolamento di Attuazione, di forma quadrata, rifrangenza classe I / - FORNITURA E POSA IN OPERA DI SEGNALE DI PARCHEGGIO / - / - In lamiera di ferro 10/10 di lato cm 135	cad		247,31	3,30%
22CL.PR.U.0550.170.e	Fornitura e posa in opera su appositi supporti di segnali di ''regolazione flessibile della sosta in centro abitato'' e ''parcheggio'' fig. II 79/d, fig. II 76 Art. 120 del Nuovo Codice della Strada e del Regolamento di Attuazione, di forma quadrata, rifrangenza classe I / - FORNITURA E POSA IN OPERA DI SEGNALE DI PARCHEGGIO / - / - In lamiera di alluminio 25/10 di lato cm 40	cad		55,57	3,67%
22CL.PR.U.0550.170.f	Fornitura e posa in opera su appositi supporti di segnali di ''regolazione flessibile della sosta in centro abitato'' e ''parcheggio'' fig. II 79/d, fig. II 76 Art. 120 del Nuovo Codice della Strada e del Regolamento di Attuazione, di forma quadrata, rifrangenza classe I / - FORNITURA E POSA IN OPERA DI SEGNALE DI PARCHEGGIO / - / - In lamiera di alluminio 25/10 di lato cm 60	cad		75,06	3,60%
22CL.PR.U.0550.170.g	Fornitura e posa in opera su appositi supporti di segnali di ''regolazione flessibile della sosta in centro abitato'' e ''parcheggio'' fig. II 79/d, fig. II 76 Art. 120 del Nuovo Codice della Strada e del Regolamento di Attuazione, di forma quadrata, rifrangenza classe I / - FORNITURA E POSA IN OPERA DI SEGNALE DI PARCHEGGIO / - / - In lamiera di alluminio 25/10 di lato cm 90	cad		187,28	2,18%
22CL.PR.U.0550.170.h	Fornitura e posa in opera su appositi supporti di segnali di ''regolazione flessibile della sosta in centro abitato'' e ''parcheggio'' fig. II 79/d, fig. II 76 Art. 120 del Nuovo Codice della Strada e del Regolamento di Attuazione, di forma quadrata, rifrangenza classe I / - FORNITURA E POSA IN OPERA DI SEGNALE DI PARCHEGGIO / - / - In lamiera di alluminio 25/10 di lato cm 135	cad		312,52	2,61%
22CL.PR.U.0550.180.a	Fornitura e posa in opera su appositi supporti di segnali di ''regolazione flessibile della sosta in centro abitato'' e ''parcheggio'' fig. II 79/d, fig. II 76 Art. 120 del Nuovo Codice della Strada e del Regolamento di Attuazione, di forma quadrata, rifrangenza classe II / - FORNITURA E POSA IN OPERA DI SEGNALE DI PARCHEGGIO / - In lamiera di ferro 10/10 di lato cm 40	cad		71,54	2,85%
22CL.PR.U.0550.180.b	Fornitura e posa in opera su appositi supporti di segnali di ''regolazione flessibile della sosta in centro abitato'' e ''parcheggio'' fig. II 79/d, fig. II 76 Art. 120 del Nuovo Codice della Strada e del Regolamento di Attuazione, di forma quadrata, rifrangenza classe II / - FORNITURA E POSA IN OPERA DI SEGNALE DI PARCHEGGIO / - / - In lamiera di ferro 10/10 di lato cm 60	cad		92,74	2,91%
22CL.PR.U.0550.180.c	Fornitura e posa in opera su appositi supporti di segnali di ''regolazione flessibile della sosta in centro abitato'' e ''parcheggio'' fig. II 79/d, fig. II 76 Art. 120 del Nuovo Codice della Strada e del Regolamento di Attuazione, di forma quadrata, rifrangenza classe II / - FORNITURA E POSA IN OPERA DI SEGNALE DI PARCHEGGIO / - / - In lamiera di ferro 10/10 di lato cm 90	cad		248,17	1,64%
22CL.PR.U.0550.180.d	Fornitura e posa in opera su appositi supporti di segnali di ''regolazione flessibile della sosta in centro abitato'' e ''parcheggio'' fig. II 79/d, fig. II 76 Art. 120 del Nuovo Codice della Strada e del Regolamento di Attuazione, di forma quadrata, rifrangenza classe II / - FORNITURA E POSA IN OPERA DI SEGNALE DI PARCHEGGIO / - / - In lamiera di ferro 10/10 di lato cm 135	cad		374,02	2,18%
22CL.PR.U.0550.180.e	Fornitura e posa in opera su appositi supporti di segnali di ''regolazione flessibile della sosta in centro abitato'' e ''parcheggio'' fig. II 79/d, fig. II 76 Art. 120 del Nuovo Codice della Strada e del Regolamento di Attuazione, di forma quadrata, rifrangenza classe II / - FORNITURA E POSA IN OPERA DI SEGNALE DI PARCHEGGIO / - / - In lamiera di alluminio 25/10 di lato cm 40	cad		84,68	2,41%
22CL.PR.U.0550.180.f	Fornitura e posa in opera su appositi supporti di segnali di ''regolazione flessibile della sosta in centro abitato'' e ''parcheggio'' fig. II 79/d, fig. II 76 Art. 120 del Nuovo Codice della Strada e del Regolamento di Attuazione, di forma quadrata, rifrangenza classe II / - FORNITURA E POSA IN OPERA DI SEGNALE DI PARCHEGGIO / - In lamiera di alluminio 25/10 di lato cm 60	cad		121,64	2,22%
22CL.PR.U.0550.180.g	Fornitura e posa in opera su appositi supporti di segnali di ''regolazione flessibile della sosta in centro abitato'' e ''parcheggio'' fig. II 79/d, fig. II 76 Art. 120 del Nuovo Codice della Strada e del Regolamento di Attuazione, di forma quadrata, rifrangenza classe II / - FORNITURA E POSA IN OPERA DI SEGNALE DI PARCHEGGIO / - / - In lamiera di alluminio 25/10 di lato cm 90	cad		199,21	2,05%
22CL.PR.U.0550.180.h	Fornitura e posa in opera su appositi supporti di segnali di ''regolazione flessibile della sosta in centro abitato'' e ''parcheggio'' fig. II 79/d, fig. II 76 Art. 120 del Nuovo Codice della Strada e del Regolamento di Attuazione, di forma quadrata, rifrangenza classe II / - FORNITURA E POSA IN OPERA DI SEGNALE DI PARCHEGGIO / - In lamiera di alluminio 25/10 di lato cm 135	cad		374,04	2,18%
22CL.PR.U.0550.190.a	Fornitura e posa in opera su appositi supporti di pannello integrativo delle dimensioni di 40x120 cm indicante la ''distanza da integrare al pannello ''preavviso di confine di stato tra paesi della comunità europea modello II 1 Art. 83 del Nuovo Codice della Strada e del Regolamento di Attuazione / - FORNITURA E POSA IN OPERA DI PANNELLO INTEGRATIVO INDICANTE DISTANZA / - / - Di rifrangenza classe I in lamiera di ferro 10/10	cad		143,17	2,85%
22CL.PR.U.0550.190.b	Fornitura e posa in opera su appositi supporti di pannello integrativo delle dimensioni di 40x120 cm indicante la ''distanza da integrare al pannello ''preavviso di confine di stato tra paesi della comunità europea modello II 1 Art. 83 del Nuovo Codice della Strada e del Regolamento di Attuazione / - FORNITURA E POSA IN OPERA DI PANNELLO INTEGRATIVO INDICANTE DISTANZA / - / - Di rifrangenza classe I in lamiera di alluminio 25/10	cad		146,48	5,57%
22CL.PR.U.0550.190.c	Fornitura e posa in opera su appositi supporti di pannello integrativo delle dimensioni di 40x120 cm indicante la ''distanza da integrare al pannello ''preavviso di confine di stato tra paesi della comunità europea modello II 1 Art. 83 del Nuovo Codice della Strada e del Regolamento di Attuazione / - FORNITURA E POSA IN OPERA DI PANNELLO INTEGRATIVO INDICANTE DISTANZA / - Di rifrangenza classe II in lamiera di ferro 10/10	cad		238,51	3,42%
22CL.PR.U.0550.190.d	Fornitura e posa in opera su appositi supporti di pannello integrativo delle dimensioni di 40x120 cm indicante la ''distanza da integrare al pannello ''preavviso di confine di stato tra paesi della comunità europea modello II 1 Art. 83 del Nuovo Codice della Strada e del Regolamento di Attuazione / - FORNITURA E POSA IN OPERA DI PANNELLO INTEGRATIVO INDICANTE DISTANZA / - / - Di rifrangenza classe II in lamiera di alluminio 25/10	cad		214,78	3,80%
22CL.PR.U.0550.20.a	Fornitura e posa in opera con staffe bullonate su appositi supporti di segnali di ''pericolo'' e ''dare la precedenza" di forma triangolare rifrangenza classe II / - FORNITURA E POSA IN OPERA DI SEGNALI DI PERICOLO TRIANGOLARI / - In lamiera di ferro da 10/10 lato cm 60	cad		46,31	4,41%
22CL.PR.U.0550.20.b	Fornitura e posa in opera con staffe bullonate su appositi supporti di segnali di ''pericolo'' e ''dare la precedenza" di forma triangolare rifrangenza classe II / - FORNITURA E POSA IN OPERA DI SEGNALI DI PERICOLO TRIANGOLARI / - In lamiera di ferro da 10/10 lato cm 90	cad		84,07	3,21%
22CL.PR.U.0550.20.c	Fornitura e posa in opera con staffe bullonate su appositi supporti di segnali di ''pericolo'' e ''dare la precedenza" di forma triangolare rifrangenza classe II / - FORNITURA E POSA IN OPERA DI SEGNALI DI PERICOLO TRIANGOLARI / - In lamiera di ferro da 10/10 lato cm 120	cad		160,26	2,55%
22CL.PR.U.0550.20.d	Fornitura e posa in opera con staffe bullonate su appositi supporti di segnali di ''pericolo'' e ''dare la precedenza" di forma triangolare rifrangenza classe II / - FORNITURA E POSA IN OPERA DI SEGNALI DI PERICOLO TRIANGOLARI / - In lamiera di alluminio da 25/10 lato cm 60	cad		54,87	3,72%
22CL.PR.U.0550.20.e	Fornitura e posa in opera con staffe bullonate su appositi supporti di segnali di ''pericolo'' e ''dare la precedenza" di forma triangolare rifrangenza classe II / - FORNITURA E POSA IN OPERA DI SEGNALI DI PERICOLO TRIANGOLARI / - In lamiera di alluminio da 25/10 lato cm 90	cad		99,51	2,71%
22CL.PR.U.0550.20.f	Fornitura e posa in opera con staffe bullonate su appositi supporti di segnali di ''pericolo'' e ''dare la precedenza" di forma triangolare rifrangenza classe II / - FORNITURA E POSA IN OPERA DI SEGNALI DI PERICOLO TRIANGOLARI / - In lamiera di alluminio da 25/10 lato cm 120	cad		209,31	1,95%
22CL.PR.U.0550.200.a	Fornitura e posa in opera su appositi supporti di segnali di ''direzione'', ''preavviso di intersezioni'' e ''preselezione'' urbani e extraurbani come da figure stabilite dal Codice della Strada e dal Regolamento di Attuazione, rifrangenza classe I / - FORNITURA E POSA IN OPERA DI SEGNALE DI DIREZIONE / - / - In lamiera di ferro 10/10 di dimensioni cm 90x100	cad		118,28	3,45%
22CL.PR.U.0550.200.b	Fornitura e posa in opera su appositi supporti di segnali di ''direzione'', ''preavviso di intersezioni'' e ''preselezione'' urbani e extraurbani come da figure stabilite dal Codice della Strada e dal Regolamento di Attuazione, rifrangenza classe I / - FORNITURA E POSA IN OPERA DI SEGNALE DI DIREZIONE / - / - In lamiera di ferro 10/10 di dimensioni cm 90x120	cad		129,71	6,29%
22CL.PR.U.0550.200.c	Fornitura e posa in opera su appositi supporti di segnali di ''direzione'', ''preavviso di intersezioni'' e ''preselezione'' urbani e extraurbani come da figure stabilite dal Codice della Strada e dal Regolamento di Attuazione, rifrangenza classe I / - FORNITURA E POSA IN OPERA DI SEGNALE DI DIREZIONE / - / - In lamiera di ferro 10/10 di dimensioni cm 100x150	cad		323,79	2,52%
22CL.PR.U.0550.200.d	Fornitura e posa in opera su appositi supporti di segnali di ''direzione'', ''preavviso di intersezioni'' e ''preselezione'' urbani e extraurbani come da figure stabilite dal Codice della Strada e dal Regolamento di Attuazione, rifrangenza classe I / - FORNITURA E POSA IN OPERA DI SEGNALE DI DIREZIONE / - / - In lamiera di ferro 10/10 di dimensioni cm 100x200	cad		134,57	8,90%
22CL.PR.U.0550.200.e	Fornitura e posa in opera su appositi supporti di segnali di ''direzione'', ''preavviso di intersezioni'' e ''preselezione'' urbani e extraurbani come da figure stabilite dal Codice della Strada e dal Regolamento di Attuazione, rifrangenza classe I / - FORNITURA E POSA IN OPERA DI SEGNALE DI DIREZIONE / - In lamiera di ferro 10/10 di dimensioni cm 150x200	cad		651,05	1,84%
22CL.PR.U.0550.200.f	Fornitura e posa in opera su appositi supporti di segnali di ''direzione'', ''preavviso di intersezioni'' e ''preselezione'' urbani e extraurbani come da figure stabilite dal Codice della Strada e dal Regolamento di Attuazione, rifrangenza classe I / - FORNITURA E POSA IN OPERA DI SEGNALE DI DIREZIONE / - / - In lamiera di alluminio 25/10 di dimensioni cm 90x100	cad		147,97	2,76%
22CL.PR.U.0550.200.g	Fornitura e posa in opera su appositi supporti di segnali di ''direzione'', ''preavviso di intersezioni'' e ''preselezione'' urbani e extraurbani come da figure stabilite dal Codice della Strada e dal Regolamento di Attuazione, rifrangenza classe I / - FORNITURA E POSA IN OPERA DI SEGNALE DI DIREZIONE / - / - In lamiera di alluminio 25/10 di dimensioni cm 90x120	cad		18,11	45,06%
22CL.PR.U.0550.200.h	Fornitura e posa in opera su appositi supporti di segnali di ''direzione'', ''preavviso di intersezioni'' e ''preselezione'' urbani e extraurbani come da figure stabilite dal Codice della Strada e dal Regolamento di Attuazione, rifrangenza classe I / - FORNITURA E POSA IN OPERA DI SEGNALE DI DIREZIONE / - In lamiera di alluminio 25/10 di dimensioni cm 100x150	cad		443,20	1,84%
22CL.PR.U.0550.200.i	Fornitura e posa in opera su appositi supporti di segnali di ''direzione'', ''preavviso di intersezioni'' e ''preselezione'' urbani e extraurbani come da figure stabilite dal Codice della Strada e dal Regolamento di Attuazione, rifrangenza classe I / - FORNITURA E POSA IN OPERA DI SEGNALE DI DIREZIONE / - / - In lamiera di alluminio 25/10 di dimensioni cm 100x200	cad		597,31	2,01%
22CL.PR.U.0550.200.j	Fornitura e posa in opera su appositi supporti di segnali di ''direzione'', ''preavviso di intersezioni'' e ''preselezione'' urbani e extraurbani come da figure stabilite dal Codice della Strada e dal Regolamento di Attuazione, rifrangenza classe I / - FORNITURA E POSA IN OPERA DI SEGNALE DI DIREZIONE / - / - In lamiera di alluminio 25/10 di dimensioni cm 150x200	cad		874,95	1,37%
22CL.PR.U.0550.210.a	Fornitura e posa in opera su appositi supporti di segnali di ''direzione'', ''preavviso di intersezioni'' e ''preselezione'' urbani e extraurbani come da figure stabilite dal Codice della Strada e dal Regolamento di Attuazione, rifrangenza classe II / - FORNITURA E POSA IN OPERA DI SEGNALE DI DIREZIONE / - / - In lamiera di ferro 10/10 di dimensioni cm 90x100	cad		255,42	1,60%
22CL.PR.U.0550.210.b	Fornitura e posa in opera su appositi supporti di segnali di ''direzione'', ''preavviso di intersezioni'' e ''preselezione'' urbani e extraurbani come da figure stabilite dal Codice della Strada e dal Regolamento di Attuazione, rifrangenza classe II / - FORNITURA E POSA IN OPERA DI SEGNALE DI DIREZIONE / - / - In lamiera di ferro 10/10 di dimensioni cm 90x120	cad		292,92	2,79%
22CL.PR.U.0550.210.c	Fornitura e posa in opera su appositi supporti di segnali di ''direzione'', ''preavviso di intersezioni'' e ''preselezione'' urbani e extraurbani come da figure stabilite dal Codice della Strada e dal Regolamento di Attuazione, rifrangenza classe II / - FORNITURA E POSA IN OPERA DI SEGNALE DI DIREZIONE / - / - In lamiera di ferro 10/10 di dimensioni cm 100x150	cad		535,76	1,52%
22CL.PR.U.0550.210.d	Fornitura e posa in opera su appositi supporti di segnali di ''direzione'', ''preavviso di intersezioni'' e ''preselezione'' urbani e extraurbani come da figure stabilite dal Codice della Strada e dal Regolamento di Attuazione, rifrangenza classe II / - FORNITURA E POSA IN OPERA DI SEGNALE DI DIREZIONE / - In lamiera di ferro 10/10 di dimensioni cm 100x200	cad		721,20	1,66%
22CL.PR.U.0550.210.e	Fornitura e posa in opera su appositi supporti di segnali di ''direzione'', ''preavviso di intersezioni'' e ''preselezione'' urbani e extraurbani come da figure stabilite dal Codice della Strada e dal Regolamento di Attuazione, rifrangenza classe II / - FORNITURA E POSA IN OPERA DI SEGNALE DI DIREZIONE / - / - In lamiera di ferro 10/10 di dimensioni cm 150x200	cad		1082,43	1,11%
22CL.PR.U.0550.210.f	Fornitura e posa in opera su appositi supporti di segnali di ''direzione'', ''preavviso di intersezioni'' e ''preselezione'' urbani e extraurbani come da figure stabilite dal Codice della Strada e dal Regolamento di Attuazione, rifrangenza classe II / - FORNITURA E POSA IN OPERA DI SEGNALE DI DIREZIONE / - / - In lamiera di alluminio 25/10 di dimensioni cm 90x100	cad		271,70	1,50%
22CL.PR.U.0550.210.g	Fornitura e posa in opera su appositi supporti di segnali di ''direzione'', ''preavviso di intersezioni'' e ''preselezione'' urbani e extraurbani come da figure stabilite dal Codice della Strada e dal Regolamento di Attuazione, rifrangenza classe II / - FORNITURA E POSA IN OPERA DI SEGNALE DI DIREZIONE / - / - In lamiera di alluminio 25/10 di dimensioni cm 90x120	cad		312,52	2,61%
22CL.PR.U.0550.210.h	Fornitura e posa in opera su appositi supporti di segnali di ''direzione'', ''preavviso di intersezioni'' e ''preselezione'' urbani e extraurbani come da figure stabilite dal Codice della Strada e dal Regolamento di Attuazione, rifrangenza classe II / - FORNITURA E POSA IN OPERA DI SEGNALE DI DIREZIONE / - / - In lamiera di alluminio 25/10 di dimensioni cm 100x150	cad		667,11	1,22%
22CL.PR.U.0550.210.i	Fornitura e posa in opera su appositi supporti di segnali di ''direzione'', ''preavviso di intersezioni'' e ''preselezione'' urbani e extraurbani come da figure stabilite dal Codice della Strada e dal Regolamento di Attuazione, rifrangenza classe II / - FORNITURA E POSA IN OPERA DI SEGNALE DI DIREZIONE / - / - In lamiera di alluminio 25/10 di dimensioni cm 100x200	cad		885,40	1,35%
22CL.PR.U.0550.210.j	Fornitura e posa in opera su appositi supporti di segnali di ''direzione'', ''preavviso di intersezioni'' e ''preselezione'' urbani e extraurbani come da figure stabilite dal Codice della Strada e dal Regolamento di Attuazione, rifrangenza classe II / - FORNITURA E POSA IN OPERA DI SEGNALE DI DIREZIONE / - / - In lamiera di alluminio 25/10 di dimensioni cm 150x200	cad		1263,00	0,95%
22CL.PR.U.0550.220.a	Fornitura e posa in opera su appositi supporti di segnali di ''direzione urbano'' e ''turistici e di territorio'' fig. II 215 Art. 128, fig. II 294 Art. 134 del Codice della Strada e del Regolamento di Attuazione, di forma rettangolare, rifrangenza classe I / - FORNITURA E POSA IN OPERA DI SEGNALE DI DIREZIONE URBANO / - / - In lamiera di ferro 10/10 di dimensioni cm 120x100	cad		46,30	8,81%
22CL.PR.U.0550.220.b	Fornitura e posa in opera su appositi supporti di segnali di ''direzione urbano'' e ''turistici e di territorio'' fig. II 215 Art. 128, fig. II 294 Art. 134 del Codice della Strada e del Regolamento di Attuazione, di forma rettangolare, rifrangenza classe I / - FORNITURA E POSA IN OPERA DI SEGNALE DI DIREZIONE URBANO / - / - In lamiera di ferro 10/10 di dimensioni cm 125x125	cad		63,57	12,84%
22CL.PR.U.0550.220.c	Fornitura e posa in opera su appositi supporti di segnali di ''direzione urbano'' e ''turistici e di territorio'' fig. II 215 Art. 128, fig. II 294 Art. 134 del Codice della Strada e del Regolamento di Attuazione, di forma rettangolare, rifrangenza classe I / - FORNITURA E POSA IN OPERA DI SEGNALE DI DIREZIONE URBANO / - / - In lamiera di ferro 10/10 di dimensioni cm 130x150	cad		79,85	10,22%
22CL.PR.U.0550.220.d	Fornitura e posa in opera su appositi supporti di segnali di ''direzione urbano'' e ''turistici e di territorio'' fig. II 215 Art. 128, fig. II 294 Art. 134 del Codice della Strada e del Regolamento di Attuazione, di forma rettangolare, rifrangenza classe I / - FORNITURA E POSA IN OPERA DI SEGNALE DI DIREZIONE URBANO / - In lamiera di alluminio 25/10 di dimensioni cm 120x100	cad		50,70	8,05%
22CL.PR.U.0550.220.e	Fornitura e posa in opera su appositi supporti di segnali di ''direzione urbano'' e ''turistici e di territorio'' fig. II 215 Art. 128, fig. II 294 Art. 134 del Codice della Strada e del Regolamento di Attuazione, di forma rettangolare, rifrangenza classe I / - FORNITURA E POSA IN OPERA DI SEGNALE DI DIREZIONE URBANO / - / - In lamiera di alluminio 25/10 di dimensioni cm 25x125 cm	cad		67,02	12,18%
22CL.PR.U.0550.220.f	Fornitura e posa in opera su appositi supporti di segnali di ''direzione urbano'' e ''turistici e di territorio'' fig. II 215 Art. 128, fig. II 294 Art. 134 del Codice della Strada e del Regolamento di Attuazione, di forma rettangolare, rifrangenza classe I / - FORNITURA E POSA IN OPERA DI SEGNALE DI DIREZIONE URBANO / - / - In lamiera di alluminio 25/10 di dimensioni cm 30x150	cad		100,05	8,16%
22CL.PR.U.0550.230.a	Fornitura e posa in opera su appositi supporti di segnali di ''direzione urbano'' e ''turistici e di territorio'' fig. II 215 Art. 128, fig. II 294 Art. 134 del Codice della Strada e del Regolamento di Attuazione, di forma rettangolare, rifrangenza classe II / - FORNITURA E POSA IN OPERA DI SEGNALE DI DIREZIONE URBANO / - / - In lamiera di ferro 10/10 di dimensioni cm 20x100	cad		58,08	7,02%
22CL.PR.U.0550.230.b	Fornitura e posa in opera su appositi supporti di segnali di ''direzione urbano'' e ''turistici e di territorio'' fig. II 215 Art. 128, fig. II 294 Art. 134 del Codice della Strada e del Regolamento di Attuazione, di forma rettangolare, rifrangenza classe II / - FORNITURA E POSA IN OPERA DI SEGNALE DI DIREZIONE URBANO / - / - In lamiera di ferro 10/10 di dimensioni cm 25x125	cad		89,11	9,16%
22CL.PR.U.0550.230.c	Fornitura e posa in opera su appositi supporti di segnali di ''direzione urbano'' e ''turistici e di territorio'' fig. II 215 Art. 128, fig. II 294 Art. 134 del Codice della Strada e del Regolamento di Attuazione, di forma rettangolare, rifrangenza classe II / - FORNITURA E POSA IN OPERA DI SEGNALE DI DIREZIONE URBANO / - / - In lamiera di ferro 10/10 di dimensioni cm 30x150	cad		116,64	7,00%
22CL.PR.U.0550.230.d	Fornitura e posa in opera su appositi supporti di segnali di ''direzione urbano'' e ''turistici e di territorio'' fig. II 215 Art. 128, fig. II 294 Art. 134 del Codice della Strada e del Regolamento di Attuazione, di forma rettangolare, rifrangenza classe II / - FORNITURA E POSA IN OPERA DI SEGNALE DI DIREZIONE URBANO / - / - In lamiera di alluminio 25/10 di dimensioni cm 20x100	cad		67,84	6,01%
22CL.PR.U.0550.230.e	Fornitura e posa in opera su appositi supporti di segnali di ''direzione urbano'' e ''turistici e di territorio'' fig. II 215 Art. 128, fig. II 294 Art. 134 del Codice della Strada e del Regolamento di Attuazione, di forma rettangolare, rifrangenza classe II / - FORNITURA E POSA IN OPERA DI SEGNALE DI DIREZIONE URBANO / - / - In lamiera di alluminio 25/10 di dimensioni cm 25x125	cad		109,75	7,44%
22CL.PR.U.0550.230.f	Fornitura e posa in opera su appositi supporti di segnali di ''direzione urbano'' e ''turistici e di territorio'' fig. II 215 Art. 128, fig. II 294 Art. 134 del Codice della Strada e del Regolamento di Attuazione, di forma rettangolare, rifrangenza classe II / - FORNITURA E POSA IN OPERA DI SEGNALE DI DIREZIONE URBANO / - / - In lamiera di alluminio 25/10 di dimensioni cm 30x150	cad		145,73	5,60%
22CL.PR.U.0550.240.a	Fornitura e posa in opera su appositi supporti di segnali di direzione extraurbano (fig. II 249 Art. 128 del Codice della Strada e del Regolamento di Attuazione), a forma di freccia rifrangenza classe I / - FORNITURA E POSA IN OPERA DI SEGNALE DI DIREZIONE EXTRAURBANO / - In lamiera di ferro 10/10 da 40x150 cm, inscrizioni su due righe	cad		99,88	8,17%
22CL.PR.U.0550.240.b	Fornitura e posa in opera su appositi supporti di segnali di direzione extraurbano (fig. II 249 Art. 128 del Codice della Strada e del Regolamento di Attuazione), a forma di freccia rifrangenza classe I / - FORNITURA E POSA IN OPERA DI SEGNALE DI DIREZIONE EXTRAURBANO / - / - In lamiera di ferro 10/10 da 50 x170 cm, iscrizioni su due righe	cad		155,91	5,23%
22CL.PR.U.0550.240.c	Fornitura e posa in opera su appositi supporti di segnali di direzione extraurbano (fig. II 249 Art. 128 del Codice della Strada e del Regolamento di Attuazione), a forma di freccia rifrangenza classe I / - FORNITURA E POSA IN OPERA DI SEGNALE DI DIREZIONE EXTRAURBANO / - / - In lamiera di ferro 10/10 da 30x130 cm, iscrizioni su una riga	cad		71,23	11,46%
22CL.PR.U.0550.240.d	Fornitura e posa in opera su appositi supporti di segnali di direzione extraurbano (fig. II 249 Art. 128 del Codice della Strada e del Regolamento di Attuazione), a forma di freccia rifrangenza classe I / - FORNITURA E POSA IN OPERA DI SEGNALE DI DIREZIONE EXTRAURBANO / - / - In lamiera di ferro 10/10 da 40x150 cm, iscrizioni su una riga	cad		84,10	9,70%
22CL.PR.U.0550.240.e	Fornitura e posa in opera su appositi supporti di segnali di direzione extraurbano (fig. II 249 Art. 128 del Codice della Strada e del Regolamento di Attuazione), a forma di freccia rifrangenza classe I / - FORNITURA E POSA IN OPERA DI SEGNALE DI DIREZIONE EXTRAURBANO / - / - In lamiera di alluminio 25/10 da 40x150 cm, inscrizioni su due righe	cad		145,15	5,62%
22CL.PR.U.0550.240.f	Fornitura e posa in opera su appositi supporti di segnali di direzione extraurbano (fig. II 249 Art. 128 del Codice della Strada e del Regolamento di Attuazione), a forma di freccia rifrangenza classe I / - FORNITURA E POSA IN OPERA DI SEGNALE DI DIREZIONE EXTRAURBANO / - In lamiera di alluminio 25/10 da 50 x170 cm, iscrizioni su due righe	cad		185,54	4,40%
22CL.PR.U.0550.240.g	Fornitura e posa in opera su appositi supporti di segnali di direzione extraurbano (fig. II 249 Art. 128 del Codice della Strada e del Regolamento di Attuazione), a forma di freccia rifrangenza classe I / - FORNITURA E POSA IN OPERA DI SEGNALE DI DIREZIONE EXTRAURBANO / - In lamiera di alluminio 25/10 da 30x130 cm, iscrizioni su una riga	cad		234,22	3,48%
22CL.PR.U.0550.240.h	Fornitura e posa in opera su appositi supporti di segnali di direzione extraurbano (fig. II 249 Art. 128 del Codice della Strada e del Regolamento di Attuazione), a forma di freccia rifrangenza classe I / - FORNITURA E POSA IN OPERA DI SEGNALE DI DIREZIONE EXTRAURBANO / - / - In lamiera di alluminio 25/10 da 40x150 cm, iscrizioni su una riga	cad		293,93	2,78%
22CL.PR.U.0550.240.i	Fornitura e posa in opera su appositi supporti di segnali di direzione extraurbano (fig. II 249 Art. 128 del Codice della Strada e del Regolamento di Attuazione), a forma di freccia rifrangenza classe I / - FORNITURA E POSA IN OPERA DI SEGNALE DI DIREZIONE EXTRAURBANO / - In lamiera di alluminio 25/10 da 70x300 cm, iscrizioni su una riga	cad		15,16	79,02%
22CL.PR.U.0550.250.a	Fornitura e posa in opera su appositi supporti di segnali di direzione extraurbano (fig. II 249 Art. 128 del Codice della Strada e del Regolamento di Attuazione), a forma di freccia rifrangenza classe II / - FORNITURA E POSA IN OPERA DI SEGNALE DI DIREZIONE EXTRAURBANO / - In lamiera di ferro 10/10 da 40x150 cm, iscrizioni su due righe	cad		197,63	4,13%
22CL.PR.U.0550.250.b	Fornitura e posa in opera su appositi supporti di segnali di direzione extraurbano (fig. II 249 Art. 128 del Codice della Strada e del Regolamento di Attuazione), a forma di freccia rifrangenza classe II / - FORNITURA E POSA IN OPERA DI SEGNALE DI DIREZIONE EXTRAURBANO / - In lamiera di ferro 10/10 da 50 x170 cm, iscrizioni su due righe	cad		194,90	4,19%
22CL.PR.U.0550.250.c	Fornitura e posa in opera su appositi supporti di segnali di direzione extraurbano (fig. II 249 Art. 128 del Codice della Strada e del Regolamento di Attuazione), a forma di freccia rifrangenza classe II / - FORNITURA E POSA IN OPERA DI SEGNALE DI DIREZIONE EXTRAURBANO / - In lamiera di ferro 10/10 da 30x130 cm, iscrizioni su una riga	cad		100,95	8,08%
22CL.PR.U.0550.250.d	Fornitura e posa in opera su appositi supporti di segnali di direzione extraurbano (fig. II 249 Art. 128 del Codice della Strada e del Regolamento di Attuazione), a forma di freccia rifrangenza classe II / - FORNITURA E POSA IN OPERA DI SEGNALE DI DIREZIONE EXTRAURBANO / - In lamiera di ferro 10/10 da 40x150 cm, iscrizioni su una riga	cad		84,10	9,70%
22CL.PR.U.0550.250.e	Fornitura e posa in opera su appositi supporti di segnali di direzione extraurbano (fig. II 249 Art. 128 del Codice della Strada e del Regolamento di Attuazione), a forma di freccia rifrangenza classe II / - FORNITURA E POSA IN OPERA DI SEGNALE DI DIREZIONE EXTRAURBANO / - In lamiera di ferro 10/10 da 70x300 cm, iscrizioni su una riga	cad		463,94	2,58%
22CL.PR.U.0550.250.f	Fornitura e posa in opera su appositi supporti di segnali di direzione extraurbano (fig. II 249 Art. 128 del Codice della Strada e del Regolamento di Attuazione), a forma di freccia rifrangenza classe II / - FORNITURA E POSA IN OPERA DI SEGNALE DI DIREZIONE EXTRAURBANO / - 40x150 cm, iscrizioni su due righe / - In lamiera di alluminio 25/10 da 40x150 cm, iscrizioni su due righe	cad		197,32	4,14%
22CL.PR.U.0550.250.g	Fornitura e posa in opera su appositi supporti di segnali di direzione extraurbano (fig. II 249 Art. 128 del Codice della Strada e del Regolamento di Attuazione), a forma di freccia rifrangenza classe II / - FORNITURA E POSA IN OPERA DI SEGNALE DI DIREZIONE EXTRAURBANO / - / - In lamiera di alluminio 25/10 da 50 x170 cm, iscrizioni su due righe	cad		238,02	3,43%
22CL.PR.U.0550.250.h	Fornitura e posa in opera su appositi supporti di segnali di direzione extraurbano (fig. II 249 Art. 128 del Codice della Strada e del Regolamento di Attuazione), a forma di freccia rifrangenza classe II / - FORNITURA E POSA IN OPERA DI SEGNALE DI DIREZIONE EXTRAURBANO / - / - In lamiera di alluminio 25/10 da 30x130 cm, iscrizioni su una riga	cad		128,33	6,36%
22CL.PR.U.0550.250.i	Fornitura e posa in opera su appositi supporti di segnali di direzione extraurbano (fig. II 249 Art. 128 del Codice della Strada e del Regolamento di Attuazione), a forma di freccia rifrangenza classe II / - FORNITURA E POSA IN OPERA DI SEGNALE DI DIREZIONE EXTRAURBANO / - / - In lamiera di alluminio 25/10 da 40x150 cm, iscrizioni su una riga	cad		171,37	4,76%
22CL.PR.U.0550.250.j	Fornitura e posa in opera su appositi supporti di segnali di direzione extraurbano (fig. II 249 Art. 128 del Codice della Strada e del Regolamento di Attuazione), a forma di freccia rifrangenza classe II / - FORNITURA E POSA IN OPERA DI SEGNALE DI DIREZIONE EXTRAURBANO / - / - In lamiera di alluminio 25/10 da 70x300 cm, iscrizioni su una riga	cad		553,30	2,16%
22CL.PR.U.0550.260.a	Fornitura e posa in opera su appositi supporti di segnali di direzione segnale di ''localizzazione'' e ''indicazione di servizi'' (come da figure stabilite dal Codice della Strada e dal Regolamento di attuazione), a forma rettangolare rifrangenza classe I / - FORNITURA E POSA IN OPERA DI SEGNALE DI LOCALIZZAZIONE / - In lamiera di ferro 10/10 da 40x60 cm	cad		40,14	6,73%
22CL.PR.U.0550.260.b	Fornitura e posa in opera su appositi supporti di segnali di direzione segnale di ''localizzazione'' e ''indicazione di servizi'' (come da figure stabilite dal Codice della Strada e dal Regolamento di attuazione), a forma rettangolare rifrangenza classe I / - FORNITURA E POSA IN OPERA DI SEGNALE DI LOCALIZZAZIONE / - / - In lamiera di ferro 10/10 da 60x90 cm	cad		78,31	5,21%
22CL.PR.U.0550.260.c	Fornitura e posa in opera su appositi supporti di segnali di direzione segnale di ''localizzazione'' e ''indicazione di servizi'' (come da figure stabilite dal Codice della Strada e dal Regolamento di attuazione), a forma rettangolare rifrangenza classe I / - FORNITURA E POSA IN OPERA DI SEGNALE DI LOCALIZZAZIONE / - / - In lamiera di ferro 10/10 da 90x135 cm	cad		124,61	6,55%
22CL.PR.U.0550.260.d	Fornitura e posa in opera su appositi supporti di segnali di direzione segnale di ''localizzazione'' e ''indicazione di servizi'' (come da figure stabilite dal Codice della Strada e dal Regolamento di attuazione), a forma rettangolare rifrangenza classe I / - FORNITURA E POSA IN OPERA DI SEGNALE DI LOCALIZZAZIONE / - / - In lamiera di alluminio 25/10 da 40x60 cm	cad		56,71	4,76%
22CL.PR.U.0550.260.e	Fornitura e posa in opera su appositi supporti di segnali di direzione segnale di ''localizzazione'' e ''indicazione di servizi'' (come da figure stabilite dal Codice della Strada e dal Regolamento di attuazione), a forma rettangolare rifrangenza classe I / - FORNITURA E POSA IN OPERA DI SEGNALE DI LOCALIZZAZIONE / - / - In lamiera di alluminio 25/10 da 60x90 cm	cad		114,87	3,55%
22CL.PR.U.0550.260.f	Fornitura e posa in opera su appositi supporti di segnali di direzione segnale di ''localizzazione'' e ''indicazione di servizi'' (come da figure stabilite dal Codice della Strada e dal Regolamento di attuazione), a forma rettangolare rifrangenza classe I / - FORNITURA E POSA IN OPERA DI SEGNALE DI LOCALIZZAZIONE / - / - In lamiera di alluminio 25/10 da 90x135 cm	cad		168,39	4,85%
22CL.PR.U.0550.270.a	Fornitura e posa in opera su appositi supporti di segnali di direzione segnale di ''localizzazione'' e ''indicazione di servizi'' (come da figure stabilite dal Codice della Strada e dal Regolamento di attuazione), a forma rettangolare rifrangenza classe II / - FORNITURA E POSA IN OPERA DI SEGNALE DI LOCALIZZAZIONE / - / - In lamiera di ferro 10/10 da 40x60 cm	cad		72,38	3,73%
22CL.PR.U.0550.270.b	Fornitura e posa in opera su appositi supporti di segnali di direzione segnale di ''localizzazione'' e ''indicazione di servizi'' (come da figure stabilite dal Codice della Strada e dal Regolamento di attuazione), a forma rettangolare rifrangenza classe II / - FORNITURA E POSA IN OPERA DI SEGNALE DI LOCALIZZAZIONE / - / - In lamiera di ferro 10/10 da 60x90 cm	cad		148,02	2,76%
22CL.PR.U.0550.270.c	Fornitura e posa in opera su appositi supporti di segnali di direzione segnale di ''localizzazione'' e ''indicazione di servizi'' (come da figure stabilite dal Codice della Strada e dal Regolamento di attuazione), a forma rettangolare rifrangenza classe II / - FORNITURA E POSA IN OPERA DI SEGNALE DI LOCALIZZAZIONE / - In lamiera di ferro 10/10 da 90x135 cm	cad		126,58	4,50%
22CL.PR.U.0550.270.d	Fornitura e posa in opera su appositi supporti di segnali di direzione segnale di ''localizzazione'' e ''indicazione di servizi'' (come da figure stabilite dal Codice della Strada e dal Regolamento di attuazione), a forma rettangolare rifrangenza classe II / - FORNITURA E POSA IN OPERA DI SEGNALE DI LOCALIZZAZIONE / - / - In lamiera di alluminio 25/10 da 40x60 cm	cad		34,86	2,93%
22CL.PR.U.0550.270.e	Fornitura e posa in opera su appositi supporti di segnali di direzione segnale di ''localizzazione'' e ''indicazione di servizi'' (come da figure stabilite dal Codice della Strada e dal Regolamento di attuazione), a forma rettangolare rifrangenza classe II / - FORNITURA E POSA IN OPERA DI SEGNALE DI LOCALIZZAZIONE / - / - In lamiera di alluminio 25/10 da 60x90 cm	cad		68,85	2,16%
22CL.PR.U.0550.270.f	Fornitura e posa in opera su appositi supporti di segnali di direzione segnale di ''localizzazione'' e ''indicazione di servizi'' (come da figure stabilite dal Codice della Strada e dal Regolamento di attuazione), a forma rettangolare rifrangenza classe II / - FORNITURA E POSA IN OPERA DI SEGNALE DI LOCALIZZAZIONE / - In lamiera di alluminio 25/10 da 90x135 cm	cad		165,30	3,35%
22CL.PR.U.0550.280.a	Fornitura e posa in opera su appositi supporti di segnale di ''localizzazione territoriale'' (fig. II 295 Art. 134 del Codice della Strada e del Regolamento di Attuazione), di forma rettangolare rifrangenza classe I / - FORNITURA E POSA IN OPERA DI SEGNALE DI LOCALIZZAZIONE TERRITORIALE / - In lamiera di ferro 10/10 da 40x120 cm	cad		48,86	13,30%
22CL.PR.U.0550.280.b	Fornitura e posa in opera su appositi supporti di segnale di ''localizzazione territoriale'' (fig. II 295 Art. 134 del Codice della Strada e del Regolamento di Attuazione), di forma rettangolare rifrangenza classe I / - FORNITURA E POSA IN OPERA DI SEGNALE DI LOCALIZZAZIONE TERRITORIALE / - / - In lamiera di ferro 10/10 da 45x135 cm	cad		75,90	8,47%
22CL.PR.U.0550.280.c	Fornitura e posa in opera su appositi supporti di segnale di ''localizzazione territoriale'' (fig. II 295 Art. 134 del Codice della Strada e del Regolamento di Attuazione), di forma rettangolare rifrangenza classe I / - FORNITURA E POSA IN OPERA DI SEGNALE DI LOCALIZZAZIONE TERRITORIALE / - / - In lamiera di ferro 10/10 da 50x140 cm	cad		65,02	9,71%
22CL.PR.U.0550.280.d	Fornitura e posa in opera su appositi supporti di segnale di ''localizzazione territoriale'' (fig. II 295 Art. 134 del Codice della Strada e del Regolamento di Attuazione), di forma rettangolare rifrangenza classe I / - FORNITURA E POSA IN OPERA DI SEGNALE DI LOCALIZZAZIONE TERRITORIALE / - / - In lamiera di alluminio 25/10 da 40x120 cm	cad		71,18	8,96%
22CL.PR.U.0550.280.e	Fornitura e posa in opera su appositi supporti di segnale di ''localizzazione territoriale'' (fig. II 295 Art. 134 del Codice della Strada e del Regolamento di Attuazione), di forma rettangolare rifrangenza classe I / - FORNITURA E POSA IN OPERA DI SEGNALE DI LOCALIZZAZIONE TERRITORIALE / - / - In lamiera di alluminio 25/10 da 45x135 cm	cad		102,19	6,26%
22CL.PR.U.0550.280.f	Fornitura e posa in opera su appositi supporti di segnale di ''localizzazione territoriale'' (fig. II 295 Art. 134 del Codice della Strada e del Regolamento di Attuazione), di forma rettangolare rifrangenza classe I / - FORNITURA E POSA IN OPERA DI SEGNALE DI LOCALIZZAZIONE TERRITORIALE / - In lamiera di alluminio 25/10 da 50x140 cm	cad		94,89	6,44%
22CL.PR.U.0550.290.a	Fornitura e posa in opera su appositi supporti di segnale di ''localizzazione territoriale'' (fig. II 295 Art. 134 del Codice della Strada e del Regolamento di Attuazione), di forma rettangolare rifrangenza classe II / - FORNITURA E POSA IN OPERA DI SEGNALE DI LOCALIZZAZIONE TERRITORIALE / - / - In lamiera di ferro 10/10 da 40x120 cm	cad		82,67	6,34%
22CL.PR.U.0550.290.b	Fornitura e posa in opera su appositi supporti di segnale di ''localizzazione territoriale'' (fig. II 295 Art. 134 del Codice della Strada e del Regolamento di Attuazione), di forma rettangolare rifrangenza classe II / - FORNITURA E POSA IN OPERA DI SEGNALE DI LOCALIZZAZIONE TERRITORIALE / - / - In lamiera di ferro 10/10 da 45x135 cm	cad		142,49	3,81%
22CL.PR.U.0550.290.c	Fornitura e posa in opera su appositi supporti di segnale di ''localizzazione territoriale'' (fig. II 295 Art. 134 del Codice della Strada e del Regolamento di Attuazione), di forma rettangolare rifrangenza classe II / - FORNITURA E POSA IN OPERA DI SEGNALE DI LOCALIZZAZIONE TERRITORIALE / - / - In lamiera di ferro 10/10 da 50x140 cm	cad		113,44	4,28%
22CL.PR.U.0550.290.d	Fornitura e posa in opera su appositi supporti di segnale di ''localizzazione territoriale'' (fig. II 295 Art. 134 del Codice della Strada e del Regolamento di Attuazione), di forma rettangolare rifrangenza classe II / - FORNITURA E POSA IN OPERA DI SEGNALE DI LOCALIZZAZIONE TERRITORIALE / - / - In lamiera di alluminio 25/10 da 40x120 cm	cad		102,18	4,53%
22CL.PR.U.0550.290.e	Fornitura e posa in opera su appositi supporti di segnale di ''localizzazione territoriale'' (fig. II 295 Art. 134 del Codice della Strada e del Regolamento di Attuazione), di forma rettangolare rifrangenza classe II / - FORNITURA E POSA IN OPERA DI SEGNALE DI LOCALIZZAZIONE TERRITORIALE / - / - In lamiera di alluminio 25/10 da 45x135 cm	cad		168,77	3,29%
22CL.PR.U.0550.290.f	Fornitura e posa in opera su appositi supporti di segnale di ''localizzazione territoriale'' (fig. II 295 Art. 134 del Codice della Strada e del Regolamento di Attuazione), di forma rettangolare rifrangenza classe II / - FORNITURA E POSA IN OPERA DI SEGNALE DI LOCALIZZAZIONE TERRITORIALE / - In lamiera di alluminio 25/10 da 50x140 cm	cad		140,69	3,57%
22CL.PR.U.0550.30.a	Fornitura e posa in opera con staffe bullonate su appositi supporti di segnali di ''preavviso di dare la precedenza" di forma triangolare con pannello integrativo riportante la distanza dall'intersezione fig.II 38/39 Art. 108 del Nuovo Codice della strada e del Regolamento di Attuazione rifrangenza classe I / - FORNITURA E POSA IN OPERA DI SEGNALI DI PREAVVISO DARE PRECEDENZA / - In lamiera di ferro da 10/10 lato cm 60 con integrativo 18x53 cm	cad		29,38	6,31%
22CL.PR.U.0550.30.b	Fornitura e posa in opera con staffe bullonate su appositi supporti di segnali di ''preavviso di dare la precedenza" di forma triangolare con pannello integrativo riportante la distanza dall'intersezione fig.II 38/39 Art. 108 del Nuovo Codice della strada e del Regolamento di Attuazione rifrangenza classe I / - FORNITURA E POSA IN OPERA DI SEGNALI DI PREAVVISO DARE PRECEDENZA / - In lamiera di ferro da 10/10 lato cm 90 con integrativo 27x80 cm	cad		29,94	5,83%
22CL.PR.U.0550.30.c	Fornitura e posa in opera con staffe bullonate su appositi supporti di segnali di ''preavviso di dare la precedenza" di forma triangolare con pannello integrativo riportante la distanza dall'intersezione fig.II 38/39 Art. 108 del Nuovo Codice della strada e del Regolamento di Attuazione rifrangenza classe I / - FORNITURA E POSA IN OPERA DI SEGNALI DI PREAVVISO DARE PRECEDENZA / - In lamiera di ferro da 10/10 lato cm 120 con integrativo 35x105 cm	cad		59,13	4,46%
22CL.PR.U.0550.30.d	Fornitura e posa in opera con staffe bullonate su appositi supporti di segnali di ''preavviso di dare la precedenza" di forma triangolare con pannello integrativo riportante la distanza dall'intersezione fig.II 38/39 Art. 108 del Nuovo Codice della strada e del Regolamento di Attuazione rifrangenza classe I / - FORNITURA E POSA IN OPERA DI SEGNALI DI PREAVVISO DARE PRECEDENZA / - In lamiera di alluminio da 25/10 lato cm 60 con integrativo 18x53 cm	cad		30,87	4,22%
22CL.PR.U.0550.30.e	Fornitura e posa in opera con staffe bullonate su appositi supporti di segnali di ''preavviso di dare la precedenza" di forma triangolare con pannello integrativo riportante la distanza dall'intersezione fig.II 38/39 Art. 108 del Nuovo Codice della strada e del Regolamento di Attuazione rifrangenza classe I / - FORNITURA E POSA IN OPERA DI SEGNALI DI PREAVVISO DARE PRECEDENZA / - In lamiera di alluminio da 25/10 lato cm 90 con integrativo 27x80 cm	cad		46,88	3,65%
22CL.PR.U.0550.30.f	Fornitura e posa in opera con staffe bullonate su appositi supporti di segnali di ''preavviso di dare la precedenza" di forma triangolare con pannello integrativo riportante la distanza dall'intersezione fig.II 38/39 Art. 108 del Nuovo Codice della strada e del Regolamento di Attuazione rifrangenza classe I / - FORNITURA E POSA IN OPERA DI SEGNALI DI PREAVVISO DARE PRECEDENZA / - In lamiera di alluminio da 25/10 lato cm 1200 con integrativo35x105 cm	cad		93,07	3,05%
22CL.PR.U.0550.300.a	Fornitura e posa in opera su appositi supporti di segnale ''direzione per le industrie'' e ''avvio alla zona industriale'' (fig. II 294-295-296-297 Art. 134 del Codice della Strada e del Regolameto di Attuazione), di forma rettangolare con solo simbolo rifrangente in classe I / - FORNITURA E POSA IN OPERA DI SEGNALE DI DIREZIONE PER LE INDUSTRIE / - / - In lamiera di ferro 10/10 da 20x100 cm	cad		37,61	15,22%
22CL.PR.U.0550.300.b	Fornitura e posa in opera su appositi supporti di segnale ''direzione per le industrie'' e ''avvio alla zona industriale'' (fig. II 294-295-296-297 Art. 134 del Codice della Strada e del Regolameto di Attuazione), di forma rettangolare con solo simbolo rifrangente in classe I / - FORNITURA E POSA IN OPERA DI SEGNALE DI DIREZIONE PER LE INDUSTRIE / - / - In lamiera di ferro 10/10 da 25x125 cm	cad		49,78	11,72%
22CL.PR.U.0550.300.c	Fornitura e posa in opera su appositi supporti di segnale ''direzione per le industrie'' e ''avvio alla zona industriale'' (fig. II 294-295-296-297 Art. 134 del Codice della Strada e del Regolameto di Attuazione), di forma rettangolare con solo simbolo rifrangente in classe I / - FORNITURA E POSA IN OPERA DI SEGNALE DI DIREZIONE PER LE INDUSTRIE / - In lamiera di ferro 10/10 da 30x150 cm	cad		58,26	8,78%
22CL.PR.U.0550.300.d	Fornitura e posa in opera su appositi supporti di segnale ''direzione per le industrie'' e ''avvio alla zona industriale'' (fig. II 294-295-296-297 Art. 134 del Codice della Strada e del Regolameto di Attuazione), di forma rettangolare con solo simbolo rifrangente in classe I / - FORNITURA E POSA IN OPERA DI SEGNALE DI DIREZIONE PER LE INDUSTRIE / - / - In lamiera di alluminio 25/10 da 20x100 cm	cad		45,72	12,21%
22CL.PR.U.0550.300.e	Fornitura e posa in opera su appositi supporti di segnale ''direzione per le industrie'' e ''avvio alla zona industriale'' (fig. II 294-295-296-297 Art. 134 del Codice della Strada e del Regolameto di Attuazione), di forma rettangolare con solo simbolo rifrangente in classe I / - FORNITURA E POSA IN OPERA DI SEGNALE DI DIREZIONE PER LE INDUSTRIE / - In lamiera di alluminio 25/10 da 25x125 cm	cad		59,81	9,38%
22CL.PR.U.0550.300.f	Fornitura e posa in opera su appositi supporti di segnale ''direzione per le industrie'' e ''avvio alla zona industriale'' (fig. II 294-295-296-297 Art. 134 del Codice della Strada e del Regolameto di Attuazione), di forma rettangolare con solo simbolo rifrangente in classe I / - FORNITURA E POSA IN OPERA DI SEGNALE DI DIREZIONE PER LE INDUSTRIE / - / - In lamiera di alluminio 25/10 da 30x150 cm	cad		78,49	6,89%
22CL.PR.U.0550.310.a	Fornitura e posa in opera su appositi supporti di segnale di ''uso corsie'' (fig. II 337/340 Art. 135 del Codice della Strada e del Regolamento di Attuazione) rifrangenza classe I / - FORNITURA E POSA IN OPERA DI SEGNALE DI USO DI CORSIE / - / - In lamiera di ferro 10/10 da 90x90 cm	cad		49,18	8,89%
22CL.PR.U.0550.310.b	Fornitura e posa in opera su appositi supporti di segnale di ''uso corsie'' (fig. II 337/340 Art. 135 del Codice della Strada e del Regolamento di Attuazione) rifrangenza classe I / - FORNITURA E POSA IN OPERA DI SEGNALE DI USO DI CORSIE / - / - In lamiera di ferro 10/10 da 120x180 cm	cad		168,85	3,92%
22CL.PR.U.0550.310.c	Fornitura e posa in opera su appositi supporti di segnale di ''uso corsie'' (fig. II 337/340 Art. 135 del Codice della Strada e del Regolamento di Attuazione) rifrangenza classe I / - FORNITURA E POSA IN OPERA DI SEGNALE DI USO DI CORSIE / - / - In lamiera di ferro 10/10 da 200x200 cm	cad		326,71	3,07%
22CL.PR.U.0550.310.d	Fornitura e posa in opera su appositi supporti di segnale di ''uso corsie'' (fig. II 337/340 Art. 135 del Codice della Strada e del Regolamento di Attuazione) rifrangenza classe I / - FORNITURA E POSA IN OPERA DI SEGNALE DI USO DI CORSIE / - / - In lamiera di alluminio 25/10 da 90x90 cm	cad		49,18	11,03%
22CL.PR.U.0550.310.e	Fornitura e posa in opera su appositi supporti di segnale di ''uso corsie'' (fig. II 337/340 Art. 135 del Codice della Strada e del Regolamento di Attuazione) rifrangenza classe I / - FORNITURA E POSA IN OPERA DI SEGNALE DI USO DI CORSIE / - / - In lamiera di alluminio 25/10 da 120x180 cm	cad		245,97	3,35%
22CL.PR.U.0550.310.f	Fornitura e posa in opera su appositi supporti di segnale di ''uso corsie'' (fig. II 337/340 Art. 135 del Codice della Strada e del Regolamento di Attuazione) rifrangenza classe I / - FORNITURA E POSA IN OPERA DI SEGNALE DI USO DI CORSIE / - / - In lamiera di alluminio 25/10 da 200x200 cm	cad		479,42	2,39%
22CL.PR.U.0550.320.a	Fornitura e posa in opera su appositi supporti di segnale di ''uso corsie'' (fig. II 337/340 Art. 135 del Codice della Strada e del Regolamento di Attuazione) rifrangenza classe II / - FORNITURA E POSA IN OPERA DI SEGNALE DI USO DI CORSIE / - / - In lamiera di ferro 10/10 da 90x90 cm	cad		85,79	6,35%
22CL.PR.U.0550.320.b	Fornitura e posa in opera su appositi supporti di segnale di ''uso corsie'' (fig. II 337/340 Art. 135 del Codice della Strada e del Regolamento di Attuazione) rifrangenza classe II / - FORNITURA E POSA IN OPERA DI SEGNALE DI USO DI CORSIE / - / - In lamiera di ferro 10/10 da 120x180 cm	cad		304,13	2,82%
22CL.PR.U.0550.320.c	Fornitura e posa in opera su appositi supporti di segnale di ''uso corsie'' (fig. II 337/340 Art. 135 del Codice della Strada e del Regolamento di Attuazione) rifrangenza classe II / - FORNITURA E POSA IN OPERA DI SEGNALE DI USO DI CORSIE / - / - In lamiera di ferro 10/10 da 200x200 cm	cad		562,40	2,08%
22CL.PR.U.0550.320.d	Fornitura e posa in opera su appositi supporti di segnale di ''uso corsie'' (fig. II 337/340 Art. 135 del Codice della Strada e del Regolamento di Attuazione) rifrangenza classe II / - FORNITURA E POSA IN OPERA DI SEGNALE DI USO DI CORSIE / - / - In lamiera di alluminio 25/10 da 90x90 cm	cad		114,85	4,47%
22CL.PR.U.0550.320.e	Fornitura e posa in opera su appositi supporti di segnale di ''uso corsie'' (fig. II 337/340 Art. 135 del Codice della Strada e del Regolamento di Attuazione) rifrangenza classe II / - FORNITURA E POSA IN OPERA DI SEGNALE DI USO DI CORSIE / - / - In lamiera di alluminio 25/10 da 120x180 cm	cad		380,92	2,12%
22CL.PR.U.0550.320.f	Fornitura e posa in opera su appositi supporti di segnale di ''uso corsie'' (fig. II 337/340 Art. 135 del Codice della Strada e del Regolamento di Attuazione) rifrangenza classe II / - FORNITURA E POSA IN OPERA DI SEGNALE DI USO DI CORSIE / - / - In lamiera di alluminio 25/10 da 200x200 cm	cad		728,67	1,57%
22CL.PR.U.0550.330.a	Fornitura e posa in opera su appositi supporti di segnale di ''senso unico'' (fig. II 348/349 Art. 135 del Codice della Strada e del Regolamento di Attuazione), parallelo da 25x100 cm / - FORNITURA E POSA IN OPERA DI SEGNALE DI SENSO UNICO / - / - In lamiera di ferro 10/10, rifrangenza classe I	cad		16,68	7,41%
22CL.PR.U.0550.330.b	Fornitura e posa in opera su appositi supporti di segnale di ''senso unico'' (fig. II 348/349 Art. 135 del Codice della Strada e del Regolamento di Attuazione), parallelo da 25x100 cm / - FORNITURA E POSA IN OPERA DI SEGNALE DI SENSO UNICO / - In lamiera di alluminio 25/10, rifrangenza classe I	cad		25,69	4,36%
22CL.PR.U.0550.330.c	Fornitura e posa in opera su appositi supporti di segnale di ''senso unico'' (fig. II 348/349 Art. 135 del Codice della Strada e del Regolamento di Attuazione), parallelo da 25x100 cm / - FORNITURA E POSA IN OPERA DI SEGNALE DI SENSO UNICO / - / - In lamiera di ferro 10/10, rifrangenza classe II	cad		28,50	4,24%
22CL.PR.U.0550.330.d	Fornitura e posa in opera su appositi supporti di segnale di ''senso unico'' (fig. II 348/349 Art. 135 del Codice della Strada e del Regolamento di Attuazione), parallelo da 25x100 cm / - FORNITURA E POSA IN OPERA DI SEGNALE DI SENSO UNICO / - / - In lamiera di alluminio 25/10, rifrangenza classe II	cad		37,50	2,96%
22CL.PR.U.0550.340.a	Fornitura e posa in opera su appositi supporti di pannelli integrativi con scatolatura perimetrale di rinforzo e attacchi universali saldati sul retro, per segnalazione ''distanza", ''estensione'', ''limitazioni ed eccezioni'' (come da figure stabilite dal Codice della Strada e dal Regolamento di attuazione) rifrangenza classe I / - FORNITURA E POSA IN OPERA DI PANNELLO INTEGRATIVO / - In lamiera di ferro 10/10 da 17x33 cm	cad		8,64	11,53%
22CL.PR.U.0550.340.b	Fornitura e posa in opera su appositi supporti di pannelli integrativi con scatolatura perimetrale di rinforzo e attacchi universali saldati sul retro, per segnalazione ''distanza", ''estensione'', ''limitazioni ed eccezioni'' (come da figure stabilite dal Codice della Strada e dal Regolamento di attuazione) rifrangenza classe I / - FORNITURA E POSA IN OPERA DI PANNELLO INTEGRATIVO / - In lamiera di ferro 10/10 da 25x50 cm	cad		11,35	8,92%
22CL.PR.U.0550.340.c	Fornitura e posa in opera su appositi supporti di pannelli integrativi con scatolatura perimetrale di rinforzo e attacchi universali saldati sul retro, per segnalazione ''distanza", ''estensione'', ''limitazioni ed eccezioni'' (come da figure stabilite dal Codice della Strada e dal Regolamento di attuazione) rifrangenza classe I / - FORNITURA E POSA IN OPERA DI PANNELLO INTEGRATIVO / - / - In lamiera di ferro 10/10 da 33x75 cm	cad		17,04	4,60%
22CL.PR.U.0550.340.d	Fornitura e posa in opera su appositi supporti di pannelli integrativi con scatolatura perimetrale di rinforzo e attacchi universali saldati sul retro, per segnalazione ''distanza", ''estensione'', ''limitazioni ed eccezioni'' (come da figure stabilite dal Codice della Strada e dal Regolamento di attuazione) rifrangenza classe I / - FORNITURA E POSA IN OPERA DI PANNELLO INTEGRATIVO / - / - In lamiera di alluminio 25/10 da 17x33 cm	cad		11,20	8,01%
22CL.PR.U.0550.340.e	Fornitura e posa in opera su appositi supporti di pannelli integrativi con scatolatura perimetrale di rinforzo e attacchi universali saldati sul retro, per segnalazione ''distanza", ''estensione'', ''limitazioni ed eccezioni'' (come da figure stabilite dal Codice della Strada e dal Regolamento di attuazione) rifrangenza classe I / - FORNITURA E POSA IN OPERA DI PANNELLO INTEGRATIVO / - In lamiera di alluminio 25/10 da 25x50 cm	cad		16,48	5,04%
22CL.PR.U.0550.340.f	Fornitura e posa in opera su appositi supporti di pannelli integrativi con scatolatura perimetrale di rinforzo e attacchi universali saldati sul retro, per segnalazione ''distanza", ''estensione'', ''limitazioni ed eccezioni'' (come da figure stabilite dal Codice della Strada e dal Regolamento di attuazione) rifrangenza classe I / - FORNITURA E POSA IN OPERA DI PANNELLO INTEGRATIVO / - / - In lamiera di alluminio 25/10 da 33x75 cm	cad		85,21	3,17%
22CL.PR.U.0550.350.a	Fornitura e posa in opera su appositi supporti di pannelli integrativi con scatolatura perimetrale di rinforzo e attacchi universali saldati sul retro, per segnalazione ''distanza", ''estensione'', ''limitazioni ed eccezioni'' (come da figure stabilite dal Codice della Strada e dal Regolamento di attuazione) rifrangenza classe II / - FORNITURA E POSA IN OPERA DI PANNELLO INTEGRATIVO / - In lamiera di ferro 10/10 da 18x53 cm	cad		11,57	9,00%
22CL.PR.U.0550.350.b	Fornitura e posa in opera su appositi supporti di pannelli integrativi con scatolatura perimetrale di rinforzo e attacchi universali saldati sul retro, per segnalazione ''distanza", ''estensione'', ''limitazioni ed eccezioni'' (come da figure stabilite dal Codice della Strada e dal Regolamento di attuazione) rifrangenza classe II / - FORNITURA E POSA IN OPERA DI PANNELLO INTEGRATIVO / - / - In lamiera di ferro 10/10 da 27x80 cm	cad		17,82	7,21%
22CL.PR.U.0550.350.c	Fornitura e posa in opera su appositi supporti di pannelli integrativi con scatolatura perimetrale di rinforzo e attacchi universali saldati sul retro, per segnalazione ''distanza", ''estensione'', ''limitazioni ed eccezioni'' (come da figure stabilite dal Codice della Strada e dal Regolamento di attuazione) rifrangenza classe II / - FORNITURA E POSA IN OPERA DI PANNELLO INTEGRATIVO / - / - In lamiera di ferro 10/10 da 35x105 cm	cad		28,86	3,75%
22CL.PR.U.0550.350.d	Fornitura e posa in opera su appositi supporti di pannelli integrativi con scatolatura perimetrale di rinforzo e attacchi universali saldati sul retro, per segnalazione ''distanza", ''estensione'', ''limitazioni ed eccezioni'' (come da figure stabilite dal Codice della Strada e dal Regolamento di attuazione) rifrangenza classe II / - FORNITURA E POSA IN OPERA DI PANNELLO INTEGRATIVO / - In lamiera di alluminio 25/10 da 18x53 cm	cad		14,83	6,99%
22CL.PR.U.0550.350.e	Fornitura e posa in opera su appositi supporti di pannelli integrativi con scatolatura perimetrale di rinforzo e attacchi universali saldati sul retro, per segnalazione ''distanza", ''estensione'', ''limitazioni ed eccezioni'' (come da figure stabilite dal Codice della Strada e dal Regolamento di attuazione) rifrangenza classe II / - FORNITURA E POSA IN OPERA DI PANNELLO INTEGRATIVO / - In lamiera di alluminio 25/10 da 27x80 cm	cad		22,53	5,04%
22CL.PR.U.0550.350.f	Fornitura e posa in opera su appositi supporti di pannelli integrativi con scatolatura perimetrale di rinforzo e attacchi universali saldati sul retro, per segnalazione ''distanza", ''estensione'', ''limitazioni ed eccezioni'' (come da figure stabilite dal Codice della Strada e dal Regolamento di attuazione) rifrangenza classe II / - FORNITURA E POSA IN OPERA DI PANNELLO INTEGRATIVO / - In lamiera di alluminio 25/10 da 35x105 cm	cad		37,86	2,73%
22CL.PR.U.0550.360.a	Fornitura e posa in opera su appositi supporti di pannelli integrativi con scatolatura perimetrale di rinforzo e attacchi universali saldati sul retro, per segnalazione ''inizio, continuazione, fine'' (fig. II 5 Art. 83 del Codice della Strada e dal Regolamento di attuazione) rifrangenza classe I / - FORNITURA E POSA DI PANNELLO INTEGRATIVO INIZIO CONTINUAZIONE FINE / - / - In lamiera di ferro 10/10 da 10x25 cm	cad		7,44	19,48%
22CL.PR.U.0550.360.b	Fornitura e posa in opera su appositi supporti di pannelli integrativi con scatolatura perimetrale di rinforzo e attacchi universali saldati sul retro, per segnalazione ''inizio, continuazione, fine'' (fig. II 5 Art. 83 del Codice della Strada e dal Regolamento di attuazione) rifrangenza classe I / - FORNITURA E POSA DI PANNELLO INTEGRATIVO INIZIO CONTINUAZIONE FINE / - / - In lamiera di ferro 10/10 da 15x35 cm	cad		7,69	16,32%
22CL.PR.U.0550.360.c	Fornitura e posa in opera su appositi supporti di pannelli integrativi con scatolatura perimetrale di rinforzo e attacchi universali saldati sul retro, per segnalazione ''inizio, continuazione, fine'' (fig. II 5 Art. 83 del Codice della Strada e dal Regolamento di attuazione) rifrangenza classe I / - FORNITURA E POSA DI PANNELLO INTEGRATIVO INIZIO CONTINUAZIONE FINE / - / - In lamiera di ferro 10/10 da 25x55 cm	cad		11,99	7,01%
22CL.PR.U.0550.360.d	Fornitura e posa in opera su appositi supporti di pannelli integrativi con scatolatura perimetrale di rinforzo e attacchi universali saldati sul retro, per segnalazione ''inizio, continuazione, fine'' (fig. II 5 Art. 83 del Codice della Strada e dal Regolamento di attuazione) rifrangenza classe I / - FORNITURA E POSA DI PANNELLO INTEGRATIVO INIZIO CONTINUAZIONE FINE / - / - In lamiera di alluminio 25/10 da 10x25 cm	cad		10,77	14,74%
22CL.PR.U.0550.360.e	Fornitura e posa in opera su appositi supporti di pannelli integrativi con scatolatura perimetrale di rinforzo e attacchi universali saldati sul retro, per segnalazione ''inizio, continuazione, fine'' (fig. II 5 Art. 83 del Codice della Strada e dal Regolamento di attuazione) rifrangenza classe I / - FORNITURA E POSA DI PANNELLO INTEGRATIVO INIZIO CONTINUAZIONE FINE / - / - In lamiera di alluminio 25/10 da15x35 cm	cad		11,44	12,84%
22CL.PR.U.0550.360.f	Fornitura e posa in opera su appositi supporti di pannelli integrativi con scatolatura perimetrale di rinforzo e attacchi universali saldati sul retro, per segnalazione ''inizio, continuazione, fine'' (fig. II 5 Art. 83 del Codice della Strada e dal Regolamento di attuazione) rifrangenza classe I / - FORNITURA E POSA DI PANNELLO INTEGRATIVO INIZIO CONTINUAZIONE FINE / - / - In lamiera di alluminio 25/10 da 25x55 cm	cad		18,07	4,90%
22CL.PR.U.0550.370.a	Fornitura e posa in opera su appositi supporti di pannelli integrativi con scatolatura perimetrale di rinforzo e attacchi universali saldati sul retro, per segnalazione ''inizio, continuazione, fine'' (fig. II 5 Art. 83 del Codice della Strada e dal Regolamento di attuazione) rifrangenza classe II / - FORNITURA E POSA DI PANNELLO INTEGRATIVO INIZIO CONTINUAZIONE FINE / - In lamiera di ferro 10/10 da 10x25 cm	cad		9,13	14,71%
22CL.PR.U.0550.370.b	Fornitura e posa in opera su appositi supporti di pannelli integrativi con scatolatura perimetrale di rinforzo e attacchi universali saldati sul retro, per segnalazione ''inizio, continuazione, fine'' (fig. II 5 Art. 83 del Codice della Strada e dal Regolamento di attuazione) rifrangenza classe II / - FORNITURA E POSA DI PANNELLO INTEGRATIVO INIZIO CONTINUAZIONE FINE / - / - In lamiera di ferro 10/10 da 15x35 cm	cad		10,65	33,96%
22CL.PR.U.0550.370.c	Fornitura e posa in opera su appositi supporti di pannelli integrativi con scatolatura perimetrale di rinforzo e attacchi universali saldati sul retro, per segnalazione ''inizio, continuazione, fine'' (fig. II 5 Art. 83 del Codice della Strada e dal Regolamento di attuazione) rifrangenza classe II / - FORNITURA E POSA DI PANNELLO INTEGRATIVO INIZIO CONTINUAZIONE FINE / - / - In lamiera di ferro 10/10 da 25x55 cm	cad		18,94	5,35%
22CL.PR.U.0550.370.d	Fornitura e posa in opera su appositi supporti di pannelli integrativi con scatolatura perimetrale di rinforzo e attacchi universali saldati sul retro, per segnalazione ''inizio, continuazione, fine'' (fig. II 5 Art. 83 del Codice della Strada e dal Regolamento di attuazione) rifrangenza classe II / - FORNITURA E POSA DI PANNELLO INTEGRATIVO INIZIO CONTINUAZIONE FINE / - / - In lamiera di alluminio 25/10 da 10x25 cm	cad		12,20	12,32%
22CL.PR.U.0550.370.e	Fornitura e posa in opera su appositi supporti di pannelli integrativi con scatolatura perimetrale di rinforzo e attacchi universali saldati sul retro, per segnalazione ''inizio, continuazione, fine'' (fig. II 5 Art. 83 del Codice della Strada e dal Regolamento di attuazione) rifrangenza classe II / - FORNITURA E POSA DI PANNELLO INTEGRATIVO INIZIO CONTINUAZIONE FINE / - / - In lamiera di alluminio 25/10 da 15x35 cm	cad		13,10	10,46%
22CL.PR.U.0550.370.f	Fornitura e posa in opera su appositi supporti di pannelli integrativi con scatolatura perimetrale di rinforzo e attacchi universali saldati sul retro, per segnalazione ''inizio, continuazione, fine'' (fig. II 5 Art. 83 del Codice della Strada e dal Regolamento di attuazione) rifrangenza classe II / - FORNITURA E POSA DI PANNELLO INTEGRATIVO INIZIO CONTINUAZIONE FINE / - / - In lamiera di alluminio 25/10 da 25x55 cm	cad		25,06	4,33%
22CL.PR.U.0550.380.a	Fornitura e posa in opera su appositi supporti di croce di Sant'Andrea (in osservanza del Regolamento di Attuazione del Codice della strada fig. II 107a,b,c,d Art. 87) per la segnalazione di binari senza barriere / - FORNITURA E POSA DI CROCE DI S'ANDREA / - / - In lamiera di ferro 10/10 rifrangenza classe I croce singola	cad		134,60	5,95%
22CL.PR.U.0550.380.b	Fornitura e posa in opera su appositi supporti di croce di Sant'Andrea (in osservanza del Regolamento di Attuazione del Codice della strada fig. II 107a,b,c,d Art. 87) per la segnalazione di binari senza barriere / - FORNITURA E POSA DI CROCE DI S'ANDREA / - / - In lamiera di ferro 10/10 rifrangenza classe I croce doppia	cad		206,81	7,89%
22CL.PR.U.0550.380.c	Fornitura e posa in opera su appositi supporti di croce di Sant'Andrea (in osservanza del Regolamento di Attuazione del Codice della strada fig. II 107a,b,c,d Art. 87) per la segnalazione di binari senza barriere / - FORNITURA E POSA DI CROCE DI S'ANDREA / - / - In lamiera di alluminio 25/10 rifrangenza classe I croce singola	cad		162,02	4,94%
22CL.PR.U.0550.380.d	Fornitura e posa in opera su appositi supporti di croce di Sant'Andrea (in osservanza del Regolamento di Attuazione del Codice della strada fig. II 107a,b,c,d Art. 87) per la segnalazione di binari senza barriere / - FORNITURA E POSA DI CROCE DI S'ANDREA / - / - In lamiera di alluminio 25/10 rifrangenza classe I croce doppia	cad		265,29	6,15%
22CL.PR.U.0550.380.e	Fornitura e posa in opera su appositi supporti di croce di Sant'Andrea (in osservanza del Regolamento di Attuazione del Codice della strada fig. II 107a,b,c,d Art. 87) per la segnalazione di binari senza barriere / - FORNITURA E POSA DI CROCE DI S'ANDREA / - / - In lamiera di ferro 10/10 rifrangenza classe II croce singola	cad		159,59	5,02%
22CL.PR.U.0550.380.f	Fornitura e posa in opera su appositi supporti di croce di Sant'Andrea (in osservanza del Regolamento di Attuazione del Codice della strada fig. II 107a,b,c,d Art. 87) per la segnalazione di binari senza barriere / - FORNITURA E POSA DI CROCE DI S'ANDREA / - / - In lamiera di ferro 10/10 rifrangenza classe II croce doppia	cad		277,56	5,88%
22CL.PR.U.0550.380.g	Fornitura e posa in opera su appositi supporti di croce di Sant'Andrea (in osservanza del Regolamento di Attuazione del Codice della strada fig. II 107a,b,c,d Art. 87) per la segnalazione di binari senza barriere / - FORNITURA E POSA DI CROCE DI S'ANDREA / - / - In lamiera di alluminio 25/10 rifrangenza classe II croce singola	cad		200,79	3,99%
22CL.PR.U.0550.380.h	Fornitura e posa in opera su appositi supporti di croce di Sant'Andrea (in osservanza del Regolamento di Attuazione del Codice della strada fig. II 107a,b,c,d Art. 87) per la segnalazione di binari senza barriere / - FORNITURA E POSA DI CROCE DI S'ANDREA / - / - In lamiera di alluminio 25/10 rifrangenza classe II croce doppia	cad		327,39	4,98%
22CL.PR.U.0550.390.a	Fornitura e posa in opera su appositi supporti di pannelli distanziometrici (fig. II 11/a,b,c Art. 87 in osservanza del Regolamento di Attuazione del Codice della strada) per segnalare dell'avvicinarsi di passaggi a livello con o senza barriere, delle dimensioni di 35x135 cm / - FORNITURA E POSA DI CROCE DI PANNELLI DISTANZIOMETRICI / - / - In lamiera di ferro 10/10, rifrangenza classe I	cad		81,79	9,79%
22CL.PR.U.0550.390.b	Fornitura e posa in opera su appositi supporti di pannelli distanziometrici (fig. II 11/a,b,c Art. 87 in osservanza del Regolamento di Attuazione del Codice della strada) per segnalare dell'avvicinarsi di passaggi a livello con o senza barriere, delle dimensioni di 35x135 cm / - FORNITURA E POSA DI CROCE DI PANNELLI DISTANZIOMETRICI / - / - In lamiera di ferro 10/10, rifrangenza classe II	cad		141,49	5,66%
22CL.PR.U.0550.390.c	Fornitura e posa in opera su appositi supporti di pannelli distanziometrici (fig. II 11/a,b,c Art. 87 in osservanza del Regolamento di Attuazione del Codice della strada) per segnalare dell'avvicinarsi di passaggi a livello con o senza barriere, delle dimensioni di 35x135 cm / - FORNITURA E POSA DI CROCE DI PANNELLI DISTANZIOMETRICI / - / - In lamiera di alluminio 25/10, rifrangenza classe I	cad		123,57	6,48%
22CL.PR.U.0550.390.d	Fornitura e posa in opera su appositi supporti di pannelli distanziometrici (fig. II 11/a,b,c Art. 87 in osservanza del Regolamento di Attuazione del Codice della strada) per segnalare dell'avvicinarsi di passaggi a livello con o senza barriere, delle dimensioni di 35x135 cm / - FORNITURA E POSA DI CROCE DI PANNELLI DISTANZIOMETRICI / - In lamiera di alluminio 25/10, rifrangenza classe II	cad		174,33	4,59%
22CL.PR.U.0550.40.a	Fornitura e posa in opera con staffe bullonate su appositi supporti di segnali di ''preavviso di dare la precedenza" di forma triangolare con pannello integrativo riportante la distanza dall'intersezione fig.II 38/39 Art. 108 del Nuovo Codice della strada e del Regolamento di Attuazione rifrangenza classe II / - FORNITURA E POSA IN OPERA DI SEGNALI DI PREAVVISO DARE PRECEDENZA / - In lamiera di ferro da 10/10 lato cm 60 con integrativo 18x53 cm	cad		56,25	3,63%
22CL.PR.U.0550.40.b	Fornitura e posa in opera con staffe bullonate su appositi supporti di segnali di ''preavviso di dare la precedenza" di forma triangolare con pannello integrativo riportante la distanza dall'intersezione fig.II 38/39 Art. 108 del Nuovo Codice della strada e del Regolamento di Attuazione rifrangenza classe II / - FORNITURA E POSA IN OPERA DI SEGNALI DI PREAVVISO DARE PRECEDENZA / - In lamiera di ferro da 10/10 lato cm 90 con integrativo 27x80 cm	cad		86,72	3,11%
22CL.PR.U.0550.40.c	Fornitura e posa in opera con staffe bullonate su appositi supporti di segnali di ''preavviso di dare la precedenza" di forma triangolare con pannello integrativo riportante la distanza dall'intersezione fig.II 38/39 Art. 108 del Nuovo Codice della strada e del Regolamento di Attuazione rifrangenza classe II / - FORNITURA E POSA IN OPERA DI SEGNALI DI PREAVVISO DARE PRECEDENZA / - In lamiera di ferro da 10/10 lato cm 120 con integrativo 35x105 cm	cad		144,89	2,82%
22CL.PR.U.0550.40.d	Fornitura e posa in opera con staffe bullonate su appositi supporti di segnali di ''preavviso di dare la precedenza" di forma triangolare con pannello integrativo riportante la distanza dall'intersezione fig.II 38/39 Art. 108 del Nuovo Codice della strada e del Regolamento di Attuazione rifrangenza classe II / - FORNITURA E POSA IN OPERA DI SEGNALI DI PREAVVISO DARE PRECEDENZA / - In lamiera di alluminio da 25/10 lato cm 60 con integrativo 18x53 cm	cad		70,02	2,91%
22CL.PR.U.0550.40.e	Fornitura e posa in opera con staffe bullonate su appositi supporti di segnali di ''preavviso di dare la precedenza" di forma triangolare con pannello integrativo riportante la distanza dall'intersezione fig.II 38/39 Art. 108 del Nuovo Codice della strada e del Regolamento di Attuazione rifrangenza classe II / - FORNITURA E POSA IN OPERA DI SEGNALI DI PREAVVISO DARE PRECEDENZA / - In lamiera di alluminio da 25/10 lato cm 90 con integrativo 27x80 cm	cad		105,08	2,57%
22CL.PR.U.0550.40.f	Fornitura e posa in opera con staffe bullonate su appositi supporti di segnali di ''preavviso di dare la precedenza" di forma triangolare con pannello integrativo riportante la distanza dall'intersezione fig.II 38/39 Art. 108 del Nuovo Codice della strada e del Regolamento di Attuazione rifrangenza classe II / - FORNITURA E POSA IN OPERA DI SEGNALI DI PREAVVISO DARE PRECEDENZA / - In lamiera di alluminio da 25/10 lato cm 1200 con integrativo35x105 cm	cad		189,15	2,16%
22CL.PR.U.0550.400.a	Fornitura e posa in opera di delineatori normali di margine (in osservanza del Regolamento di attuazione del Codice della strada fig. II 463 Art 173) per la visualizzazione a distanza dell'andamento della strada / - FORNITURA E POSA DI CROCE DI DELINEATORI DI MARGINE / - / - Monofacciale rifrangenza classe I	cad		22,23	12,15%
22CL.PR.U.0550.400.b	Fornitura e posa in opera di delineatori normali di margine (in osservanza del Regolamento di attuazione del Codice della strada fig. II 463 Art 173) per la visualizzazione a distanza dell'andamento della strada / - FORNITURA E POSA DI CROCE DI DELINEATORI DI MARGINE / - / - Monofacciale rifrangenza classe II	cad		30,86	8,75%
22CL.PR.U.0550.400.c	Fornitura e posa in opera di delineatori normali di margine (in osservanza del Regolamento di attuazione del Codice della strada fig. II 463 Art 173) per la visualizzazione a distanza dell'andamento della strada / - FORNITURA E POSA DI CROCE DI DELINEATORI DI MARGINE / - / - Bifacciale bianco/rosso rifrangenza classe II	cad		23,76	11,36%
22CL.PR.U.0550.410.a	Fornitura e posa in opera di delineatore modulare di curva in osservanza del Regolamento di attuazione del Codice della strada fig. II 468 Art. 174 per la visualizzazione a distanza dell'andamento della curva / - DELINEATORI MODULARI DI CURVA / - in lamiera di ferro 10/10, rifrangenza classe I. da 60x60 cm	cad		92,98	2,90%
22CL.PR.U.0550.410.b	Fornitura e posa in opera di delineatore modulare di curva in osservanza del Regolamento di attuazione del Codice della strada fig. II 468 Art. 174 per la visualizzazione a distanza dell'andamento della curva / - DELINEATORI MODULARI DI CURVA / - in lamiera di ferro 10/10, rifrangenza classe I, da 60x120 cm	cad		140,75	1,92%
22CL.PR.U.0550.410.c	Fornitura e posa in opera di delineatore modulare di curva in osservanza del Regolamento di attuazione del Codice della strada fig. II 468 Art. 174 per la visualizzazione a distanza dell'andamento della curva / - DELINEATORI MODULARI DI CURVA / - in lamiera di ferro 10/10, rifrangenza classe I, da 60x240 cm	cad		249,71	1,08%
22CL.PR.U.0550.410.d	Fornitura e posa in opera di delineatore modulare di curva in osservanza del Regolamento di attuazione del Codice della strada fig. II 468 Art. 174 per la visualizzazione a distanza dell'andamento della curva / - DELINEATORI MODULARI DI CURVA / - in lamiera di ALLUMINIO 25/10, rifrangenza classe I, da 60x60 cm	cad		142,24	1,90%
22CL.PR.U.0550.410.e	Fornitura e posa in opera di delineatore modulare di curva in osservanza del Regolamento di attuazione del Codice della strada fig. II 468 Art. 174 per la visualizzazione a distanza dell'andamento della curva / - DELINEATORI MODULARI DI CURVA / - in lamiera di alluminio 25/10, rifrangenza classe I, da 60x120 cm	cad		219,86	1,23%
22CL.PR.U.0550.410.f	Fornitura e posa in opera di delineatore modulare di curva in osservanza del Regolamento di attuazione del Codice della strada fig. II 468 Art. 174 per la visualizzazione a distanza dell'andamento della curva / - DELINEATORI MODULARI DI CURVA / - in lamiera di allumionio 25/10, rifrangenza classe I, da 120x120 cm	cad		331,82	0,81%
22CL.PR.U.0550.410.g	Fornitura e posa in opera di delineatore modulare di curva in osservanza del Regolamento di attuazione del Codice della strada fig. II 468 Art. 174 per la visualizzazione a distanza dell'andamento della curva / - DELINEATORI MODULARI DI CURVA / - in lamiera di ferro 10/10, rifrangenza classe II, da 60x60 cm	cad		109,40	2,47%
22CL.PR.U.0550.410.h	Fornitura e posa in opera di delineatore modulare di curva in osservanza del Regolamento di attuazione del Codice della strada fig. II 468 Art. 174 per la visualizzazione a distanza dell'andamento della curva / - DELINEATORI MODULARI DI CURVA / - in lamiera di ferro 10/10, rifrangenza classe II, da 60x120 cm	cad		182,55	1,48%
22CL.PR.U.0550.410.i	Fornitura e posa in opera di delineatore modulare di curva in osservanza del Regolamento di attuazione del Codice della strada fig. II 468 Art. 174 per la visualizzazione a distanza dell'andamento della curva / - DELINEATORI MODULARI DI CURVA / - in lamiera di ferro 10/10, rifrangenza classe II, da 60x240 cm	cad		316,89	0,85%
22CL.PR.U.0550.410.j	Fornitura e posa in opera di delineatore modulare di curva in osservanza del Regolamento di attuazione del Codice della strada fig. II 468 Art. 174 per la visualizzazione a distanza dell'andamento della curva / - DELINEATORI MODULARI DI CURVA / - in lamiera di alluminio 25/10, rifrangenza classe II, da 60x60 cm	cad		185,53	1,46%
22CL.PR.U.0550.410.k	Fornitura e posa in opera di delineatore modulare di curva in osservanza del Regolamento di attuazione del Codice della strada fig. II 468 Art. 174 per la visualizzazione a distanza dell'andamento della curva / - DELINEATORI MODULARI DI CURVA / - in lamiera di alluminio 25/10, rifrangenza classe II, da 60x120 cm	cad		257,18	1,05%
22CL.PR.U.0550.420.a	Fornitura e posa in opera di delineatore per gallerie, in alluminio 80x20 cm, completo di paletto (in osservanza del Regolamento di attuazione del Codice della strada fig. II 464 Art 174) / - FORNITURA E POSA DI CROCE DI DELINEATORI DI GALLERIE / - / - Rifrangenza classe I	cad		39,55	6,83%
22CL.PR.U.0550.420.b	Fornitura e posa in opera di delineatore per gallerie, in alluminio 80x20 cm, completo di paletto (in osservanza del Regolamento di attuazione del Codice della strada fig. II 464 Art 174) / - FORNITURA E POSA DI CROCE DI DELINEATORI DI GALLERIE / - / - Rifrangenza classe II	cad		51,24	5,27%
22CL.PR.U.0550.430.a	Fornitura e posa in opera di delineatore per strade di montagna, altezza 330 mm (in osservanza del Regolamento di attuazione del Codice della strada fig. II 465 Art 174) / - FORNITURA E POSA DI CROCE DI DELINEATORI PER STRADE DI MONTAGNA / - Di diametro 48 mm	cad		57,12	4,73%
22CL.PR.U.0550.430.b	Fornitura e posa in opera di delineatore per strade di montagna, altezza 330 mm (in osservanza del Regolamento di attuazione del Codice della strada fig. II 465 Art 174) / - FORNITURA E POSA DI CROCE DI DELINEATORI PER STRADE DI MONTAGNA / - / - Di diametro 60 mm	cad		59,46	4,54%
22CL.PR.U.0550.440.a	Fornitura e posa in opera di delineatore speciale di ostacolo, di colore giallo delle dimensioni di 50x40 cm (in osservanza del Regolamento di attuazione del Codice della strada fig. II 472 Art 177), per la segnalazione di isole spartitraffico / - FORNITURA E POSA DI CROCE DI DELINEATORI PER SPARTITRAFFICO / - Rifrangenza classe I	cad		35,57	7,59%
22CL.PR.U.0550.440.b	Fornitura e posa in opera di delineatore speciale di ostacolo, di colore giallo delle dimensioni di 50x40 cm (in osservanza del Regolamento di attuazione del Codice della strada fig. II 472 Art 177), per la segnalazione di isole spartitraffico / - FORNITURA E POSA DI CROCE DI DELINEATORI PER SPARTITRAFFICO / - / - Rifrangenza classe II	cad		49,09	5,50%
22CL.PR.U.0550.450.a	Fornitura e posa in opera di indicatori di direzione in polietilene di colore giallo, con frecce mono/bidirezionali in pellicola rifrangente classe II, zavorrabili con acqua o sabbia / - FORNITURA E POSA DI CROCE DI INDICATORE DI DIREZIONE IN POLIETILENE / - / - Di diametro 100	cad		485,36	3,36%
22CL.PR.U.0550.450.b	Fornitura e posa in opera di indicatori di direzione in polietilene di colore giallo, con frecce mono/bidirezionali in pellicola rifrangente classe II, zavorrabili con acqua o sabbia / - FORNITURA E POSA DI CROCE DI INDICATORE DI DIREZIONE IN POLIETILENE / - / - Di diametro 150	cad		551,20	2,96%
22CL.PR.U.0550.450.c	Fornitura e posa in opera di indicatori di direzione in polietilene di colore giallo, con frecce mono/bidirezionali in pellicola rifrangente classe II, zavorrabili con acqua o sabbia / - FORNITURA E POSA DI CROCE DI INDICATORE DI DIREZIONE IN POLIETILENE / - / - Di diametro 200	cad		712,77	2,29%